## PRESUPUESTO OFICIAL (Entidad)
Formulario 1 - Propuesta económica - Licitación de obra pública de infraestructura social
version 2 del 21 de agosto de 2025
FORMULARIO 1
PROPUESTA ECONÓMICA
EJECUTAR LAS OBRAS DE INTERVENCIÓN Y/O ADECUACIÓN Y/O MANTENIMIENTO PREVENTIVO Y/O CORRECTIVO DE LAS UNIDADES OPERATIVAS (JARDINES INFANTILES, CENTROS CRECER Y CENTRO DE DESARROLLO COMUNITARIO), A MONTO AGOTABLE POR EL SISTEMA DE PRECIOS UNITARIOS SIN FÓRMULA DE REAJUSTE, UBICADOS EN LA LOCALIDAD DE CIUDAD BOLIVAR EN BOGOTÁ D.C
Nº | ÍTEM DE PAGO | ESPECIFICACIONES |  | DESCRIPCIÓN | UND. | CANTIDAD | VALOR UNITARIO | VALOR TOTAL
|  | GENERAL | PARTICULAR | [5 empty] | 2023 | 2024 | 2025 | 2026
1 | PRELIMINARES
1 | 1.1 | SED | 1.1.2 | LOCALIZACIÓN Y REPLANTEO TOPOGRÁFICO | M2 | 1 | 6567 | 6567 | 0 | 0 | 0 | 0
2 | 1.2 | SED | 1.1.3 | CERRAMIENTO EN LONA CON PARALES DE MADERA ANCLADOS AL PISO (AMARRE EN ALAMBRE H = 2.0 M) | M | 1 | 36500 | 36500 | 0 | 0 | 0 | 0
Subtotal | [7 empty] | 43067
2 | DESMONTES, DEMOLICIONES Y RETIRO
3 | 2.1 | SED | 1.2.4 | DEMOLICIÓN DE PLACA DE CONTRAPISO REFORZADA HASTA E= 0.20 M, (INCLUYE ALISTADO Y ACABADO EXISTENTE, CARGUE Y RETIRO DE RESIDUOS DE CONSTRUCCIÓN A SITIOS AUTORIZADOS) | M2 | 1 | 90505 | 90505
4 | 2.2 | SED | 1.2.6 | DEMOLICION PLACA MACIZA H = 0.10 (INCLUYE CARGUE Y RETIRO DE RESIDUOS DE CONSTRUCCIÓN A SITIOS AUTORIZADOS) | M2 | 1 | 55172 | 55172
5 | 2.3 | SED | 1.2.11 | DEMOLICIÓN ALFAJÍA EN CONCRETO E = 15 CM, H = 15 CM (INCLUYE CARGUE Y RETIRO DE RESIDUOS DE CONSTRUCCIÓN A SITIOS AUTORIZADOS) | M | 1 | 22183 | 22183
6 | 2.4 | SED | 1.2.13 | DEMOLICION DE ALISTADO DE PISO E = 0.04 A 0.06 M (INCLUYE CARGUE Y RETIRO DE RESIDUOS DE CONSTRUCCION A SITIOS AUTORIZADOS) | M2 | 1 | 27021 | 27021
7 | 2.5 | SED | 1.2.14 | DEMOLICIÓN DE ACABADO Y ALISTADO DE PISO E = 0.08 CM a 0.12 CM, Y GUARDAESCOBA, (INCLUYE CARGUE Y RETIRO DE RESIDUOS DE CONSTRUCCIÓN A SITIOS AUTORIZADOS) | M2 | 1 | 38620 | 38620
8 | 2.6 | SED | 1.2.15 | DEMOLICIÓN DE MURO EN MAMPOSTERIA CON ACABADOS E = 0.15 M, (INCLUYE CARGUE Y RETIRO DE RESIDUOS DE CONSTRUCCIÓN A SITIOS AUTORIZADOS) | M2 | 1 | 32509 | 32509
9 | 2.7 | SED | 1.2.16 | DEMOLICION MUROS PANELES PREFABRICADOS (INCLUYE CARGUE Y RETIRO DE RESIDUOS DE CONSTRUCCIÓN A SITIOS AUTORIZADOS) | M2 | 1 | 16996 | 16996
10 | 2.8 | SED | 1.2.18 | DEMOLICIÓN DE PAÑETE DE MUROS, (INCLUYE CARGUE Y RETIRO DE RESIDUOS DE CONSTRUCCIÓN A SITIOS AUTORIZADOS) | M2 | 1 | 18407 | 18407
11 | 2.9 | SED | 1.2.19 | DEMOLICIÓN DE PAÑETE LINEAL COLUMNAS Y VIGAS EXISTENTES DE ANCHO MENOR A 0.35M (POR LAS 4 CARAS) (INCLUYE CARGUE Y RETIRO DE RESIDUOS DE CONSTRUCCIÓN A SITIOS AUTORIZADOS Y ANDAMIOS CERTIFICADOS) | M | 1 | 21022 | 21022
12 | 2.10 | SED | 1.2.20 | DEMOLICIÓN DE ENCHAPE DE MUROS Y PEGA, (INCLUYE CARGUE Y RETIRO DE RESIDUOS DE CONSTRUCCIÓN A SITIOS AUTORIZADOS) | M2 | 1 | 11629 | 11629
13 | 2.11 | SED | 1.2.23 | DEMOLICIÓN DE LAVAMANOS, LAVADEROS, BAÑERAS, ORINALES, POYOS, PREFABRICADOS,ETC (INCLUYE CARGUE Y RETIRO DE RESIDUOS DE CONSTRUCCIÓN A SITIOS AUTORIZADOS) | UN | 1 | 18597 | 18597
14 | 2.12 | SED | 1.2.24 | DEMOLICION Y/O DESMONTE DE CERRAMIENTO EXISTENTE COMPUESTO POR MALLA ESLABONADA, ANTEPECHO EN LADRILLO, VIGA DE CIMENTACION Y COLUMNETA DE CONFINAMIENTO EN CONCRETO, PARAL GALVANIZADO Y CONCERTINA; (INCLUYE CARGUE Y RETIRO DE RESIDUOS DE CONSTRUCCIÓN A SITIOS AUTORIZADOS) | M2 | 1 | 99362 | 99362
15 | 2.13 | SED | 1.2.27 | DEMOLICIÓN DE MARCOS EN CONCRETO E = 10 CM Y DEMOLICIÓN DE VIDIROS DE VENTANAS. (INCLUYE CARGUE Y RETIRO DE RESIDUOS DE CONSTRUCCIÓN A SITIOS AUTORIZADOS Y DISPOSICIÓN DE RESIDUOS DE CONSTRUCCIÓN RCD) | M2 | 1 | 44579 | 44579
16 | 2.14 | SED | 1.2.28 | DESMONTE DE PUERTAS EXISTENTES TODO TAMAÑO MADERA - METÁLICAS, INCLUIDO MARCO, (INCLUYE CARGUE Y RETIRO DE RESIDUOS DE CONSTRUCCIÓN A SITIOS AUTORIZADOS) | M2 | 1 | 35080 | 35080
17 | 2.15 | SED | 1.2.29 | DESMONTE DE VENTANAS TODO TAMAÑO METÁLICAS - MADERA, INCLUIDO REJAS. (INCLUYE CARGUE Y RETIRO DE RESIDUOS DE CONSTRUCCIÓN A SITIOS AUTORIZADOS) | M2 | 1 | 18597 | 18597
18 | 2.16 | SED | 1.2.30 | DESMONTE Y DESCONEXIÓN DE APARATOS SANITARIOS Y EQUIPOS COMO LAVAPLATOS, LAVAMANOS, SANITARIOS, ESTUFAS, ETC., (INCLUYE CARGUE Y RETIRO DE RESIDUOS DE CONSTRUCCIÓN A SITIOS AUTORIZADOS) | UN | 1 | 19915 | 19915
19 | 2.17 | SED | 1.2.31 | DESMONTE RETIRO DE TUBERÍAS HIDROSANITARIAS EXISTENTES DE 6", 4", 3", 2". (INCLUYE EXCAVACIÓN, CARGUE Y RETIRO DE RESIDUOS DE CONSTRUCCIÓN A SITIOS AUTORIZADOS) | M | 1 | 22454 | 22454
20 | 2.18 | SED | 1.2.32 | DESMONTE DE TANQUE ELEVADO (INCLUYE DESCONEXIÓN, ACCESORIOS DE TAPONAMIENTO, ANDAMIO CERTIFICADO, DISPOSICIÓN Y RETIRO DE RESIDUOS DE CONSTRUCCIÓN A SITIOS AUTORIZADOS) | UN | 1 | 140146 | 140146
21 | 2.19 | SED | 1.2.33 | DESMONTE DE TODO TIPO DE CUBIERTA EXISTENTE, INCLUYE ANDAMIOS CERTIFICADOS Y EL DESMONTE DE LA ESTRUCTURA METÁLICA O DE MADERA, LOS AMARRES, CERCHAS, CORREAS Y/O PERFILERÍA METÁLICA, INSTALACIONES ELÉCTRICAS O TUBERÍAS ADOSADAS, CANALES Y BAJANTES ETC., (INCLUYE CARGUE Y RETIRO DE RESIDUOS DE CONSTRUCCIÓN A SITIOS AUTORIZADOS) | M2 | 1 | 38415 | 38415
22 | 2.20 | SED | 1.2.34 | DESMONTE DE TODO TIPO DE CIELORASO EXISTENTE (DURASTIC, MADERA, DRY WALL, PLÁSTICO, INCLUYE ANDAMIO CERTIFICADO, CARGUE Y RETIRO DE RESIDUOS DE CONSTRUCCIÓN A SITIOS AUTORIZADOS) | M2 | 1 | 29859 | 29859
23 | 2.21 | SED | 1.2.35 | DESMONTE DE DIVISIÓN SENCILLA O DOBLE INDIFERENTE AL MATERIAL (INCLUYE CARGUE Y RETIRO DE RESIDUOS DE CONSTRUCCIÓN A SITIOS AUTORIZADOS) | M2 | 1 | 23580 | 23580
24 | 2.22 | SED | 1.2.36 | DESMONTE DE BARANDA METALICA ALTURA NO MAYOR A 1.20 M (INCLUYE CARGUE Y RETIRO DE RESIDUOS DE CONSTRUCCIÓN A SITIOS AUTORIZADOS) | M | 1 | 19342 | 19342
25 | 2.23 | SED | 1.2.37 | DESMONTE DE JUEGO INFANTIL INDIFERENTE AL MATERIAL (INCLUYE CARGUE Y RETIRO DE RESIDUOS DE CONSTRUCCIÓN A SITIOS AUTORIZADOS Y RELLENO DE SUELO) | UN | 1 | 94822 | 94822
26 | 2.24 | SED | 1.2.41 | DESMONTE DE SALIDAS ELÉCTRICAS EXISTENTES HASTA 4 M DE CABLEADO (INCLUYE DESMONTE DE TUBERÍAS, CABLEADO Y APARATOS) | UN | 1 | 11568 | 11568
27 | 2.25 | SED | 1.2.42 | DESMONTE DE CANALETA METÁLICA TROQUELADA | M | 1 | 7712 | 7712
28 | 2.26 | SED | 1.2.43 | DESMONTE DE TABLERO ELECTRICO | UN | 1 | 94343 | 94343
29 | 2.27 | SED | 1.2.44 | DESMONTE DE LAMPARAS (INCLUYE ANDAMIOS CERTIFICADOS) | UN | 1 | 6704 | 6704
30 | 2.28 | SED | 1.2.45 | DESMONTE DE RED ELECTRICA (INCLUYE CARGUE Y RETIRO DE RESIDUOS DE CONSTRUCCIÓN A SITIOS AUTORIZADOS Y ANDAMIOS AUTORIZADOS) | M | 1 | 6979 | 6979
31 | 2.29 | SED | 1.2.46 | DESMONTE Y REINSTALACIÓN DE TUBERIA DE RED ELECTRICA EMT (INCLUYE ANDAMIOS CERTIFICADOS) | M | 1 | 26814 | 26814
32 | 2.30 | SED | 1.2.47 | DESMONTE Y REINSTALACIÓN DE TUBERÍA DE RED ELÉCTRICA PVC (INCLUYE ANDAMIOS CERTIFICADOS) | M | 1 | 21611 | 21611
33 | 2.31 | SED | 1.2.48 | DESMONTE Y MONTAJE DE CABLE UTP Y SALIDAS DE VOZ Y DATOS EXISTENTES (INCLUYE ANDAMIOS CERTIFICADOS) | M | 1 | 5560 | 5560
34 | 2.32 | SED | 1.2.49 | DESMONTE DE ALAMBRON 8 MM, PUNTAS CAPTADORAS EXISTENTES Y SOPORTES. | M | 1 | 6133 | 6133
35 | 2.33 | SED | 1.2.51 | DESMONTE DE MUEBLES EXISTENTES ALTOS Y BAJOS, DE CLOSETS O GABINETES EN MADERA Y/O METÁLICOS, (INCLUYE CARGUE Y RETIRO DE RESIDUOS DE CONSTRUCCIÓN A SITIOS AUTORIZADOS) | M2 | 1 | 22454 | 22454
36 | 2.34 | SED | 1.2.52 | RETIRO DE MANTO DE ALUMINIO SOBRE CUBIERTAS, (INCLUYE CARGUE Y RETIRO DE RESIDUOS DE CONSTRUCCIÓN A SITIOS AUTORIZADOS) | M2 | 1 | 16363 | 16363
37 | 2.35 | SED | 1.2.53 | RETIRO DE PELICULA DE SEGURIDAD EXISTENTES EN MAL ESTADO | M2 | 1 | 7712 | 7712
38 | 2.36 | SED | 1.2.57 | DESMONTE Y REINSTALACION DE TABLETA (INCLUYE TRASIEGO Y BASE EN ARENA) | M2 | 1 | 62439 | 62439
39 | 2.37 | SED | 1.2.58 | DESMONTE DE ADOQUIN EN CONCRETO MACIZO 10 ANCHO X20 LARGO X 4.5 ALTO CM COLOR OCRE INCLUYE DEMOLICION DE CINTAS Y TRASIEGO DE MATERIAL | M2 | 1 | 29756 | 29756
40 | 2.38 | SED | 1.2.59 | DESMONTE DE BORDILLO PREFABRICADO CONCRETO A-10 INCLUYE EXCAVACION MANUAL Y TRASIEGO DE MATERIAL. | M | 1 | 48834 | 48834
41 | 2.39 | SED | 1.2.60 | DESMONTAJE DE TUBERIAS REDES HIDRAULICAS, A.LL, A.N Y RCI C-900 | M | 1 | 18247 | 18247
42 | 2.40 | SED | 1.2.60 | DESMONTAJE DE TUBERIAS REDES HIDRAULICAS, A.LL, A.N Y RCI C-900 | M | 1 | 18247 | 18247
43 | 2.41 | SED | 1.2.61 | DESMONTE DE BARANDAS EN ESCALERA EXTERIORES, INCLUYE EXCAVACION, DEMOLICION DADOS DE CONCRETO Y RETIRO DE ESCOMBRO. | M | 1 | 97984 | 97984
44 | 2.42 | SED | 1.2.64 | REMOCIÓN DE PINTURA DE MUROS (INCLUYE ANDAMIO CERTIFICADO) | M2 | 1 | 6548 | 6548
45 | 2.43 | SED | 1.2.65 | DESMONTE RETIRO DE TUBERÍAS HIDRÁULICAS EXISTENTES DE 1-1/2", 1-1/4", 1", 3/8", 1/2". (INCLUYE EXCAVACIÓN, CARGUE Y RETIRO DE RESIDUOS DE CONSTRUCCIÓN A SITIOS AUTORIZADOS) | M | 1 | 14624 | 14624
46 | 2.44 | SED | 1.2.66 | DESMONTE DE TABLERO ELECTRICO DE 12-18 CIRCUITOS DETERIORADO INCLUYE RETIRO DE PROTECCIONES, INCLUYE DISPOSICION FINAL CERTIFICADA, NO INCLUYE RESANES NI PINTURAS | UN | 1 | 57158 | 57158
47 | 2.45 | SED | 1.2.68 | DESMONTE DE GRIFERIAS EXISTENTES INCRUSTADAS EN MURO TIPO LAVAMANOS U ORINALES CORRIDOS INCLUYE RETIRO DE LAS MISMAS | UN | 1 | 13253 | 13253
48 | 2.46 | SED | 1.2.69 | DESMONTE Y REINSTALACION DE ADOQUINES USADOS (INCLUYE CONFORMACION DE NIVEL) | M2 | 1 | 59075 | 59075
49 | 2.47 | SED | 1.2.70 | DESMONTE DE ESTRUCTURA DE PUERTA | M | 1 | 4408 | 4408
50 | 2.48 | IDRD | 13892 | DESMONTE FALNCHE METALICO EXISTENTE | M | 1 | 4408 | 4408
51 | 2.49 | IDRD | 14439 | DESMONTE PISO DE CAUCHO(Trasiego+Retiro) | M2 | 1 | 12240 | 12240
Subtotal | [7 empty] | 1619986
3 | MANTENIMIENTO Y VARIOS
52 | 3.1 | SED | 1.3.1 | MANTENIMIENTO DE CUBIERTA TERMO ACÚSTICA O TIPO SÁNDWICH, INCLUYE CAMBIO DE TORNILLOS EN MAL ESTADO, LIMPIEZA Y SELLO DE GOTERAS Y ANDAMIOS CERTIFICADOS | M2 | 1 | 47645 | 47645
53 | 3.2 | SED | 1.3.2 | DIAGNOSTICO Y MANTENIMIENTO MENOR DE CUBIERTA (INCLUYE REVISION DE AMARRES, FIJACION DE FLANCHES, FISURAS EN TEJAS Y ANDAMIOS CERTIFICADOS). NO INCLUYE CAMBIO DE TEJAS | M2 | 1 | 10693 | 10693
54 | 3.3 | SED | 1.3.3 | MANTENIMIENTO CERRAMIENTO METÁLICO EXISTENTE. (INCLUYE SOLDADURAS Y REPOSICIÓN DE ELEMENTOS EN MAL ESTADO; NO INCLUYE PINTURA) | M2 | 1 | 40153 | 40153
55 | 3.4 | SED | 1.3.4 | MANTENIMIENTO DE VENTANERIA Y REJAS CONSISTENTE EN: DESMONTE DE REJAS, ADECUACIÓN DE SOPORTES E INSTALACIÓN AL INTERIOR, MANTENIMIENTO CON MASILLA, ANTICORROSIVO Y PINTURA DE VENTANERIA Y REJAS, SOLDADO DE ELEMENTOS SUELTOS Y REPOSICIÓN DE MANIJAS. | M2 | 1 | 137489 | 137489
56 | 3.5 | SED | 1.3.5 | MANTENIMIENTO DE VENTANERIA CONSISTENTE EN: APLICACIÓN DE MASILLA, ANTICORROSIVO Y PINTURA DE VENTANERIA Y REJAS, SOLDADO DE ELEMENTOS SUELTOS Y REPOSICIÓN DE MANIJAS. | M2 | 1 | 90806 | 90806
57 | 3.6 | SED | 1.3.6 | CORTE, MANTENIMIENTO Y PINTURA DE PUERTAS METALICAS EN LAMINA COLDROLLED 0.90 X 2.10 M INCLUYE DESMONTE, TRASLADO, ACOPIO, CORTE, SOLDADURA DE PLATINAS, PINTURA Y REINSTALACIÓN | UN | 1 | 155308 | 155308
58 | 3.7 | SED | 1.3.8 | LIMPIEZA Y MANTENIMIENTO A CÁRCAMO | M | 1 | 10350 | 10350
59 | 3.8 | SED | 1.3.9 | MANTENIMIENTO DE TABLERO DE CIRCUITOS EXISTENTES INCLUYE LIMPIEZA DE TABLERO, ORGANIZACIÓN E IDENTIFICACIÓN DE CIRCUITOS, CAMBIO DE APARATOS. | UN | 1 | 79918 | 79918
60 | 3.9 | SED | 1.4.1 | PERFORACIÓN REGATAS EN MUROS, PISOS Y/O CIELO RASO, ANCHO <= 15 CM, PROFUNDIDAD <= 10 CM. (INCLUYE CORTE CON PULIDORA, ANDAMIO CERTIFICADO, CARGUE Y RETIRO DE RESIDUOS DE CONSTRUCCIÓN A SITIOS AUTORIZADOS, TRANSPORTE, RESANE Y ACABADO DE LA SUPERFICIE AFECTADA) | M | 1 | 19202 | 19202
61 | 3.10 | SED | 1.4.2 | CORTE Y REGATAS EN CONCRETO PARA INSTALACION TUBERIA | M | 1 | 15397 | 15397
62 | 3.11 | SED | 1.4.3 | CORTE EN CONCRETO CON PULIDORA, ESPESOR DE 3 MM, PROFUNDIDAD DE 2 A 3 CM (INCLUYE CARGUE Y RETIRO DE RESIDUOS DE CONSTRUCCIÓN A SITIOS AUTORIZADOS) | M | 1 | 15659 | 15659
63 | 3.12 | SED | 1.4.5 | PICADO DE MEMBRANA Y PLACA EN TERRAZAS, PARA MEJORAMIENTO DE ADHERENCIA CON EL PENDIENTADO NUEVO. (INCLUYE CARGUE Y RETIRO DE RESIDUOS DE CONSTRUCCIÓN A SITIOS AUTORIZADOS) | M2 | 1 | 14025 | 14025
64 | 3.13 | SED | 1.4.6 | PICADO DE MUROS DE MAMPOSTERÍA. (INCLUYE CARGUE Y RETIRO DE RESIDUOS DE CONSTRUCCIÓN A SITIOS AUTORIZADOS) | M2 | 1 | 7891 | 7891
65 | 3.14 | SED | 1.4.7 | TRASIEGO CARRETILLA UNICAMENTE PARA PROYECTOS ESPECIALES AVALADOS POR LA INTERVENTORIA A UNA DISTANCIA DE 0 - 100 M. | M3 | 1 | 30847 | 30847
66 | 3.15 | SED | 1.4.8 | LIMPIEZA Y VACIADO DE POZOS SEPTICOS (INCLUYE CARGUE Y RETIRO DE RESIDUOS A SITIOS AUTORIZADOS) | UN | 1 | 2309151 | 2309151
67 | 3.16 | SED | 1.4.10 | LIMPIEZA DE CANALES Y BAJANTES | M | 1 | 5618 | 5618
68 | 3.17 | SED | 1.4.12 | DESCAPOTE MANUAL Y/O MAQUINA H=15 CMS (INCLUYE CARGUE Y RETIRO DE RESIDUOS A SITIOS AUTORIZADOS) | M2 | 1 | 11916 | 11916
Subtotal | [7 empty] | 3002068
4 | EXCAVACIONES Y RELLENOS
69 | 4.1 | SED | 2.1.1 | EXCAVACIÓN MANUAL EN MATERIAL COMÚN, (INCLUYE CARGUE Y RETIRO DE RESIDUOS DE CONSTRUCCIÓN A SITIOS AUTORIZADOS) | M3 | 1 | 92322 | 92322
70 | 4.2 | SED | 2.1.3 | EXCAVACIÓN MANUAL EN RECEBO COMPACTADO, (INCLUYE CARGUE Y RETIRO DE RESIDUOS DE CONSTRUCCIÓN A SITIOS AUTORIZADOS) | M3 | 1 | 130882 | 130882
71 | 4.3 | SED | 2.1.4 | EXCAVACIÓN MECÁNICA (INCLUYE CARGUE Y RETIRO DE RESIDUOS DE CONSTRUCCIÓN A SITIOS AUTORIZADOS) | M3 | 1 | 78775 | 78775
72 | 4.4 | SED | 2.1.5 | EXCAVACIONES EN ZANJAS PARA INSTALACIÓN DE TUBERÍAS, ANCHO<= 1.00 M PROFUNDIDAD <= 1.20 M (INCLUYE CARGUE Y RETIRO DE RESIDUOS DE CONSTRUCCIÓN A SITIOS AUTORIZADOS) | M | 1 | 59726 | 59726
73 | 4.5 | SED | 2.1.7 | RELLENO CON MATERIAL SELECCIONADO | M3 | 1 | 19279 | 19279
74 | 4.6 | SED | 2.1.8 | RELLENO EN RECEBO COMUN COMPACTADO | M3 | 1 | 88460 | 88460
Subtotal | [7 empty] | 469444
5 | CONCRETOS (TODAS LAS ACTIVIDADES INCLUYEN EL SUMINISTRO E INSTALACIÓN)
75 | 5.1 | SED | 2.2.2 | CONCRETO CORRIENTE GRAVA COMÚN 3000 PSI MEZCLADO EN SITIO (NO INCLUYE ACERO) | M3 | 1 | 652307 | 652307
76 | 5.2 | SED | 2.2.9 | SUMINISTRO E INSTALACION MORTERO 1:3 IMPERMEABILIZADO | M3 | 1 | 803693 | 803693
77 | 5.3 | SED | 2.2.20 | RAMPA EN CONCRETO 3000 PSI E = 0.12 M (INCLUYE FORMALETA, INSTALACIÓN Y TODO LO REQUERIDO PARA SU CORRECTA EJECUCIÓN Y RECIBO A SATISFACCIÓN NO INLUYE REFUERZO). | M2 | 1 | 162659 | 162659
78 | 5.4 | SED | 2.2.24 | PLACA CONTRAPISO DE 10 CM - CONCRETO 3000 PSI. INCLUYE CORTE Y DILATACION | M2 | 1 | 118533 | 118533
79 | 5.5 | SED | 2.2.30 | PEDESTALES EN CONCRETO 3000 PSI (INCLUYE FORMALETA, VIBRADO Y DESMOLDANTE. NO INCLUYE ACERO). | M3 | 1 | 1263309 | 1263309
80 | 5.6 | SED | 2.3.27 | DADO EN CONCRETO DE 0,70X0,20X0,20 ; 3000 PSI PARA ANCLAJE TUBULAR VERTICAL | M3 | 1 | 1286388 | 1286388
81 | 5.7 | SED | 2.3.31 | MEDIACAÑA VERTICAL EN CONCRETO 3.000 PSI | M | 1 | 27225 | 27225
4314114
6 | REFUERZOS (TODAS LAS ACTIVIDADES INCLUYEN EL SUMINISTRO E INSTALACIÓN)
82 | 6.1 | SED | 2.4.1 | SUMINISTRO E INSTALACION ACERO DE REFUERZO DE 60000 PSI | KG | 1 | 7713 | 7713
83 | 6.2 | SED | 2.4.2 | SUMINISTRO E INSTALACION MALLA ELECTRO SOLDADA 5 MM, DE 0.15 X 0.15 M | KG | 1 | 8505 | 8505
84 | 6.3 | SED | 2.4.3 | SUMINISTRO E INSTALACION MALLA ELECTRO SOLDADA 6 MM, DE 0.15 X 0.15 M | KG | 1 | 8505 | 8505
24723
7 | INSTALACIONES SANITARIAS Y VENTILACION
85 | 7.1 | SED | 4.2.9 | SUMINISTRO E INSTALACION TUBERIA PVCS 1-1/2" INCLUYE ACCESORIOS | M | 1 | 37718 | 37718
86 | 7.2 | SED | 4.2.10 | SUMINISTRO E INSTALACIÓN ACCESORIOS PVC-S 1-1/2" | UN | 1 | 13756 | 13756
87 | 7.3 | SED | 4.2.14 | SUMINISTRO E INSTALACION SIFON DE PISO 4" INCLUYE ACCESORIOS | UN | 1 | 169427 | 169427
88 | 7.4 | SED | 4.2.15 | SUMINISTRO E INSTALACION SIFON DE PISO 3" INCLUYE ACCESORIOS | UN | 1 | 127975 | 127975
89 | 7.5 | SED | 4.2.16 | SUMINISTRO E INSTALACION SIFON DE PISO 2" INCLUYE ACCESORIOS | UN | 1 | 89424 | 89424
90 | 7.6 | SED | 4.2.19 | SUMINISTRO E INSTALACION DE SALIDA SANITARIA PVCS/SIFON DE PISO 4", INCLUYE 3 MTS TUBERIA | UN | 1 | 229232 | 229232
91 | 7.7 | SED | 4.2.20 | SUMINISTRO E INSTALACION DE YEE SANITARIA SENCILLA 4" | UN | 1 | 68533 | 68533
92 | 7.8 | SED | 4.2.21 | SUMINISTRO E INSTALACION DE YEE SANITARIA REDUCIDA 4" X 3" | UN | 1 | 63427 | 63427
93 | 7.9 | SED | 4.2.22 | SUMINISTRO E INSTALACION DE YEE SANITARIA REDUCIDA 4" X 2" | UN | 1 | 63429 | 63429
94 | 7.10 | SED | 4.2.23 | SUMINISTRO E INSTALACION DE BUJE SOLDADO 4"X3" | UN | 1 | 29033 | 29033
95 | 7.11 | SED | 4.2.24 | SUMINISTRO E INSTALACION DE BUJE SOLDADO 4"X2" | UN | 1 | 29034 | 29034
96 | 7.12 | SED | 4.2.25 | SUMINISTRO E INSTALACION DE BUJE SOLDADO REDUCCION 3/4" X 1/2" PVC-P | UN | 1 | 6421 | 6421
97 | 7.13 | SED | 4.3.9 | SUMINISTRO E INSTALACION TUBERIA PVCP RDE 21 DE 1-1/2 '' INCLUYE ACCESORIOS | M | 1 | 34449 | 34449
98 | 7.14 | SED | 4.3.10 | SUMINISTRO E INSTALACION ACCESORIO PVCP DE 1-1/2 '' | UN | 1 | 18801 | 18801
99 | 7.15 | SED | 4.3.11 | SUMINISTRO E INSTALACION TUBERIA PVCP RDE 21 DE 1-1/4'' INCLUYE ACCESORIOS | M | 1 | 23239 | 23239
100 | 7.16 | SED | 4.3.12 | SUMINISTRO E INSTALACION ACCESORIO PVCP DE 1-1/4 '' | UN | 1 | 13569 | 13569
101 | 7.17 | SED | 4.3.13 | SUMINISTRO E INSTALACION TUBERIA PVCP RDE 21 DE 1'' INCLUYE ACCESORIOS | M | 1 | 20790 | 20790
102 | 7.18 | SED | 4.3.14 | SUMINISTRO E INSTALACION ACCESORIO PVCP DE 1'' | UN | 1 | 9160 | 9160
103 | 7.19 | SED | 4.3.15 | SUMINISTRO E INSTALACION TUBERIA PVCP RDE 11 DE 3/4'' INCLUYE ACCESORIOS | M | 1 | 14998 | 14998
104 | 7.20 | SED | 4.3.16 | SUMINISTRO E INSTALACION ACCESORIO PVCP DE 3/4' | UN | 1 | 6181 | 6181
105 | 7.21 | SED | 4.3.17 | SUMINISTRO E INSTALACION TUBERIA PVCP RDE 9 DE 1/2'' INCLUYE ACCESORIOS | M | 1 | 15199 | 15199
106 | 7.22 | SED | 4.3.18 | SUMINISTRO E INSTALACION ACCESORIO PVCP DE 1/2'' | UN | 1 | 4886 | 4886
107 | 7.23 | SED | 4.3.25 | SUMINISTRO E INSTALACION TUBERIA AGUA GALVANIZADA INCLUYE ACCESORIOS 1-1/2" | M | 1 | 108087 | 108087
108 | 7.24 | SED | 4.3.26 | SUMINISTRO E INSTALACION ACCESORIO GALVANIZADO 1-1/2" | UN | 1 | 38560 | 38560
109 | 7.25 | SED | 4.3.27 | SUMINISTRO E INSTALACION TUBERIA AGUA GALVANIZADA INCLUYE ACCESORIOS 1-1/4" | M | 1 | 87750 | 87750
110 | 7.26 | SED | 4.3.28 | SUMINISTRO E INSTALACION ACCESORIO GALVANIZADO 1-1/4" | UN | 1 | 29884 | 29884
111 | 7.27 | SED | 4.3.29 | SUMINISTRO E INSTALACION TUBERIA AGUA GALVANIZADA INCLUYE ACCESORIOS 1" | M | 1 | 76054 | 76054
112 | 7.28 | SED | 4.3.30 | SUMINISTRO E INSTALACION ACCESORIO GALVANIZADO 1" | UN | 1 | 23724 | 23724
113 | 7.29 | SED | 4.3.31 | SUMINISTRO E INSTALACION TUBERIA AGUA GALVANIZADA INCLUYE ACCESORIOS 3/4" | M | 1 | 55520 | 55520
114 | 7.30 | SED | 4.3.32 | SUMINISTRO E INSTALACION ACCESORIO GALVANIZADO 3/4" | UN | 1 | 18063 | 18063
115 | 7.31 | SED | 4.3.33 | SUMINISTRO E INSTALACION TUBERIA AGUA GALVANIZADA INCLUYE ACCESORIOS 1/2" | M | 1 | 52184 | 52184
116 | 7.32 | SED | 4.3.34 | SUMINISTRO E INSTALACION ACCESORIO GALVANIZADO 1/2" | UN | 1 | 12706 | 12706
117 | 7.33 | SED | 4.5.1 | SUMINISTRO E INSTALACION TUBERIA CPVC 3/4'' INCLUYE ACCESORIOS | M | 1 | 35187 | 35187
118 | 7.34 | SED | 4.5.2 | ACCESORIO CPVC 3/4" | UN | 1 | 8593 | 8593
119 | 7.35 | SED | 4.5.3 | SUMINISTRO E INSTALACION TUBERIA CPVC 1/2'' INCLUYE ACCESORIOS | M | 1 | 23938 | 23938
120 | 7.36 | SED | 4.5.4 | ACCESORIO CPVC 1/2" | UN | 1 | 6991 | 6991
121 | 7.37 | SED | 4.6.1 | SUMINISTRO E INSTALACION PUNTO AGUA FRIA SANITARIO TANQUE 1/2" | UN | 1 | 59250 | 59250
122 | 7.38 | SED | 4.6.2 | SUMINISTRO E INSTALACION PUNTO AGUA FRIA LAVAMANOS 1/2" | UN | 1 | 59250 | 59250
123 | 7.39 | SED | 4.6.5 | SUMINISTRO E INSTALACION PUNTO SANITARIO 4" | UN | 1 | 165102 | 165102
124 | 7.40 | SED | 4.6.6 | SUMINISTRO E INSTALACION PUNTO SANITARIO 2" | UN | 1 | 93165 | 93165
125 | 7.41 | SED | 4.6.7 | REUBICACIÓN DE PUNTO HIDRAULICO AGUA FRIA DE 1/2" A 3/4" | UN | 1 | 63421 | 63421
126 | 7.42 | SED | 4.7.7 | SUMINISTRO E INSTALACION REGISTRO CORTINA 1" | UN | 1 | 175641 | 175641
127 | 7.43 | SED | 4.7.8 | SUMINISTRO E INSTALACION REGISTRO CORTINA 3/4" | UN | 1 | 143545 | 143545
128 | 7.44 | SED | 4.7.9 | SUMINISTRO E INSTALACION REGISTRO CORTINA 1/2" | UN | 1 | 139167 | 139167
129 | 7.45 | SED | 4.7.12 | SUMINISTRO E INSTALACION REGISTRO VALVULA DE BOLA 1" | UN | 1 | 86502 | 86502
130 | 7.46 | SED | 4.7.13 | SUMINISTRO E INSTALACION REGISTRO VALVULA DE BOLA 3/4" | UN | 1 | 79090 | 79090
131 | 7.47 | SED | 4.7.14 | SUMINISTRO E INSTALACION REGISTRO VALVULA DE BOLA 1/2" | UN | 1 | 61836 | 61836
132 | 7.48 | SED | 4.7.20 | SUMINISTRO E INSTALACION CHEQUE HIDRO 1" | UN | 1 | 124469 | 124469
133 | 7.49 | SED | 4.7.21 | SUMINISTRO E INSTALACION CHEQUE HIDRO 3/4" | UN | 1 | 86966 | 86966
134 | 7.50 | SED | 4.7.22 | SUMINISTRO E INSTALACION CHEQUE HIDRO 1/2" | UN | 1 | 71677 | 71677
135 | 7.51 | SED | 4.8.7 | LIMPIEZA DE CAJAS DE INSPECCIÓN | UN | 1 | 43732 | 43732
136 | 7.52 | SED | 4.8.8 | RENIVELACION DE CAJAS DE INSPECCION | UN | 1 | 73377 | 73377
137 | 7.53 | SED | 4.11.11 | SUMINISTRO E INSTALACIÓN DE SIFON PLASTICO FLEXIBLE | UN | 1 | 64585 | 64585
138 | 7.54 | SED | 4.11.20 | SONDEO DE UNIDADES SANITARIAS INCLUYE DESMONTE Y MONTAJE DE APARATOS | UN | 1 | 191906 | 191906
139 | 7.55 | SED | 4.11.21 | SONDEO Y REVISIÓN DE DESAGUES | M | 1 | 5064 | 5064
140 | 7.56 | SED | 4.11.55 | VACIADA DE TANQUES | UN | 1 | 340924 | 340924
Subtotal | [7 empty] | 3794591
8 | INSTALACIONES ELECTRICAS
141 | 8.1 | SED | 5.1.1 | SUMINISTRO E INSTALACIÓN DE INTERRUPTOR SENCILLO TIPO INSTITUCIONAL, CON APARATO, CABLE DE COBRE AISLADO LIBRE DE HALOGENOS CALIBRE N°12 THHN Y TUBERÍA PVC Ø3/4" HASTA 4M. INCLUYE CAJA, CONECTORES, SOPORTES, ACCESORIOS NECESARIOS PARA LA CONEXIÓN E INSTALACIÓN. | UN | 1 | 173001 | 173001
142 | 8.2 | SED | 5.1.3 | SUMINISTRO E INSTALACIÓN DE INTERRUPTOR DOBLE TIPO INSTITUCIONAL, CON APARATO, CABLE DE COBRE AISLADO CALIBRE N°12 LIBRE DE HALOGENOS Y TUBERÍA PVC Ø3/4" HASTA 4M. INCLUYE CAJA, CONECTORES, SOPORTES, ACCESORIOS NECESARIOS PARA LA CONEXIÓN E INSTALACIÓN. | UN | 1 | 180249 | 180249
143 | 8.3 | SED | 5.1.11 | SALIDA PARA TOMACORRIENTE DOBLE NORMAL TIPO INSTITUCIONAL 5-15R, CON CABLE DE COBRE AISLADO CALIBRE 1N°12 (F) + 1N°12 (N) + 1N°12 (T) LIBRE DE HALOGENOS Y TUBERÍA PVC Ø3/4" HASTA 4M. INCLUYE APARATO, CONECTORES, SOPORTES, ACCESORIOS NECESARIOS PARA LA CONEXIÓN E INSTALACIÓN. | UN | 1 | 184376 | 184376
144 | 8.4 | SED | 5.1.12 | SALIDA PARA TOMACORRIENTE DOBLE NORMAL TIPO INSTITUCIONAL 5-15R, CON CABLE DE COBRE AISLADO CALIBRE 1N°12 (F) + 1N°12 (N) + 1N°12 (T) LIBRE DE HALOGENOS Y TUBERÍA EMT Ø3/4" HASTA 4M. INCLUYE APARATO, CONECTORES, SOPORTES, ACCESORIOS NECESARIOS PARA LA CONEXIÓN E INSTALACIÓN. | UN | 1 | 240042 | 240042
145 | 8.5 | SED | 5.1.13 | SALIDA PARA TOMACORRIENTE DOBLE NORMAL GFCI TIPO INSTITUCIONAL 5-15R, CON CABLE DE COBRE AISLADO CALIBRE 1N°12 (F) + 1N°12 (N) + 1N°12 (T) LIBRE DE HALOGENOS Y TUBERÍA PVC Ø3/4" HASTA 4M. INCLUYE APARATO, CONECTORES, SOPORTES, ACCESORIOS NECESARIOS PARA LA CONEXIÓN E INSTALACIÓN. | UN | 1 | 207450 | 207450
146 | 8.6 | SED | 5.1.14 | SALIDA PARA TOMACORRIENTE DOBLE NORMAL GFCI TIPO INSTITUCIONAL 5-15R, CON CABLE DE COBRE AISLADO CALIBRE 1N°12 (F) + 1N°12 (N) + 1N°12 (T) LIBRE DE HALOGENOS Y TUBERÍA EMT Ø3/4" HASTA 4M. INCLUYE APARATO, CONECTORES, SOPORTES, ACCESORIOS NECESARIOS PARA LA CONEXIÓN E INSTALACIÓN. | UN | 1 | 275407 | 275407
147 | 8.7 | SED | 5.1.15 | SALIDA PARA TOMACORRIENTE SENCILLA PATA TRABADA 20A 250V TIPO INSTITUCIONAL, CON CABLE DE COBRE AISLADO CALIBRE 2N°12 (F) + 1N°12 (T) LIBRE DE HALOGENOS Y TUBERÍA PVC Ø3/4" HASTA 7M. INCLUYE APARATO, CONECTORES, SOPORTES, ACCESORIOS NECESARIOS PARA LA CONEXIÓN E INSTALACIÓN. | UN | 1 | 304254 | 304254
148 | 8.8 | SED | 5.1.16 | SALIDA PARA TOMACORRIENTE SENCILLA PATA TRABADA 20A 250V TIPO INSTITUCIONAL, CON CABLE DE COBRE AISLADO CALIBRE 2N°12 (F) + 1N°12 (T) LIBRE DE HALOGENOS Y TUBERÍA EMT Ø3/4" HASTA 7M. INCLUYE APARATO, CONECTORES, SOPORTES, ACCESORIOS NECESARIOS PARA LA CONEXIÓN E INSTALACIÓN | UN | 1 | 399103 | 399103
149 | 8.9 | SED | 5.1.17 | SALIDA PARA TOMACORRIENTE SENCILLA TRIFÁSICA 50A 250V TIPO INSTITUCIONAL, NEMA 10-50R, CON CABLE DE COBRE AISLADO CALIBRE 3N°12 (F) + 1N°12 (T) LIBRE DE HALOGENOS Y TUBERÍA PVC Ø3/4". HASTA 7 M. INCLUYE APARATO, CONECTORES, SOPORTES, ACCESORIOS NECESARIOS PARA LA CONEXIÓN E INSTALACIÓN | UN | 1 | 271070 | 271070
150 | 8.10 | SED | 5.1.18 | SALIDA PARA TOMACORRIENTE SENCILLA TRIFÁSICA 50A 250V TIPO INSTITUCIONAL, NEMA 10-50R, CON CABLE DE COBRE AISLADO CALIBRE 3N°12 (F) + 1N°12 (T) LIBRE DE HALOGENOS Y TUBERÍA EMT Ø3/4" HASTA 7 M. INCLUYE APARATO, CONECTORES, SOPORTES, ACCESORIOS NECESARIOS PARA LA CONEXIÓN E INSTALACIÓN | UN | 1 | 365918 | 365918
151 | 8.11 | SED | 5.1.19 | SUMINISTRO E INSTALACIÓN DE TABLERO PRINCIPAL DE DISTRIBUCIÓN TIPO PANEL DE 12 CIRCUITOS CON ESPACIO PARA TOTALIZADOR PUERTA Y CHAPA, BARRAJES DE NEUTRO Y PUESTA A TIERRA | UN | 1 | 665011 | 665011
152 | 8.12 | SED | 5.1.39 | SUMINISTRO E INSTALACIÓN DE CAJA DE PASO METÁLICA 15X15X10CM CON PUERTA Y CERRADURA. | UN | 1 | 43294 | 43294
153 | 8.13 | SED | 5.1.42 | SUMINISTRO E INSTALACIÓN DE TUBERÍA PVC CONDUIT DE 1/2" INSTALADO EMBEBIDO EN MURO. INCLUYE TUBERÍA, CURVAS, UNIONES, TERMINALES Y ACCESORIOS REQUERIDOS PARA LA INSTALACIÓN. | M | 1 | 18040 | 18040
154 | 8.14 | SED | 5.1.43 | SUMINISTRO E INSTALACIÓN DE TUBERÍA PVC CONDUIT DE 3/4" INSTALADO EMBEBIDO EN MURO. INCLUYE TUBERÍA, CURVAS, UNIONES, TERMINALES Y ACCESORIOS REQUERIDOS PARA LA INSTALACIÓN. | M | 1 | 19128 | 19128
155 | 8.15 | SED | 5.1.44 | SUMINISTRO E INSTALACIÓN DE TUBERÍA PVC CONDUIT DE 1" INSTALADO EMBEBIDO EN MURO. | M | 1 | 21026 | 21026
156 | 8.16 | SED | 5.1.45 | SUMINISTRO E INSTALACIÓN DE TUBERÍA PVC CONDUIT DE 1-1/4" INSTALADO EMBEBIDO EN MURO. | M | 1 | 36751 | 36751
157 | 8.17 | SED | 5.1.46 | SUMINISTRO E INSTALACIÓN DE TUBERÍA PVC CONDUIT DE 1-1/2" INSTALADO EMBEBIDO EN MURO. | M | 1 | 40738 | 40738
158 | 8.18 | SED | 5.1.49 | SUMINISTRO E INSTALACIÓN DE TUBERÍA METÁLICA GALVANIZADA EMT CONDUIT DE 1/2". INCLUYE SOPORTES, ACCESORIOS NECESARIOS PARA LA INSTALACIÓN. | M | 1 | 46738 | 46738
159 | 8.19 | SED | 5.1.50 | SUMINISTRO E INSTALACIÓN DE TUBERÍA METÁLICA GALVANIZADA EMT CONDUIT DE 3/4". INCLUYE SOPORTES, ACCESORIOS NECESARIOS PARA LA INSTALACIÓN. | M | 1 | 45226 | 45226
160 | 8.20 | SED | 5.1.51 | SUMINISTRO E INSTALACIÓN DE TUBERÍA METÁLICA GALVANIZADA EMT CONDUIT DE 1". INCLUYE SOPORTES, ACCESORIOS NECESARIOS PARA LA INSTALACIÓN. | M | 1 | 57020 | 57020
161 | 8.21 | SED | 5.1.52 | SUMINISTRO E INSTALACIÓN DE TUBERÍA METÁLICA GALVANIZADA EMT CONDUIT DE 1-1/4". INCLUYE SOPORTES, ACCESORIOS NECESARIOS PARA LA INSTALACIÓN. | M | 1 | 64084 | 64084
162 | 8.22 | SED | 5.1.53 | SUMINISTRO E INSTALACIÓN DE TUBERÍA METÁLICA GALVANIZADA EMT CONDUIT DE 1-1/2". INCLUYE SOPORTES, ACCESORIOS NECESARIOS PARA LA INSTALACIÓN. | M | 1 | 62790 | 62790
163 | 8.23 | SED | 5.1.77 | SUMINISTRO E INSTALACIÓN DE LÁMPARA TIPO TORTUGA SOCKET E27. INCLUYE BOMBILLO AHORRADOR 60W LUZ DÍA O EQUIVALENTE LED Y ANDAMIOS CERTIFICADOS | UN | 1 | 62586 | 62586
164 | 8.24 | SED | 5.1.78 | SUMINISTRO E INSTALACIÓN DE PANEL LED 60 X 60CM DE INCRUSTAR. INCLUYE SOPORTES, ACCESORIOS NECESARIOS PARA LA CONEXIÓN E INSTALACIÓN. | UN | 1 | 165687 | 165687
165 | 8.25 | SED | 5.1.79 | SUMINISTRO E INSTALACION DE LAMPARA TIPO LED 0.60 X 0.60 M - HERMETICA, INCLUYE SOPORTES, ACCESORIOS NECESARIOS PARA LA CONEXIÓN E INSTALACIÓN Y ANDAMIOS CERTIFICADOS | UN | 1 | 245669 | 245669
166 | 8.26 | SED | 5.1.80 | SUMINISTRO E INSTALACIÓN DE PANEL LED 120 X 30CM DE SOBREPONER. INCLUYE SOPORTES, ACCESORIOS NECESARIOS PARA LA CONEXIÓN E INSTALACIÓN Y ANDAMIOS CERTIFICADOS | UN | 1 | 271048 | 271048
167 | 8.27 | SED | 5.1.82 | SUMINISTRO E INSTALACION DE LUMINARIA TIPO LED HERMÉTICA DE SOBREPONER 24W. INCLUYE SOPORTES, ACCESORIOS NECESARIOS PARA LA CONEXIÓN E INSTALACIÓN Y ANDAMIOS CERTIFICADOS | UN | 1 | 173208 | 173208
168 | 8.28 | SED | 5.1.86 | SUMINISTRO E INSTALACION DE TUBOS LED T8, INCLUYE SOQUETS. INCLUYE ANDAMIOS CERTIFICADOS | UN | 1 | 24491 | 24491
169 | 8.29 | SED | 5.1.89 | SUMINISTRO E INSTALACIÓN PANEL LED CIRCULAR DE 18 W 8" INCRUSTAR. INCLUYE SOPORTES, ACCESORIOS NECESARIOS PARA LA CONEXIÓN E INSTALACIÓN Y ANDAMIOS CERTIFICADOS | UN | 1 | 66158 | 66158
170 | 8.30 | SED | 5.1.95 | SUMINISTRO E INSTALACIÓN DE TUBERÍA EMT CONDUIT 2" INCLUYE ACCESORIOS NECESARIOS PARA LA INSTALACIÓN | M | 1 | 47864 | 47864
171 | 8.31 | SED | 5.1.98 | SUMINISTRO E INSTALACION DE KIT DE GUAYAS PARA PANEL LED | UN | 1 | 66779 | 66779
172 | 8.32 | SED | 5.1.99 | REINSTALACIÓN DE LAMPARAS EXISTENTES | UN | 1 | 30435 | 30435
173 | 8.33 | SED | 5.1.100 | SUMINISTRO E INSTALACIÓN DE CANALETA METÁLICA DE 4 X 8 CM TROQUELADA | M | 1 | 31581 | 31581
174 | 8.34 | SED | 5.1.102 | SUMINISTRO E INSTALACIÓN DE CABLE DESNUDO DE COBRE CALIBRE Nº 2/0 AWG | M | 1 | 90991 | 90991
175 | 8.35 | SED | 5.1.122 | SUMINISTRO E INSTALACION CANALETA METALICA 10X5 CM. | UN | 1 | 70684 | 70684
176 | 8.36 | SED | 5.1.125 | SUMINISTRO E INSTALACIÓN DE ACOMETIDA EN CABLE DE CU LIBRE DE HALOGENOS 3#2 + 2#4 AWG ALIMENTADOR DESDE TRANSFERENCIA A PLANTA 1ER CONMUTADOR | M | 1 | 196101 | 196101
177 | 8.37 | SED | 5.1.126 | SUMINISTRO E INSTALACIÓN DE ACOMETIDA EN CABLE DE CU LIBRE DE HALOGENOS 3#4 + 2#8 AWG ALIMENTADOR DESDE TDP3 A ZC12 Y ZC13 | M | 1 | 124530 | 124530
178 | 8.38 | SED | 5.1.127 | SUMINISTRO E INSTALACIÓN DE ACOMETIDA EN CABLE DE CU LIBRE DE HALOGENOS (3#2/0F + 1#4/0N + 1#4T) AWG. ALIMENTADOR DESDE TGDB A TRANSFERENCIA | M | 1 | 440015 | 440015
179 | 8.39 | SED | 5.1.128 | SUMINISTRO E INSTALACIÓN DE ACOMETIDA EN CABLE DE CU LIBRE DE HALOGENOS (3#2/0F + 1#4/0N + 1#4T) AWG. ALIMENTADOR DESDE TRANSFERENCIA A PLANTA 1ER CONMUTADOR | M | 1 | 440015 | 440015
180 | 8.40 | SED | 5.1.149 | SUMINISTRO E INSTALACION CABLE DESNUDO #8 EN COBRE | M | 1 | 14150 | 14150
181 | 8.41 | SED | 5.1.150 | TRASLADO DE PUNTOS ELECTRICOS INCLUYE ANDAMIO | UN | 1 | 50550 | 50550
182 | 8.42 | SED | 5.1.203 | SUMINISTRO E INSTALACIÓN DE TUBERIA PVC DE 4" CONDUIT CORRUGADO | M | 1 | 54496 | 54496
Subtotal | [7 empty] | 6387754
9 | CIELO RASO
183 | 9.1 | SED | 14.1.1 | CIELO RASO BLANCO PVC SISTEMA 200GS COLOR BLANCO (INCLUYE SUMINISTRO E INSTALACIÓN, ACCESORIOS, INSTALACIÓN DE LÁMPARA, SOPORTES ETC.) ESPESOR (7 MM - 10 MM) (INCLUYE ANDAMIOS CERTIFICADOS) | M2 | 1 | 141891 | 141891
184 | 9.2 | SED | 14.1.2 | SUMINISTRO E INSTALACIÓN DE CIELO RASO FALSO EN PANEL SUPERBOARD DE 6 MM - INCLUYE ESTRUCTURA METÁLICA MASILLA Y ANDAMIOS CERTIFICADOS | M2 | 1 | 174852 | 174852
185 | 9.3 | SED | 14.1.3 | SUMINISTRO E INSTALACIÓN CIELO RASO EN LAMINA DE YESO DE 1/2" ST INCLUYE ANDAMIO CERTIFICADO | M2 | 1 | 164955 | 164955
186 | 9.4 | SED | 14.1.4 | SUMINISTRO E INSTALACIÓN TAPALUCES DE CUBIERTA EN LÁMINA DE SUPERBOARD 6 MM UNA CARA. INCLUYE ESTRUCTURA METÁLICA DE SOPORTE Y ANDAMIO CERTIFICADO | M | 1 | 77768 | 77768
187 | 9.5 | SED | 14.1.7 | LAMINA PLANA ETERNIT 1,22x2,44 x 6 mm - UNA CARA, PARA TAPONAMIENTO DE LUCES EN AREA DE ESTRUCTURA DE CUBIERTA - (ALTURA HASTA 60 CM) | M2 | 1 | 104331 | 104331
188 | 9.6 | SED | 14.1.11 | SUMINISTRO E INSTALACIÓN DE DILATACIÓN TIPO Z PARA CIELO RASO | M | 1 | 25181 | 25181
Subtotal | [7 empty] | 688978
10 | CUBIERTA - IMPERMEABILIZACION
189 | 10.1 | SED | 17.1.1 | FLANCHE EN LÁMINA GALVANIZADA CALIBRE 26 DESARROLLO 25 CM INCLUYE ANDAMIO CERTIFICADO | M | 1 | 46234 | 46234
190 | 10.2 | SED | 17.1.2 | FLANCHE EN LÁMINA GALVANIZADA CALIBRE 20 DESARROLLO 0.25 INCLUYE ANDAMIO CERTIFICADO | M | 1 | 49162 | 49162
191 | 10.3 | SED | 17.1.3 | FLANCHE LAMINA GALVANIZADA CL. 20 - DESARROLLO 80 CM INCLUYE ANDAMIO CERTIFICADO | M | 1 | 115779 | 115779
192 | 10.4 | SED | 17.1.4 | CANAL DE ALTA CAPACIDAD, INCLUYE ACCESORIOS (INCLUYE ANDAMIOS CERTIFICADOS) | M | 1 | 88856 | 88856
193 | 10.5 | SED | 17.1.5 | BAJANTE EN PVC BLANCO (INCLUYE ANDAMIOS CERTIFICADOS) | M | 1 | 82237 | 82237
194 | 10.6 | SED | 17.1.8 | DOMO EN POLICARBONATO CON PROTECCIÓN UV, CALIBRE 5 MM, TRASLÚCIDO BLANCO INCLUYE SUMINISTRO E INSTALACIÓN, ASÍ COMO LOS ACCESORIOS NECESARIOS PARA SU CORRECTA INSTALACIÓN Y ANDAMIO CERTIFICADO | M2 | 1 | 174918 | 174918
195 | 10.7 | SED | 17.1.16 | SUMINISTRO E INSTALACIÓN DE CUBIERTA EN TEJA TERMOACUSTICA UPVC 2MM BLANCO TIPO ECOROOF O SIMILAR (INCLUIDO, ACCESORIOS DE INSTALACIÓN, ANDAMIO CERTIFICADO, HERRAMIENTAS Y EQUIPOS) | M2 | 1 | 132779 | 132779
196 | 10.8 | SED | 17.1.17 | SUMINISTRO E INSTALACIÓN DE TEJA TRASLUCIDA OPAL PC 37 TIPO ECOROOF O SIMILAR | M2 | 1 | 106324 | 106324
197 | 10.9 | SED | 17.1.18 | SUMINISTRO E INSTALACIÓN DE CABALLETE PARA TEJA TIPO ECOROOF O SIMILAR DIMENSIÒN: LONGITUD ENTRE 1,07 Y 1,13 | M | 1 | 117600 | 117600
198 | 10.10 | SED | 17.1.19 | SUMINISTRO Y MONTAJE DE ESTRUCTURA METÁLICA EN CERCHA PARA CUBIERTA, INCLUYE ANDAMIO CERTIFICADO, ANTICORROSIVO Y PINTURA ESMALTE EN UNA CUANTIA DE 4.5 KG/M | M | 1 | 98453 | 98453
199 | 10.11 | SED | 17.1.20 | SUMINISTRO Y MONTAJE DE ESTRUCTURA METÁLICA EN PERFIL ESTRUCTURAL EN C PARA CUBIERTA, INCLUYE ANDAMIO CERTIFICADO, ANTICORROSIVO Y PINTURA ESMALTE EN UNA CUANTIA DE 11 KG/M2 | M2 | 1 | 240656 | 240656
200 | 10.12 | SED | 17.1.22 | TRATAMIENTO DE FISURAS MEDIANTE UN SELLADOR ELASTOMERICO MONOCOMPONENTE A BASE DE POLIURETANO (INCLUYE IMPRIMANTE DE ALTA ADHERENCIA CON EL CONCRETO EXISTENTE) | M | 1 | 39109 | 39109
201 | 10.13 | SED | 17.1.23 | SUMINISTRO Y APLICACIÓN DE SELLANTE ELASTOMERICO MONOCOMPONENTE A BASE DE POLIURETANO PARA VENTANAS O MARQUESINAS EXISTENTES CON FILTRACIONES DE AGUA | M | 1 | 23315 | 23315
202 | 10.14 | SED | 17.1.24 | LAMINA POLICARBONATO CON PROTECCIÓN UV, CALIBRE 8 MM, TRASLÚCIDO BLANCO INCLUYE SUMINISTRO E INSTALACIÓN, ASÍ COMO LOS ACCESORIOS NECESARIOS PARA SU CORRECTA INSTALACIÓN | M2 | 1 | 252780 | 252780
203 | 10.15 | SED | 17.1.27 | SUMINISTRO E INSTALACIÓN DE LAMINA EN POLICARBONATO ALVEOLAR 6MM (INCLUYE ANDAMIO CERTIFICADO) | M2 | 1 | 213236 | 213236
204 | 10.16 | SED | 17.1.32 | SUMINISTRO E INSTALACIÓN DE MANTO ASFÁLTICO CON FOIL DE ALUMINIO. | M2 | 1 | 68024 | 68024
205 | 10.17 | SED | 17.1.38 | SUMINISTRO E INSTALACION DE ACCESORIOS DE CUBIERTA EN LAMINA GALVANIZADA CAL 18 PARA TRAMPA PALOMAS | M | 1 | 102549 | 102549
206 | 10.18 | SED | 17.1.43 | SUMINISTRO E INSTALACION DE CUBIERTA UPVC 1.0 MM - TRASLUCIDA | M2 | 1 | 114504 | 114504
207 | 10.19 | SED | 17.1.44 | VIGA CANAL GALVANIZADA (INCLUYE LOS ACCESORIOS NECESARIOS PARA SU CORRECTA INSTALACION Y FUNCIONAMIENTO. SE PAGARÁ SEGUN LOS METROS LINEALES REALMENTE INSTALADOS). Ds = 100 CM - CAL 20 | M | 1 | 149234 | 149234
208 | 10.20 | SED | 17.1.45 | SUMINISTRO E INSTALACIÓN DE PLATINA DE 2"X1/8" SOBRE CORREAS PARA FIJACIÓN DE TEJA TERMOACUSTICA | M | 1 | 20524 | 20524
209 | 10.21 | SED | 17.1.50 | SUMINISTRO E INSTALACIÓN DE CANAL GALVANIZADA CALIBRE 18 DESARROLLO (80 A 100) CM. INCLUYE SOPORTES METÁLICOS PARA FIJAR LA CANAL EN LA FACHADA, ANTICORROSIVO Y PINTURA EN ESMALTE. | M | 1 | 340646 | 340646
210 | 10.22 | SED | 17.1.64 | SUMINISTRO E INSTALACION DE CUBIERTA EN POLICARBONATO E= 6 MM, COLOR BRONCE, INCLUYE ESTRUCTURA METALICA DE SOPORTE, INCLUYE PINTURA EN ESMALTE. | M2 | 1 | 781958 | 781958
211 | 10.23 | SED | 17.1.71 | SUMINISTRO E INSTALACION DOMO ACRILICO TIPO BOVEDA (INCLUYE ESTRUCTURA METALICA DE SOPORTE, ANCLADA CHAZOS EXPANSIVOS SOBRE ELEMENTOS EXISTENTES ) . | M2 | 1 | 926500 | 926500
212 | 10.24 | SED | 17.1.72 | SUMINISTRO E INSTALACION CUBIERTA EN POLICARBONATO MACIZO 4MM CON ESTRUCTURA(FABRICADA EN ESTRUCTURA METALICA EN TUBO100X40 CAL.18 CON ANCLAJE EN CHAZOS EXPANSIVOS.) | M2 | 1 | 818336 | 818336
Subtotal | [7 empty] | 5103713
11 | MAMPOSTERIA
213 | 11.1 | SED | 3.1.2 | MURO DIVISORIO BLOQUE ESTRIADO No 4 | M2 | 1 | 62345 | 62345
214 | 11.2 | SED | 3.1.6 | MURO LADRILLO PRENSADO MACIZO | M2 | 1 | 142320 | 142320
215 | 11.3 | SED | 3.1.13 | SUMINISTRO E INSTALACION MORTERO 1:4 IMPERMEABILIZADO | M3 | 1 | 727687 | 727687
216 | 11.4 | SED | 3.1.15 | PAÑETE LISO 1:3 SOBRE MUROS EN AREA DE CULATAS ( HASTA 30 CM) | M | 1 | 18509 | 18509
217 | 11.5 | SED | 3.1.17 | LAVADO CON HIDRÓFUGO EN MUROS EN LADRILLO A LA VISTA. (INCLUYE ANDAMIO CERTIFICADO) | M2 | 1 | 8906 | 8906
218 | 11.6 | SED | 3.1.18 | LAVADO Y PREPARACION DE SUPERFICIES A LA VISTA | M2 | 1 | 15874 | 15874
219 | 11.7 | SED | 3.1.19 | TRATAMIENTO DE FACHADAS EN LADRILLO A LA VISTA CONSISTE EN: REEMBOQUILLADO JUNTAS, LAVADO CON RINSE Y ADITIVOS PARA RETIRO DE SUCIEDAD, MANCHAS, HONGOS, DEJANDO UNA SUPERFICIE APTA PARA APLICACIÓN DE HIDROFUGO 12 AÑOS. (INCLUYE PRODUCTOS DE LIMPIEZA E IMPERMEABILIZACION, EQUIPOS PARA TRABAJO EN ALTURA) | M2 | 1 | 37388 | 37388
220 | 11.8 | SED | 3.1.20 | IMPERMEABILIZANTE DE PAREDES Y PISO CON MORTERO MONO COMPONENTE FLEXIBLE E IMPERMEABLE A PRESIÓN DIRECTA E INDIRECTA PARA HORMIGÓN Y MAMPOSTERÍA. DOS MANOS. O SIMILAR | M2 | 1 | 145630 | 145630
221 | 11.9 | SED | 3.1.22 | REEMBOQUILLADO DE MURO EN LADRILLO A LA VISTA O ADOQUIN CON MORTERO 1:3 IMPERMEABILIZADO | M2 | 1 | 18572 | 18572
222 | 11.10 | SED | 3.1.24 | RESANE DE FISURAS EN MUROS. INCLUYE ACABADO SIMILAR AL EXISTENTE | M2 | 1 | 12835 | 12835
223 | 11.11 | SED | 3.1.30 | LAVADO H MAX= 10M, DE LADRILLO CON ACIDO NÍTRICO (INCLUYE ANDAMIO CERTIFICADO) | M2 | 1 | 29573 | 29573
224 | 11.12 | SED | 3.1.31 | SUMINISTRO E INSTALACIÓN MEDIACAÑA VERTICAL PARA MURO DE LIMPIEZA DE 6 CM | M | 1 | 15829 | 15829
225 | 11.13 | SED | 3.1.32 | LAVADO Y RETIRO DE HUMEDAD CON HONGO DE PISO | M2 | 1 | 18451 | 18451
226 | 11.14 | SED | 8.1.5 | MURO EN DRYWALL DOBLE CARA E = 10 CM, INCLUYE ESTRUCTURA, ACCESORIOS, SUMINISTRO E INSTALACIÓN. | M2 | 1 | 205518 | 205518
227 | 11.15 | SED | 8.1.6 | SUMINISTRO E INSTALACION MURO EN LÁMINA FIBRO - CEMENTO DOBLE CARA 10 MM | M2 | 1 | 107110 | 107110
228 | 11.16 | SED | 8.1.7 | SUMINISTRO E INSTALACION ESQUINERO PLÁSTICO | M | 1 | 8380 | 8380
229 | 11.17 | SED | 8.1.10 | MURO EN SUPERBOARD DE 8 MM INCLUYE ESTRUCTURA METALICA , MASILLA , CINTA Y PRIMERA MANO DE PINTURA , VISTO DOS CARAS E=12 CM | M2 | 1 | 151044 | 151044
230 | 11.18 | SED | 8.1.11 | SUMINISTRO E INSTALACIÓN DE MURO DOBLE CARA EN LÁMINA SUPERBOARD 10 MM (INCLUYE ESTRUCTURA, CINTA, MASILLA Y PRIMERA MANO DE PINTURA). | M2 | 1 | 192534 | 192534
231 | 11.19 | SED | 8.1.12 | SUMINISTRO E INSTALACION MURO EN LÁMINA FIBRO - CEMENTO DOBLE CARA 8 MM (INCLUYE ESTRUCTURA, CINTA, MASILLA Y PRIMERA MANO DE PINTURA). | M2 | 1 | 162790 | 162790
232 | 11.20 | SED | 8.1.13 | SUMINISTRO E INSTALACION MURO EN LÁMINA FIBRO - CEMENTO DOBLE CARA 20 MM (INCLUYE ESTRUCTURA, CINTA, MASILLA Y PRIMERA MANO DE PINTURA). | M2 | 1 | 239424 | 239424
233 | 11.21 | SED | 8.1.15 | SUMINISTRO E INSTALACION DE MURO EN DRY WALL DE 12 MM VISTO UNA CARA. | M2 | 1 | 126925 | 126925
Subtotal | [7 empty] | 2447644
12 | PAÑETES Y ESTUCO
234 | 12.1 | SED | 13.1.1 | PAÑETE MURO 1:4, INCLUYE FILOS Y DILATACIONES (INCLUYE ANDAMIO CERTIFICADO) | M2 | 1 | 38620 | 38620
235 | 12.2 | SED | 13.1.2 | PAÑETE LISO SOBRE MURO 1:4 E = 20 A 50 CM | M | 1 | 17888 | 17888
236 | 12.3 | SED | 13.1.3 | PAÑETE MURO 1:4 IMPERMEABILIZADO, INCLUYE FILOS Y DILATACIONES (INCLUYE ANDAMIO CERTIFICADO) | M2 | 1 | 42761 | 42761
237 | 12.4 | SED | 13.1.4 | PAÑETE LISO BAJO PLACA 1:4 (INCLUYE ANDAMIO CERTIFICADO) | M2 | 1 | 41815 | 41815
238 | 12.5 | SED | 13.1.6 | PAÑETE MURO 1:3 IMPERMEABILIZADO, INCLUYE FILOS Y DILATACIONES (INCLUYE ANDAMIO CERTIFICADO) | M2 | 1 | 44692 | 44692
239 | 12.6 | SED | 13.1.9 | ESTUCO IMPERMEABILIZADO SOBRE PAÑETE (INCLUYE ANDAMIOS CERTIFICADOS) | M2 | 1 | 17702 | 17702
240 | 12.7 | SED | 13.1.10 | ESTUCO SOBRE PAÑETE (INCLUYE ANDAMIOS CERTIFICADOS) | M2 | 1 | 14329 | 14329
241 | 12.8 | SED | 13.1.11 | ESTUCO FILOS SOBRE PAÑETE (INCLUYE ANDAMIOS CERTIFICADOS) INFERIORES A ,60CM | M | 1 | 8841 | 8841
242 | 12.9 | SED | 13.1.13 | PAÑETES LISOS 1:3, SOBRE MUROS EN ÁREA DE CULATAS (DE 0 A30 CM) | M | 1 | 16052 | 16052
243 | 12.10 | SED | 13.1.15 | DILATACION ENTRE MAMPOSTERIA Y ESTRUCTURA CON ESPUMA EXPANSIVA TIPO SIKABOOM Y REMATE EN SIKAFLEX | M | 1 | 15181 | 15181
244 | 12.11 | SED | 13.1.16 | PAÑETE IMPERMEABILIZADO BAJO PLACA E=0.02 INCL. FILOS Y DILATACIONES | M2 | 1 | 47667 | 47667
Subtotal | [7 empty] | 305548
13 | PINTURA
245 | 13.1 | SED | 13.2.1 | VINILO TIPO 1 A TRES MANOS (INCLUYE ANDAMIOS CERTIFICADOS) | M2 | 1 | 23595 | 23595
246 | 13.2 | SED | 13.2.2 | PINTURA VINILO SOBRE MUROS INTERIORES 3 MANOS - (HASTA 60 CM) | M | 1 | 15806 | 15806
247 | 13.3 | SED | 13.2.3 | PINTURA EPOXICA A 3 MANOS, INCLUYE ANDAMIO CERTIFICADO | M2 | 1 | 35173 | 35173
248 | 13.4 | SED | 13.2.6 | PINTURA REPELENTE DE HUMEDAD A 2 MANOS (INCLUYE ANDAMIOS CERTIFICADOS) | M2 | 1 | 24011 | 24011
249 | 13.5 | SED | 13.2.8 | PINTURA EN ESMALTE (DOS MANOS) (INCLUYE ANDAMIOS CERTIFICADOS) | M2 | 1 | 23881 | 23881
250 | 13.6 | SED | 13.2.9 | PINTURA EN ESMALTE (DOS MANOS) (A = 0.6 M) (INCLUYE ANDAMIOS CERTIFICADOS) | M | 1 | 15546 | 15546
251 | 13.7 | SED | 13.2.11 | PINTURA EN ESMALTE PARA GUARDAESCOBA EN CUALQUIER MATERIAL, H= 0.10 M. INCLUYE PREVIA LIJADA DE LA SUPERFICIE. | M | 1 | 7589 | 7589 | ANTICORROSIVO
252 | 13.8 | SED | 13.2.14 | SUMINISTRO Y APLICACIÓN DE IMPERMEABILIZANTE TRANSPARENTE PARA FACHADAS (INCLUYE ANDAMIOS CERTIFICADOS) | M2 | 1 | 10683 | 10683
253 | 13.9 | SED | 13.3.1 | PINTURA Y/O LACA COLOR, DOS (2) MANOS, SOBRE LAMINA LLENA MADERA. INCLUYE TINTILLA Y LIJADA DE LAS SUPERFICIES. | M2 | 1 | 35450 | 35450
254 | 13.10 | SED | 13.4.1 | ESMALTE SOBRE PUERTAS Y MARCOS METÁLICAS DOS CARAS | M2 | 1 | 29923 | 29923
255 | 13.11 | SED | 13.4.2 | ESMALTE SOBRE VENTANERÍA Y REJAS DE SEGURIDAD METÁLICA | M2 | 1 | 25859 | 25859
256 | 13.12 | SED | 13.4.3 | ESMALTE SOBRE CERCHAS, PUENTE Y ESTRUCTURA METÁLICA DE CUBIERTA (INCLUYE ANDAMIOS CERTIFICADOS) | M | 1 | 13840 | 13840
Subtotal | [7 empty] | 261356
14 | PISOS, ACABADOS, ENCHAPES, ACCESORIOS | [7 empty] | revisar idu e idrd
257 | 14.1 | SED | 7.1.1 | ALISTADO DE PISOS EN MORTERO 1:3 E = 0.04 | M2 | 1 | 35798 | 35798
258 | 14.2 | SED | 7.1.2 | ALISTADO DE PISOS EN MORTERO 1:3 IMPERMEABILIZADO E = 0.04 M | M2 | 1 | 38472 | 38472
259 | 14.3 | SED | 7.1.5 | PULIDA DE MEDIACAÑA EN GRANITO EXISTENTES, INCLUYE FRONTAL (ANCHO < 0.75 M) | M | 1 | 28294 | 28294
260 | 14.4 | SED | 7.1.6 | PENDIENTADO PARA TERRAZAS EN MORTERO 1:3 E = 0.04 CM (PROMEDIO), INCLUYE LATEX PARA MEJORA DE ADHERENCIA CON PISO EXISTENTE | M2 | 1 | 67883 | 67883
261 | 14.5 | SED | 7.1.7 | MEDIACAÑA EN MORTERO 1:3 IMPERMEABILIZADO | M | 1 | 15885 | 15885
262 | 14.6 | SED | 7.1.8 | MEDIACAÑA EN GRANITO H = 0.10 M | M | 1 | 74249 | 74249
263 | 14.7 | SED | 7.1.14 | PULIDA DE PISO VIBROPRENSADO | M2 | 1 | 38802 | 38802
264 | 14.8 | SED | 7.1.17 | RESANE DE PLACA DE ENTREPISO (BAJO PLACA SE DEBE LIMPIAR, PICAR Y RESANAR) | M2 | 1 | 48104 | 48104
265 | 14.9 | SED | 7.2.1 | SUMINISTRO E INSTALACIÓN BALDOSA GRANITO 33 X 33 PULIDO, INCLUYE GUARDAESCOBA BISELADO | M2 | 1 | 195486 | 195486
266 | 14.10 | SED | 7.2.2 | DESTRONQUE Y PULIDA DE GRANITO EXISTENTE DE 33 X 33 | M2 | 1 | 39302 | 39302
267 | 14.11 | SED | 7.2.3 | SUMINISTRO E INSTALACIÓN BOCAPUERTA EN GRANITO PULIDO A = 0.15, INCLUYE DILATACIONES EN BRONCE | M | 1 | 81243 | 81243
268 | 14.12 | SED | 7.2.5 | SUMINISTRO E INSTALACIÓN GUARDA ESCOBA EN MEDIA CAÑA GRANITO PULIDO BLANCO, INCLUYE DILATACIÓN EN BRONCE | M | 1 | 95883 | 95883
269 | 14.13 | SED | 7.2.6 | MEDIA CAÑA EN GRANITO PULIDO BLANCO SOBRE MESONES, INCLUYE DILATACIONES EN BRONCE | M | 1 | 91843 | 91843
270 | 14.14 | SED | 7.2.8 | SUMINISTRO E INSTALACIÓN PISO EN GRAVILLA LAVADA MONA, INCLUYE DILATACIÓN EN BRONCE | M2 | 1 | 131519 | 131519
271 | 14.15 | SED | 7.2.17 | SUMINISTRO E INSTALACIÓN PASO PARA ESCALERA EN GRANITO PULIDO, INCLUYE GUARDAESCOBA EN MEDIA CAÑA, FILOS Y DILATACIONES Y PIRLAN EN BRONCE | M | 1 | 110209 | 110209
272 | 14.16 | SED | 7.2.18 | SUMINISTRO E INSTALACIÓN CINTA ANTIDESLIZANTE A = 2 CM | M | 1 | 16879 | 16879
273 | 14.17 | SED | 7.2.19 | SUMINISTRO E INSTALACION DE CINTA ANTIDESLIZANTE PISOS ANCHO 5 CM INCLUYE MATERIALES Y MANO DE OBRA | M | 1 | 18363 | 18363
274 | 14.18 | SED | 7.2.21 | SUMINISTRO E INSTALACIÓN PISO CERAMICA ANTIDESLIZANTE, FORMATO 33 X 33 (COLORES VARIOS) | M2 | 1 | 79414 | 79414
275 | 14.19 | SED | 7.2.30 | SUMINISTRO E INSTALACIÓN DE PISO EN CAUCHO ELABORADO CON LLANTA DE CARRO RECICLADA EPDM CHIPS FUNDIBLE DE 2 CM PARA EXTERIORES | M2 | 1 | 565931 | 565931
276 | 14.20 | SED | 7.2.31 | SUMINISTRO E INSTALACIÓN DE PISO EN CAUCHO ELABORADO CON LLANTA DE CARRO RECICLADA EPDM CHIPS FUNDIBLE DE 3 CM PARA EXTERIORES | M2 | 1 | 665104 | 665104
277 | 14.21 | SED | 7.2.32 | SUMINISTRO E INSTALACIÓN DE PISO 50 X 50 6 MM COLORES | M2 | 1 | 180925 | 180925
278 | 14.22 | SED | 7.2.33 | SUMINISTRO E INSTALACIÓN DE MEDIA CAÑA EN PVC, ANCHO 6 CM | M | 1 | 18307 | 18307
279 | 14.23 | SED | 7.2.34 | SUMINISTRO E INSTALACIÓN DE MEDIA CAÑA EN PVC, ANCHO 10 CM | M | 1 | 22473 | 22473
280 | 14.24 | SED | 7.2.35 | SUMINISTRO E INSTALACIÓN PISO EN BALDOSA TIPO PIZARRA 51 X 51 CM, ANTIDESLIZANTE, COLOR MATE. | M2 | 1 | 106006 | 106006
281 | 14.25 | SED | 7.2.38 | TRATAMIENTO DE JUNTAS ENTRE ELEMENTOS ESTRUCTURALES Y NO ESTRUCTURALES CON RESINA ACRÍLICA TIPO SISMOFLEX O SIMILAR | M | 1 | 14812 | 14812
282 | 14.26 | SED | 7.2.39 | WIN DE ALUMINIO | M | 1 | 15302 | 15302
283 | 14.27 | SED | 7.2.43 | SUMINISTRO E INSTALACIÓN DE PORCELANATO 60X 60, INCLUYE PEGANTE Y BOQUILLA | M2 | 1 | 147871 | 147871
284 | 14.28 | SED | 7.2.45 | SUMINISTRO E INSTALACIÓN DE GUARDAESCOBA EN PORCELANATO DE 8 A 10 CM DE ALTO | M | 1 | 24640 | 24640
285 | 14.29 | SED | 7.2.48 | SUMINISTRO E INSTALACIÓN DE GUARDAESCOBAS EN PISO CERAMICA ANTIDESLIZANTE H = 10 CM | M | 1 | 30474 | 30474
286 | 14.30 | SED | 7.2.49 | GUARDA ESCOBA CERAMICO H= 7. 5CM | M | 1 | 22537 | 22537
287 | 14.31 | SED | 7.2.65 | TABLETA GRES LISO DE 33 x 33 MORTERO 1:4 IMPERMEABILIZADO | M2 | 1 | 120262 | 120262
288 | 14.32 | SED | 7.2.67 | PIRLAN DE ALUMINIO | M | 1 | 13049 | 13049
289 | 14.33 | SED | 7.2.73 | SUMINISTRO E INSTALACION PISO EN VINILO X 12 COLORES 7 mm | M2 | 1 | 293275 | 293275
290 | 14.34 | SED | 7.2.85 | SUMINISTRO E INSTALACIÓN DE MEDIACAÑA EN GRANITO PULIDO BLANCO (INCLUYE DILATACIONES EN PLASTICO) | M | 1 | 81446 | 81446
291 | 14.35 | SED | 7.2.101 | CONSTRUCCION DE BOCAPUERTA EN GRANITO PULIDO PARA ACCESO A SALONES ANCHO 10 CM | M | 1 | 42687 | 42687
292 | 14.36 | SED | 8.1.1 | SUMINISTRO E INSTALACION ENCHAPE FORMATO 20.5 X 20.5 CM COLOR BLANCO | M2 | 1 | 108481 | 108481
293 | 14.37 | SED | 8.1.2 | ENCHAPE FORMATO 20.5 X 20.5 A MENOR A 50 CM (INCLUYE WIN Y REMATE EN ALUMINIO). | M | 1 | 61806 | 61806
294 | 14.38 | SED | 8.1.3 | SUMINISTRO E INSTLACION DE CENEFA EN ENCHAPE 20 x 20 CM | M | 1 | 41627 | 41627
295 | 14.39 | SED | 8.1.4 | SUMINISTRO E INSTALACION ENCHAPE CERAMICO BRILLANTE 25 X 35CM O APROX | M2 | 1 | 124958 | 124958
296 | 14.40 | IDRD | 16675 | PISO CAUCHO RECICL 3cm (EPDM 1cm+SBR 2cm sum+inst) | M2 | 1 | 813500 | 813500
Subtotal | [7 empty] | 4723101
15 | CARPINTERIA MADERA
297 | 15.1 | SED | 10.1.1 | SUMINISTRO E INSTALACIÓN DE PUERTA EN MADERA CON MARCO EN LÁMINA COLDROLLED CALIBRE 18 CON HOJA DE TRIPLEX ENTAMBORADA Y REFUERZO INTERNO CON DOBLE ANTI MACHUCÓN, INCLUYE HERRAJES, CERRADURA TIPO MANIJA METALICA Y MIRILLA CON VIDRIO Y PELÍCULA DE SEGURIDAD, TERMINADA, PINTADA E INSTALADA - VERIFICAR EN OBRA MEDIDAS, ANGULOS Y # DE HOJAS. | M2 | 1 | 715535 | 715535 | REVISAR
298 | 15.2 | SED | 10.1.3 | SUMINISTRO E INSTALACIÓN DE PUERTA EN MADERA CON MARCO EN LÁMINA COLDROLLED CALIBRE 18 CON HOJA DETRIPLEX ENTAMBORADA Y REFUERZO INTERNO, INCLUYE HERRAJES, CERRADURA TIPO MANIJA METÁLICA, TERMINADA, PINTADA E INSTALADA - VERIFICAR EN OBRA MEDIDAS, ANGULOS Y # DE HOJAS. | M2 | 1 | 678358 | 678358
Subtotal | [7 empty] | 1393893
16 | CARPINTERIA METALICA
299 | 16.1 | SED | 2.5.1 | SUMINISTRO E INSTALACIÓN DE COLUMNETAS METÁLICAS DE 100 X 100 X 4 MM. ALTURA 2.50 M (INCLUYE ANCLAJES A PLACA EXISTENTE Y PLATINA DE ANCLAJE) | UN | 1 | 719451 | 719451
300 | 16.2 | SED | 2.5.2 | SUMINISTRO E INSTALACIÓN DE ESTRUCTURA METÁLICA. INCLUYE ANTICORROSIVO Y ESMALTE (APLICA PARA TODO TIPO DE ESTRUCTURA) | KG | 1 | 22251 | 22251
301 | 16.3 | SED | 2.5.5 | SUMINISTRO E INSTALACION DE PLATINA MAQUINADA DE 400 X 250 X 5 mm, (INCLUYEN CORTES, PERFORACIONES Y 4 ANCLAJES MECANICOS DE 5/8"x3-1/2") - INCLUYEN CARTELAS DE SOPORTE | UN | 1 | 238986 | 238986
302 | 16.4 | SED | 9.1.1 | SUMINISTRO E INSTALACIÓN DE REJA METÁLICA EN TUBO CUADRADO DE 3/4", TIPO BANCO, INCLUYE BISAGRAS, MARCO, PASADOR, CANDADO Y PROTECTOR DE CANDADO, TERMINADA CON ANTICORROSIVO, PINTADA E INSTALADA - VERIFICAR EN OBRA MEDIDAS, ANGULOS Y # DE HOJAS. | M2 | 1 | 360356 | 360356
303 | 16.5 | SED | 9.1.2 | SUMINISTRO E INSTALACIÓN DE REJA METÁLICA EN TUBO CUADRADO DE 3/4", TIPO BANCO, A MEDIA ALTURA (1,20 M), BISAGRAS, MARCO, PASADOR, TERMINADA CON ANTICORROSIVO, PINTADA E INSTALADA - VERIFICAR EN OBRA MEDIDAS, ANGULOS Y # DE HOJAS. | M | 1 | 423085 | 423085
304 | 16.6 | SED | 9.1.3 | SUMINISTRO E INSTALACIÓN DE PUERTA METÁLICA CON MARCO EN LAMINA COLDROLLED LISA CALIBRE 18 ENTAMBORADA CON REFUERZO INTERNO, BISAGRAS, PASADOR, TERMINADA CON ANTICORROSIVO, PINTADA E INSTALADA - VERIFICAR EN OBRA MEDIDAS, ANGULOS Y # DE HOJAS. | M2 | 1 | 716498 | 716498
305 | 16.7 | SED | 9.1.5 | SUMINISTRO E INSTALACIÓN DE PUERTA METÁLICA CON MARCO EN LÁMINA COLDROLLED LISA CALIBRE 18, ENTAMBORADA CON DOBLE ANTI MACHUCON, CON REFUERZO INTERNO, BISAGRAS, INCLUYE CERRADURA DE SEGURIDAD TIPO CERROJO DOBLE, MANIJA INTERIOR - EXTERIOR Y MIRILLA CON VIDRIO Y PELÍCULA DE SEGURIDAD, TERMINADA CON ANTICORROSIVO, PINTADA E INSTALADA - VERIFICAR EN OBRA MEDIDAS, ANGULOS Y # DE HOJAS. | M2 | 1 | 840082 | 840082
306 | 16.8 | SED | 9.1.7 | SUMINISTRO E INSTALACIÓN DE PUERTA PERSIANA CON MARCO EN LÁMINA COLDROLLED LISA CALIBRE 18, CON BISAGRAS Y PASADOR, TERMINADA CON ANTICORROSIVO, PINTADA E INSTALADA - VERIFICAR EN OBRA MEDIDAS, ANGULOS Y # DE HOJAS. | M2 | 1 | 808782 | 808782
307 | 16.9 | SED | 9.1.11 | SUMINISTRO E INSTALACIÓN DE PUERTA METÁLICA CON MARCO EN LÁMINA COLDROLLED LISA CALIBRE 18, ENTAMBORADA CON REFUERZO INTERNO, BISAGRAS, INCLUYE CERRADURA DE POMO METÁLICA, TERMINADA CON ANTICORROSIVO, PINTADA E INSTALADA - VERIFICAR EN OBRA MEDIDAS, ANGULOS Y # DE HOJAS. | M | 1 | 513857 | 513857
308 | 16.10 | SED | 9.1.13 | SUMINISTRO E INSTALACIÓN DE HOJA PARA PUERTA METÁLICA SIN MARCO EN LAMINA COLDROLLED LISA CALIBRE 18 ENTAMBORADA CON REFUERZO INTERNO, BISAGRAS, PASADOR, TERMINADA CON ANTICORROSIVO, PINTADA E INSTALADA - VERIFICAR EN OBRA MEDIDAS, ANGULOS Y # DE HOJAS. | M2 | 1 | 723950 | 723950
309 | 16.11 | SED | 9.1.16 | SUMINISTRO E INSTALACIÓN DE HOJA PARA PUERTA METÁLICA SIN MARCO EN LÁMINA COLDROLLED LISA CALIBRE 18, ENTAMBORADA CON DOBLE ANTIMACHUCON, CON REFUERZO INTERNO, BISAGRAS, INCLUYE CERRADURA DE SEGURIDAD TIPO CERROJO DOBLE, MANIJA INTERIOR - EXTERIOR Y MIRILLA CON VIDRIO Y PELÍCULA DE SEGURIDAD, TERMINADA CON ANTICORROSIVO, PINTADA E INSTALADA - VERIFICAR EN OBRA MEDIDAS, ANGULOS Y # DE HOJAS. | M2 | 1 | 972243 | 972243
310 | 16.12 | SED | 9.1.21 | SUMINISTRO E INSTALACIÓN DE PUERTAS CORREDIZA EN ALUMINIO Y ACRÍLICO (INCLUYE MARCO, BISAGRAS Y PASADOR) VERIFICAR EN OBRA MEDIDAS, ANGULOS Y # DE HOJAS. | M2 | 1 | 440566 | 440566
311 | 16.13 | SED | 9.1.24 | SUMINISTRO E INSTALACIÓN DE VENTANA METÁLICA EN LÁMINA COLDROLLED CALIBRE 18 SIN BATIENTES, TERMINADA CON ANTICORROSIVO, PINTURA EN ESMALTE COLOR, INCLUYE VIDRIO DE 4 MM INCOLORO CON PELÍCULA DE SEGURIDAD Y HERRAJES. INSTALADA, VERIFICAR EN OBRA MEDIDAS Y ANGULOS. | M2 | 1 | 518850 | 518850
312 | 16.14 | SED | 9.1.25 | SUMINISTRO E INSTALACIÓN DE VENTANA METÁLICA EN LÁMINA COLDROLLED CALIBRE 18 CON REJILLA SUPERIOR, TERMINADA CON ANTICORROSIVO, PINTURA EN ESMALTE COLOR, INCLUYE VIDRIO DE 4 MM INCOLORO CON PELÍCULA DE SEGURIDAD Y HERRAJES. INSTALADA, VERIFICAR EN OBRA MEDIDAS Y ANGULOS. | M2 | 1 | 515915 | 515915
313 | 16.15 | SED | 9.1.39 | SUMINISTRO E INSTALACIÓN DE ESCALERA TIPO GATO, ACCESO A CUBIERTA EN TUBO AGUAS NEGRAS EN 1-1/4” Y PASO EN TUBO DE 1" | M | 1 | 431937 | 431937
314 | 16.16 | SED | 9.1.41 | SUMINISTRO E INSTALACIÓN DE MALLA ONDULADA EN 40 CM DE 1-1/2 CON ANGULO DE 1-1/8 PINTADA E INSTALADA | M | 1 | 200649 | 200649
315 | 16.17 | SED | 9.1.54 | SUMINISTRO REJILLA FACHADA: FABRICADOS EN LÁMINA GALVANIZADA CON PINTURA ELECTROSTÁTICA DE 15X15CM | UN | 1 | 156890 | 156890
316 | 16.18 | SED | 9.2.1 | SUMINISTRO E INSTALACIÓN DE VENTANA EN ALUMINIO SIN BATIENTES, TERMINADA, INCLUYE VIDRIO DE 4 MM INCOLORO CON PELÍCULA DE SEGURIDAD Y HERRAJES. INSTALADA, VERIFICAR EN OBRA MEDIDAS Y ANGULOS. (APLICA COLOR CRUDO O BLANCO) | M2 | 1 | 769562 | 769562
317 | 16.19 | SED | 9.2.2 | SUMINISTRO E INSTALACIÓN DE VENTANA EN ALUMINIO CON REJILLA SUPERIOR, TERMINADA, INCLUYE VIDRIO DE 4 MM INCOLORO CON PELÍCULA DE SEGURIDAD Y HERRAJES. INSTALADA, VERIFICAR EN OBRA MEDIDAS Y ANGULOS. (APLICA COLOR CRUDO O BLANCO) | M2 | 1 | 792900 | 792900
318 | 16.20 | SED | 9.2.4 | SUMINISTRO E INSTALACIÓN DE VENTANA CORREDIZA EN ALUMINIO TERMINADA, INCLUYE VIDRIO DE 4 MM INCOLORO CON PELÍCULA DE SEGURIDAD Y HERRAJES. INSTALADA, VERIFICAR EN OBRA MEDIDAS, ANGULOS Y # DE CORREDIZAS. (APLICA COLOR CRUDO O BLANCO) | M2 | 1 | 768008 | 768008
319 | 16.21 | SED | 9.2.7 | SUMINISTRO E INSTALACIÓN DE REJA METÁLICA EN TUBO CUADRADO DE 3/4", TIPO BANCO, INCLUYE TORNILLOS, TERMINADA CON ANTICORROSIVO, PINTADA E INSTALADA - VERIFICAR MEDIDAS EN OBRA. | M2 | 1 | 348825 | 348825
320 | 16.22 | SED | 9.2.8 | SUMINISTRO E INSTALACIÓN DE REJILLA DE VENTILACIÓN EN ALUMINIO DE 30 X 30 CM | UN | 1 | 75874 | 75874
321 | 16.23 | SED | 9.2.9 | VENTANERÍA ALUMINIO FIJA PINTURA NEGRA ELECTROSTÁTICA 3+3, SUMINISTRO E INSTALACIÓN | M2 | 1 | 727621 | 727621
322 | 16.24 | SED | 9.2.13 | ANTIMACHUCONES PARA PUERTAS DE PRIMERA INFANCIA, INCLUYE CORTE Y ADECUACIÓN DE PUERTA METÁLICA, INSTALACIÓN PLATINA EN ALUMINIO DE 1” Y CAUCHO TIPO MICRO EVA DE 5 MM DE ESPESOR | UN | 1 | 136448 | 136448
323 | 16.25 | SED | 9.2.17 | SUMINISTRO E INSTALACION DE DIVISIONES DE OFICINA A MEDIA ALTURA (1,60m). MARCOS EN ALUMINIO O LAMINA DE ACERO, VIDRIO DE 4mm Y FORMICA O SIMILAR. | M2 | 1 | 951765 | 951765
324 | 16.26 | SED | 9.2.18 | VENTANA (21.75 x 0.28). PERFILERIA EN ALUMINIO ANODIZADO NEGRO + VIDRIO TEMPLADO 6 MM. CUERPOS FIJOS | M2 | 1 | 748602 | 748602
Subtotal | [7 empty] | 13923953
17 | VARIOS
325 | 17.1 | SED | 9.3.1 | SUMINISTRO E INSTALACIÓN DE MALLA (ANGEO), INCLUYE ÁNGULO DE ALUMINIO Y TORNILLERÍA | M2 | 1 | 61450 | 61450
326 | 17.2 | SED | 9.3.4 | SUMINISTRO E INSTALACIÓN DE DIVISIONES DE BAÑO EN ACRILICO RECUPERADO DE 10 MM DISEÑO DE ANIMALES, MODULOS DE 60 X 90 X 1 CM, INCLUYE SOPORTES EN ACERO INOXIDABLE DE 1-1/2" ANCLADO AL PISO | UN | 1 | 1534833 | 1534833
327 | 17.3 | SED | 9.3.7 | REINSTALACION DE TODO TIPO DE VENTANAS O REJAS EXISTENTES | M2 | 1 | 48722 | 48722
328 | 17.4 | SED | 9.3.24 | SEI DE CORTINAS PLEGABLES COLOR BLANCO PROTECCION INTEMPERIE CON TERMINACION ELECTROSELLADA. INCLUYE CORREAS EN NYLON PARA ASEGURAR A LA ESTRUCTURA Y ENROLLADO MANUAL - SOLAR SCREEN | M2 | 1 | 213925 | 213925
329 | 17.5 | SED | 9.3.31 | SUMINISTRO E INSTALACIÓN DE ESCOBILLA PARA PUERTAS | M | 1 | 54108 | 54108
330 | 17.6 | SED | 9.3.35 | SUMINISTRO E INSTALACION DE MANIJA EN ACERO INOXIDABLE REFERENCIA 304 DE 1/2" X 20 CMS DE LONGITUD. | UN | 1 | 129910 | 129910
331 | 17.7 | SED | 9.3.38 | SUMINISTRO E INSTALACIÓN ANJEOS CUBRIENDO EL ANCHO Y ALTO DE LAS VENTANAS TIPO PERSIANA. ESTOS ANGEOS VAN EN PERFIL DE ALUMINIO LOS CUALES LLEVAN UNAESCUADRA EN PLÁSTICO EN SUS ESQUINAS ASEGURADAS POR MEDIO DE EMPAQUES EN PLÁSTICO PARA EMPOTRAR LA MALLA DE ANGEO LA CUAL ES EN FIBRA PLÁSTICA DE 1MM DE ABERTURA EN SUS HUECOS. (INCLUYE TODOS LOS ACCESORIOS NECESARIOS PARA SU CORRECTA INSTALACION, AL IGUAL QUE HERRAMIENTA MENOR, TRANSPORTE DE MATERIALES Y MANO DE OBRA) | M2 | 1 | 278874 | 278874
332 | 17.8 | SED | 12.1.4 | SUMINISTRO E INSTALACIÓN DE CAMPANA EXTRACTORA DE 0.60 X 0.55 CON DUCTO EXTRACTOR DE 0.35 X 0.40 X 0.25 INCLUYE MOTOR PARA EXTRACCIÓN Y VENTILADOR. CALIBRE 18. REF 304. INCLUYE INSTALACIÓN. | M | 1 | 3425871 | 3425871
333 | 17.9 | SED | 12.1.8 | SUMINISTRO E INSTALACIÓN DIVISIÓN PUERTAS Y PANELES EN ACERO CALIBRE 20, DIVISIONES PARA BAÑO INSTITUCIONAL, REF. 304 ANTIÁCIDO, ENTAMBORADAS | M2 | 1 | 1365241 | 1365241
334 | 17.10 | SED | 12.1.11 | INSTALACIÓN DE APARATOS EXISTENTES PREVIAMENTE DESMONTADOS | UN | 1 | 85767 | 85767
335 | 17.11 | SED | 12.1.16 | CAMPANA EXTRACTORA (SUMINISTRO E INSTALACIÓN) FABRICADO EN LÁMINA DE ACERO INOXIDABLE CAL 18 REF 304, CON FILTROS PARA GRASA CANAL RECOLECTOR DE GRASA Y LÁMPARAS. Y DUCTO DE ,50 X 50 X 12 M. DIMENSIONES: 2.44 X 0,85 X 0,60 M. CODO EN ACERO INOXIDABLE 304. DUCTO EN ACERO INOXIDABLE DE 4,00 M. DUCTO GALVANIZADO DE 12 M. S/I EXTRACTOR TIPO HONGO DE 30”. ACOMETIDA ELÉCTRICA. S/I DE MARCO EN CIELO RASO EN ACERO INOXIDABLE 304. S/I DE FLANCHE PERIMETRAL EN BUITRÓN. | UN | 1 | 33651038 | 33651038
336 | 17.12 | SED | 12.1.17 | SUMINISTRO E INSTALACIÒN DE CAMPANA EXTRACTORA DE 1,20 X 0,90 EN ACERO INOXIDABLE REF. 304 CON DUCTO PARA CAMPANA EXTRACTORA EN ACERO GALVANIZADO Y CODO PARA DUCTERIA EN ACERO GALVANIZADO DE 40 X 40 | UN | 1 | 6566630 | 6566630
337 | 17.13 | SED | 12.1.28 | CERRAMIENTO PERIMETRAL EN MALLA PREONDULADA CALIBRE 10 HUECO 2", ÁNGULO 1" X 1/8" PISA MALLA EN ÁNGULO DE 3/4" X 1/4", PARALES DE 2 1/2" X 2 1/2" EN 3MM CON SUJETADORES DE VARILLA DE 5/8". | M2 | 1 | 450230 | 450230
338 | 17.14 | SED | 12.1.30 | SUMINISTRO E INSTALACIÓN DE PÉRGOLA OCTOGONAL. PERFIL RECTANGULAR PPAL DE 80X40MM Y PERFILES INTERMEDIOS DE 25X25MM CADA 10CM. AREA 40M | M2 | 1 | 456206 | 456206
339 | 17.15 | SED | 12.1.38 | SUMINISTRO E INSTALACIÓN DIVISIÓN DE BAÑO EN ACERO INOXIDABLE CALIBRE 20 PARA ORINAL | UN | 1 | 1365241 | 1365241
340 | 17.16 | SED | 12.1.62 | SUMINISTRO DE EXTRACTOR 8" 110V, CON ACTIVACIÓN POR SENSOR DE MOVIMIENTO -EXTRACCIÓN MECÁNICA | UN | 1 | 627559 | 627559
341 | 17.17 | SED | 12.1.66 | EXTRACTOR BAÑO 6" 110V, CON ACTIVACIÓN POR SENSOR DE MOVIMIENTO | UN | 1 | 606641 | 606641
342 | 17.18 | SED | 12.1.68 | SUMINISTRO EXTRACTOR BAÑO 4" 110V, CON ACTIVACIÓN POR SENSOR DE MOVIMIENTO | UN | 1 | 585722 | 585722
343 | 17.19 | SED | 16.1.40 | SUMINISTRO E INSTALACION DE MALLA EXPANDIDA | M2 | 1 | 190159 | 190159
344 | 17.20 | SED | 16.1.44 | SUMINISTRO E INSTALACIÓN DE CUBIERTA EN MEMBRANA TEXTIL DE ALTA RESISTENCIA MECÁNICA AL DESGARRE, PROTECCIÓN UV, ANTI HONGOS, CONFECCIONADA CON TERMO SELLADO O SOLDADURA DE RADIO FRECUENCIA, CAPACIDAD RETARDANTE DE FLAMA (AUTO EXTINGUIBLE), TRATAMIENTO DE BAJA CAPILARIDAD, ACABADO DE SUPERFICIE CON BARNIZ SELLABLE DE RESISTENCIA A LA SUCIEDAD, AUTO LAVABLE ; INCLUYE ESTRUCTURA METÁLICA Y SISTEMA DE CIMENTACIÓN O ANCLAJE DE LA MISMA CON PINTURA Y ANTICORROSIVO, CABLES ACERADOS, PLATINAS DE ANCLAJE, MATERIALES Y MANO DE OBRA Y TODOS LOS ELEMENTOS NECESARIOS PARA SU CORRECTA INSTALACIÓN Y FUNCIONAMIENTO. | M2 | 1 | 499234 | 499234
345 | 17.21 | SED | 16.1.2 | ANDEN EN CONCRETO 2500 PSI, H=0,10 M, FUNDIDO EN SITIO, INCLUYE BORDILLO. | M2 | 1 | 97469 | 97469
52294830
18 | APARATOS BAÑOS
346 | 18.1 | SED | 11.1.1 | SUMINISTRO E INSTALACIÓN LAVAMANOS DE INCRUSTAR COLOR BLANCO, (INCLUYE VÁLVULA DE CONTROL, SIFÓN COMPLETO TIPO BOTELLA Y GRIFERÍA TIPO PUSH) | UN | 1 | 825640 | 825640
347 | 18.2 | SED | 11.1.4 | SUMINISTRO E INSTALACIÓN SANITARIO LÍNEA INFANTIL COLOR BLANCO SISTEMA DE DESCARGA AHORRADOR, (INCLUYE VÁLVULA DE CONTROL Y DESCARGA TIPO PUSH, BRIDA DE 4" Y SELLANTE) | UN | 1 | 890032 | 890032
348 | 18.3 | SED | 11.1.5 | SUMINISTRO E INSTALACIÓN SANITARIO LÍNEA ADULTO COLOR BLANCO, (INCLUYE VÁLVULA DE CONTROL Y DESCARGA TIPO PUSH, BRIDA DE 4" Y SELLANTE) | UN | 1 | 1118717 | 1118717
349 | 18.4 | SED | 11.1.7 | SUMINISTRO E INSTALACIÓN DE ORINAL LÍNEA INFANTIL COLOR BLANCO, (INCLUYE GRIFERÍA TIPO PUSH) | UN | 1 | 630544 | 630544
350 | 18.5 | SED | 11.1.8 | SUMINISTRO E INSTALACIÓN ORINAL LÍNEA ADULTO COLOR BLANCO, (INCLUYE GRIFERÍA TIPO PUSH) | UN | 1 | 788183 | 788183
351 | 18.6 | SED | 11.1.9 | SUMINISTRO E INSTALACIÓN DE SANITARIO MOVILIDAD REDUCIDA ((INCLUYE SENSOR, SISTEMA DE INSTALACIÓN EP/ES, ASIENTO SANITARIO) | UN | 1 | 2700996 | 2700996
352 | 18.7 | SED | 11.1.10 | SUMINISTRO E INSTALACIÓN DE SANITARIO DE TANQUE MOVILIDAD REDUCIDA (NO INCLUYE ACCESORIOS) | UN | 1 | 992130 | 992130
353 | 18.8 | SED | 11.1.11 | SUMINISTRO E INSTALACIÓN DE LAVAMANOS MOVILIDAD REDUCIDA (INCLUYE GRIFERÍA TIPO PUSH, SIFÓN) | UN | 1 | 1169099 | 1169099
354 | 18.9 | SED | 11.1.15 | SUMINISTRO E INSTALACIÓN DE TELEDUCHA (INCLUYE ELEMENTOS DE INSTALACIÓN, MANGUERA Y SOPORTES) | UN | 1 | 180576 | 180576
355 | 18.10 | SED | 11.1.18 | SUMINISTRO E INSTALACIÓN DE GRIFERÍA DE LAVAMANOS (INCLUYE GRIFERÍA TIPO PUSH, ACOPLE Y SIFÓN) | UN | 1 | 405697 | 405697
356 | 18.11 | SED | 11.1.21 | SUMINISTRO E INSTALACIÓN DE GRIFERÍA TIPO PUSH PARA ORINAL LÍNEA INFANTIL | UN | 1 | 321461 | 321461
357 | 18.12 | SED | 11.1.30 | SUMINISTRO E INSTALACIÓN DE GRIFERÍA CON SENSOR CLASSIC COLOR CROMO | UN | 1 | 1355288 | 1355288
358 | 18.13 | SED | 11.1.33 | SUMINISTRO E INSTALACIÓN DE MEZCLADOR PARA DUCHAS (INCLUYE PERILLAS) | UN | 1 | 199360 | 199360
359 | 18.14 | SED | 11.1.34 | SUMINISTRO E INSTALACIÓN DE ASIENTO PARA SANITARIO CON TAPA COLOR BLANCO | UN | 1 | 124373 | 124373
360 | 18.15 | SED | 11.1.41 | GRIFERIA EXPUESTA PARA ORINAL TIPO PUSH, CONEXION Ø 3/4" Ó 1/2" DOCOL O SIMILAR. | UN | 1 | 354166 | 354166
361 | 18.16 | SED | 11.1.49 | SUMINISTRO E INSTALACIÓN DE GRIFERÍA ANTIVANDÁLICA PARA LAVAMANOS INCLUYE VÁLVULA DE DESCARGA | UN | 1 | 693971 | 693971
362 | 18.17 | SED | 11.1.56 | SUMINISTRO E INSTALACION DE GRIFERIA ANTIVANDALICA PARA LAVAMANOS PICO EMPOTRADO EN MURO | UN | 1 | 848801 | 848801
363 | 18.18 | SED | 11.1.66 | SUMINISTRO E INSTALACION DE ORINAL LÍNEA INSTITUCIONAL PETITE COLOR BLANCO, (INCLUYE GRIFERÍA DE LLAVE Y DESAGUE) | UN | 1 | 629211 | 629211
364 | 18.19 | SED | 11.1.67 | SUMINISTRO E INSTALACION DE GRIFERIA ANTIVANDALICA PARA TASA SANITARIO REF: CORONA O SIMILAR | UN | 1 | 683083 | 683083
365 | 18.20 | SED | 11.1.72 | SUMINISTRO E INSTALACIÓN DISPENSADOR DE PAPEL HIGIENICO EN ACERO INOXIDABLE | UN | 1 | 310031 | 310031
366 | 18.21 | SED | 11.1.73 | UMINISTRO E INSTALACIÓN DISPENSADOR DE JABON EN ACERO INOXIDABLE | UN | 1 | 195066 | 195066
Subtotal | [7 empty] | 15416425
19 | VIDRIOS
367 | 19.1 | SED | 15.2.1 | SUMINISTRO E INSTALACIÓN ESPEJOS BISELADOS 1.5 DE E =4 MM | M2 | 1 | 121939 | 121939
368 | 19.2 | SED | 15.2.2 | SUMINISTRO E INSTALACIÓN DE ESPEJO DE 4 MM FLOTANTE CON ESTRUCTURA EN TUBULAR DE 1" EN ALUMINIO | M2 | 1 | 198012 | 198012
369 | 19.3 | SED | 15.2.3 | SUMINISTRO E INSTALACIÓN VIDRIOS INCOLOROS DE 4 MM CON PELÍCULA DE SEGURIDAD EN AMBAS CARAS | M2 | 1 | 97486 | 97486
370 | 19.4 | SED | 15.2.4 | SUMINISTRO E INSTALACIÓN VIDRIO 5 MM CON PELÍCULA DE SEGURIDAD | M2 | 1 | 109344 | 109344
371 | 19.5 | SED | 15.2.5 | SUMINISTRO E INSTALACIÓN VIDRIO LAMINADO DE SEGURIDAD ESPESOR 10 MM CON SANBLASTING TIPO PERSIANA | M2 | 1 | 249644 | 249644
372 | 19.6 | SED | 15.2.7 | SUMINISTRO E INSTALACIÓN PELÍCULA DE SEGURIDAD 4 MICRAS (AMBAS CARAS) | M2 | 1 | 44105 | 44105
373 | 19.7 | SED | 15.2.8 | SUMINISTRO E INSTALACIÓN SANDBLASTING COLOR OPAL SÓLIDO O TIPO PERSIANA (AMBAS CARAS) | M2 | 1 | 101345 | 101345
374 | 19.8 | SED | 15.2.10 | SUMINISTRO E INSTALACION DE DIVISION FIJA O MOVIL EN VIDRIO TEMPLADO DE 10MM CON HERRAJES EN ACERO INOXIDABLE. INC PELICULA DE SEGURIDAD DE 4 MICRAS POR UNA CARA, ELEMENTOS DE FIJACION Y ACCESORIOS COMPLEMENTARIOS COMO BARRAS DE GIRO, MANIJAS, CHAPAS | M2 | 1 | 1323165 | 1323165
Subtotal | [7 empty] | 2245040
20 | CERRADURAS
375 | 20.1 | IDRD | 13512 | CHAPA TIPO PERA - DESMONTE E INSTALACIÓN | UN | 1 | 40994 | 40994
376 | 20.2 | SED | 15.1.1 | SUMINISTRO E INSTALACIÓN CERROJO DOBLE CILINDRO | UN | 1 | 87469 | 87469
377 | 20.3 | SED | 15.1.4 | SUMINISTRO E INSTALACIÓN CERROJO KENT YALE | UN | 1 | 119084 | 119084
Subtotal | [7 empty] | 247547
21 | ASEO Y DISPOSICIÓN FINAL
378 | 21.1 | SED | 20.1.1 | ASEO GENERAL FINAL Y LIMPIEZA | M2 | 1 | 5318 | 5318
379 | 21.2 | SED | 20.1.4 | RETIRO DE MATERIAL SOBRANTE DE OBRA CON CARACTERISTICAS PELIGROSAS CONTAMINANTES Y/O NO BIO DEGRADABLES ( VIDRIOS, ESPEJOS, PVC, ETC) | KG | 1 | 2341 | 2341
380 | 21.3 | SED | 20.1.5 | PROTECCIÓN PROVISIONAL DE ELEMENTOS Y SUPERFICIES EXISTENTES CON CARTÓN CORRUGADO, PLÁSTICO O SIMILAR. (INCLUYE RETIRO Y DISPOSICION). | M2 | 1 | 7793 | 7793
Subtotal | [7 empty] | 15452
SUBTOTAL OBRAS | [7 empty] | 118723227
|  |  |  | SUBTOTAL OBRAS |  |  |  | 118723227
|  |  |  | SISTEMA DE GESTIÓN AMBIENTAL, SEGURIDAD Y SALUD EN EL TRABAJO (Incl. AIU) |  |  | VALOR FIJJO | 28819227.3
|  |  |  | PLAN DE GESTION SOCIAL PGS (Incl. AIU) |  |  | VALOR FIJJO | 26137224.88 | ¦
|  |  |  | PLAN DE MANEJO DE TRAFICO PMT (Incl. AIU) |  |  | VALOR FIJJO | 23846209.86
|  |  |  | VALOR TOTAL |  |  |  | 197525889.04
NOTA 1: Se debe tener en cuenta que el PRECIO UNITARIO incluye el valor de A.I.U. |  |  |  |  | DESCRIPCION |  |  | PORCENTAJE
NOTA 2: Cuando la fracción decimal del peso sea igual o superior a 5 se aproximará por exceso al número entero siguiente del peso y cuando la fracción decimal del peso sea inferior a 5 se aproximará por defecto al número entero del peso. |  |  |  |  | ADMINISTRACIÓN |  | A= | 27.96%
NOTA 3: El A.I.U y su discriminación deben estar en porcentaje (%). |  |  |  |  | IMPREVISTO |  | I= | 1%
[5 empty] | UTILIDAD |  | U= | 4%
[5 empty] | TOTAL A.I.U |  | A.I.U.= | 32.96%
NÉLIDA ZAMORA FANDIÑO
REP. LEGAL
CÁDIZ INGENIERÍA Y PROYECTOS SAS

## PROPUESTA ECONOMICA(Propone
Formulario 1 - Propuesta económica - Licitación de obra pública de infraestructura social
version 2 del 21 de agosto de 2025
FORMULARIO 1
PROPUESTA ECONÓMICA
[La Entidad puede utilizar este Formulario de presentación de Propuesta Económica de forma detallada, sin perjuicio que la Entidad pueda modificarlo o establecer la presentación de la oferta económica con un Formulario distinto al indicado.] [Los Proponentes emplearán el Formulario establecido por la Entidad para determinar su propuesta económica conforme al Formulario 1 - Presupuesto Oficial publicado por la Entidad] [En caso de modificar el formulario, es importante tener en cuenta que no se deben incluir causales de rechazo, reglas o parámetros contrarios a los definidos en el documento base. Los términos el proceso solo se encuentran en el Documento Base, por lo que la Entidad no deberá incluir ningún tipo de notas que se configuren en reglas contrarias a las definidas en dicho documento, las notas únicamente pueden ser aclaratorias para efectos del diligenciamiento del formato]
Cuando el Proceso de Contratación es estructurado por Precios Unitarios, la Entidad debe aplicar las notas 1, 2 y 3 del presente formato y las casillas de "Descripción", "Porcentaje" de la Administración, Imprevisto, Utilidad y total A.I.U. resaltadas en color amarillo.
Nº | ÍTEM DE PAGO | ESPECIFICACIONES |  | DESCRIPCIÓN | UND. | CANTIDAD | VALOR UNITARIO | VALOR TOTAL
|  | GENERAL | PARTICULAR
Subtotal
Subtotal
Subtotal
Subtotal
Subtotal
SUBTOTAL OBRAS
SUBTOTAL OBRAS (INCLUYE IVA)
VALOR TOTAL
NOTA 1: Se debe tener en cuenta que el PRECIO UNITARIO incluye el valor de A.I.U. |  |  |  |  | DESCRIPCIÓN |  |  | PORCENTAJE
NOTA 2: Cuando la fracción decimal del peso sea igual o superior a 5 se aproximara por exceso al número entero siguiente del peso y cuando la fracción decimal del peso sea inferior a 5 se aproximará por defecto al número entero del peso. |  |  |  |  | ADMINISTRACIÓN |  | A= | [Ofrecimiento del Proponente]
NOTA 3: El A.I.U y su discriminación deben estar en porcentaje (%). |  |  |  |  | IMPREVISTO |  | I= | [Ofrecimiento del Proponente]
[5 empty] | UTILIDAD |  | U= | [Ofrecimiento del Proponente]
[5 empty] | TOTAL A.I.U |  | A.I.U.= | [Ofrecimiento del Proponente]
Firma del Proponente o de su representante legal

## INDICAR CÓDIGO DEL ITEM DE
Formulario 1 - Propuesta económica - Licitación de obra pública de infraestructura social
Version 2 del 21 de agosto de 2025
[La Entidad podrá utilizar este Formato para la presentación de los análisis de Precios Unitarios del Contratista en la oportunidad prevista en el numeral 8.2. del Documento Base]
[NOMBRE DE LA ENTIDAD]
VERSIÓN
[NÚMERO DEL PROCESO]
[6 empty] | PÁGINA | 1 | DE | 1
ANÁLISIS DE PRECIOS UNITARIOS
[6 empty] | FECHA | DD | MM | AA
ÍTEMS DE LA PROPUESTA ECONÓMICA |  |  | ÍTEMS NO PREVISTOS
DATOS ESPECÍFICOS
ÍTEM | DESCRIPCIÓN | [5 empty] | UNIDAD |  | CANTIDAD
I. EQUIPO
DESCRIPCIÓN |  | MARCA |  | TIPO |  | TARIFA/HORA | RENDIMIENTO |  | Vr. UNITARIO
SUBTOTAL $
II. MATERIALES
DESCRIPCIÓN |  |  |  |  | UNIDAD | CANTIDAD | PRECIO UNIT. |  | Vr. UNITARIO
SUBTOTAL $ | [8 empty] | 0
III. TRANSPORTES
MATERIAL |  |  |  | VOL. o PESO | DISTANCIA | M3 o Ton/Km | TARIFA |  | Vr. UNITARIO
SUBTOTAL $
IV. MANO DE OBRA
TRABAJADOR |  |  |  | JORNAL | PRESTACIONES | JORNAL TOTAL | RENDIMIENTO |  | Vr. UNITARIO
SUBTOTAL $
TOTAL COSTO DIRECTO $
V. COSTOS INDIRECTOS
Descripción | [5 empty] | Porcentaje | Valor Total
ADMINISTRACION
IMPREVISTOS
UTILIDAD
SUBTOTAL $
Precio Unitario Total Aproximado al peso $
Firma
Nombre:
Representante legal del Contratista o su apoderado
Matricula:
OBSERVACIONES INTERVENTORÍA
APROBACIÓN POR INTERVENTORÍA
Nota 1: Cuando se trate de análisis de Precios Unitarios correspondientes a ítems de la propuesta económica aprobada, el Interventor aprueba el desglose de los componentes manteniendo el mismo Precio Unitario de cada ítem, cumpliendo con las especificaciones de construcción vigentes para el proyecto.
Nota 2: Cuando se trate de análisis de Precios Unitarios de ítems no previstos, el Interventor aprueba el desglose y Precio Unitario de cada ítem no previsto, exigiendo la aplicación de los costos correspondientes a insumos y tarifas de la propuesta económica inicial cuando estén contemplados, cumpliendo con las especificaciones de construcción vigente para el proyecto.
Firma
Nombre:
Representante legal del Interventor o su apoderado
Matricula :

## INDICAR CÓDIGO DEL ITEM DE PAGO (hidden)
Formulario 1 - Propuesta económica - Documento tipo de licitación de obra pública de infraestructura de transporte - versión 4
Código | CCE-EICP-FM-14 | Versión | 4
[La entidad podrá utilizar este formato para la presentación de los análisis de precios unitarios del contratista en la oportunidad prevista en el numeral 8.1. del Documento Base]
[NOMBRE DE LA ENTIDAD]
VERSIÓN
[NÚMERO DEL PROCESO]
[8 empty] | PÁGINA | 1 | DE | 1
ANALISIS DE PRECIOS UNITARIOS
[8 empty] | FECHA | DD | MM | AA
ÍTEMS DE LA PROPUESTA ECONÓMICA |  |  |  |  | ÍTEMS NO PREVISTOS
DATOS ESPECÍFICOS
ÍTEM | DESCRIPCIÓN | [7 empty] | UNIDAD |  | CANTIDAD
I. EQUIPO
DESCRIPCIÓN |  |  |  | MARCA |  | TIPO |  | TARIFA/HORA | RENDIMIENTO |  | Vr. UNITARIO
SUBTOTAL $
II. MATERIALES
DESCRIPCIÓN | [6 empty] | UNIDAD | CANTIDAD | PRECIO UNIT. |  | Vr. UNITARIO
SUBTOTAL $ | [10 empty] | 0
III. TRANSPORTES
MATERIAL | [5 empty] | VOL. o PESO | DISTANCIA | M3 o Ton/Km | TARIFA |  | Vr. UNITARIO
SUBTOTAL $
IV. MANO DE OBRA
TRABAJADOR | [5 empty] | JORNAL | PRESTACIONES | JORNAL TOTAL | RENDIMIENTO |  | Vr. UNITARIO
SUBTOTAL $
TOTAL COSTO DIRECTO $
V. COSTOS INDIRECTOS
Descripción | [7 empty] | Porcentaje | Valor Total
ADMINISTRACION
IMPREVISTOS
UTILIDAD
SUBTOTAL $
Precio Unitario Total Aproximado al peso $
Firma
Nombre:
Representante Legal del Contratista o su Apoderado
Matricula No. :
OBSERVACIONES INTERVENTORÍA
APROBACIÓN POR INTERVENTORÍA
Nota 1: Cuando se trate de Análisis de precios unitarios correspondientes a ítems de la propuesta económica aprobada, el Interventor aprueba el desglose de los componentes manteniendo el mismo precio unitario de cada ítem, cumpliendo con las especificaciones de construcción vigentes para el proyecto.
Nota 2: Cuando se trate de Análisis de precios unitarios de ítems no previstos, el Interventor aprueba el desglose y precio unitario de cada ítem no previsto, exigiendo la aplicación de los costos correspondientes a insumos y tarifas de la propuesta económica inicial cuando estén contemplados, cumpliendo con las especificaciones de construcción vigente para el proyecto.
Firma
Nombre:
Representante Legal del Interventor o su Apoderado
Matricula No. :

## PRECIOS IDU (hidden)
| Código | Nombre | UM | Precio | Origen | Grupo de base de datos
| 322 | CONCRETO GRAVA COMÚN 2000 PSI 14 MPa (140 Kg/m2) | M3 | 536920 | Demanda | CONCRETOS Y MORTEROS PREMEZCLADOS | Actualización 2025-I Fase I
| 323 | CONCRETO GRAVA COMÚN 2500 PSI 17 MPa (175 Kg/cm2) | M3 | 575187 | Demanda | CONCRETOS Y MORTEROS PREMEZCLADOS | Actualización 2025-I Fase I
| 324 | CONCRETO GRAVA COMÚN 3000 PSI 21 MPa (210 Kg/cm2) | M3 | 573851 | Demanda | CONCRETOS Y MORTEROS PREMEZCLADOS | Actualización 2025-I Fase I
| 325 | CONCRETO GRAVA COMÚN 3500 PSI 24 MPa (245 Kg/cm2) | M3 | 589499 | Demanda | CONCRETOS Y MORTEROS PREMEZCLADOS | Actualización 2025-I Fase I
| 326 | CONCRETO GRAVA COMÚN 4000 PSI 28 MPa (280 Kg/cm2) | M3 | 610583 | Demanda | CONCRETOS Y MORTEROS PREMEZCLADOS | Actualización 2025-I Fase I
| 328 | CONCRETO GRAVA COMÚN 5000 PSI 34 MPa (350 Kg/cm2) | M3 | 637049 | Demanda | CONCRETOS Y MORTEROS PREMEZCLADOS | Actualización 2025-I Fase I
| 333 | CONCRETO GRAVA FINA 3000 PSI 21 MPa (210 Kg/cm2) | M3 | 586995 | Demanda | CONCRETOS Y MORTEROS PREMEZCLADOS | Actualización 2025-I Fase I
| 366 | MORTERO 2000 PSI 14 MPa (140 Kg/cm2) | M3 | 623456 | Demanda | CONCRETOS Y MORTEROS PREMEZCLADOS | Actualización 2025-I Fase I
| 1505 | COMPACTADOR DE LLANTAS - MASA SIN LASTRES DE 9 A 11 TONELADAS - INCLUYE OPERARIO Y COMBUSTIBLE | HR | 189970 | Demanda | EQUIPO PESADO | Actualización 2025-I Fase I
| 1512 | GRAMA | M2 | 18794 | Demanda | ARBOLES-GRAMAS-VEGETACIÓN Y PLANTACIÓN PAISAJÍSTIC | Actualización 2025-I Fase II + M.O. Ley 2101 de 2021
| 1515 | FORMALETA METÁLICA SARDINEL | ML/DI | 1131 | Demanda | FORMALETAS, ANDAMIOS Y ACCESORIOS | Actualización 2025-I Fase I
| 1794 | ALAMBRE RECOCIDO No.18 | KG | 5501 | Demanda | MALLAS Y ACEROS PARA REFUERZO | Actualización 2025-I Fase I
| 2273 | LADRILLO TOLETE RECOCIDO 24x12x6 | UN | 967 | Demanda | LADRILLOS, BLOQUES Y ADOQUINES | Actualización 2025-I Fase I
| 2307 | ARENA DE PEÑA | M3 | 65450 | Demanda | AGREGADOS PÉTREOS, BASES Y SUBBASES GRANULARES | Actualización 2025-I Fase I
| 2308 | ARENA DE RIO | M3 | 130900 | Demanda | AGREGADOS PÉTREOS, BASES Y SUBBASES GRANULARES | Actualización 2025-I Fase I
| 2551 | MARCO Y TAPA PARA CAJA DE INSPECCIÓN 0.5x0.5m | UN | 178500 | Demanda | MARCOS, TAPAS, REJILLAS, HERRAJES Y CAJILLAS | Actualización 2025-I Fase I
| 2798 | LADRILLO TOLETE COMUN | UN | 700 | Demanda | LADRILLOS, BLOQUES Y ADOQUINES | Actualización 2025-I Fase I
| 2910 | RECEBO COMUN | M3 | 7140 | Demanda | AGREGADOS PÉTREOS, BASES Y SUBBASES GRANULARES | Actualización 2025-I Fase I
| 3386 | FORMALETA MADERA (CAMILLA 0.73x1.4m, CRUCETA, CERCHA, PARAL CORTO) | M2/MES | 12134 | Demanda | FORMALETAS, ANDAMIOS Y ACCESORIOS | Actualización 2025-I Fase I
| 3995 | FORMALETA MADERA PARA TAPAS-CAJAS Y CAMARAS | M2 | 30615 | Demanda | FORMALETAS, ANDAMIOS Y ACCESORIOS | Actualización 2025-I Fase I
| 4513 | DUCTO TELEFONICO LIVIANO PVC TIPO EB D=3" | ML | 16925 | Demanda | DUCTOS PVC - ELECTRICOS/TELEFONICOS TIPO TDP-DB-EB | Actualización 2025-I Fase I
| 4514 | DUCTO TELEFONICO LIVIANO PVC TIPO EB D=4" | ML | 29139 | Demanda | DUCTOS PVC - ELECTRICOS/TELEFONICOS TIPO TDP-DB-EB | Actualización 2025-I Fase I
| 4520 | DUCTO PVC TIPO TDP D=3" | ML | 24074 | Demanda | DUCTOS PVC - ELECTRICOS/TELEFONICOS TIPO TDP-DB-EB | Actualización 2025-I Fase I
| 4521 | DUCTO PVC TIPO TDP D=4" | ML | 28524 | Demanda | DUCTOS PVC - ELECTRICOS/TELEFONICOS TIPO TDP-DB-EB | Actualización 2025-I Fase I
| 4594 | CODO G.RAD. PVC U.M. 90° D=2" RDE 21. NORMA NTC 382 | UN | 88599 | Demanda | TUBERIAS Y ACCESORIOS DE PVC - ACUEDUCTO | Actualización 2025-I Fase I
| 4596 | CODO G.RAD. PVC U.M. 90° D=4" RDE 21. NORMA NTC 382 | UN | 176735 | Demanda | TUBERIAS Y ACCESORIOS DE PVC - ACUEDUCTO | Actualización 2025-I Fase I
| 4598 | CODO G.RAD. PVC U.M. 90° D=8" RDE 21. NORMA NTC 382 | UN | 1323832 | Demanda | TUBERIAS Y ACCESORIOS DE PVC - ACUEDUCTO | Actualización 2025-I Fase I
| 4600 | CODO G.RAD. PVC U.M. 90° D=12" RDE 21. NORMA NTC 382 | UN | 3907698 | Demanda | TUBERIAS Y ACCESORIOS DE PVC - ACUEDUCTO | Actualización 2025-I Fase I
| 4608 | UNION PVC U.M. D=2". NORMA NTC 382 | UN | 42792 | Demanda | TUBERIAS Y ACCESORIOS DE PVC - ACUEDUCTO | Actualización 2025-I Fase I
| 4609 | UNION PVC U.M. D=3". NORMA NTC 382 | UN | 70485 | Demanda | TUBERIAS Y ACCESORIOS DE PVC - ACUEDUCTO | Actualización 2025-I Fase I
| 4610 | UNION PVC U.M. D=4". NORMA NTC 382 | UN | 102656 | Demanda | TUBERIAS Y ACCESORIOS DE PVC - ACUEDUCTO | Actualización 2025-I Fase I
| 4611 | UNION PVC U.M. D=6". NORMA NTC 382 | UN | 239697 | Demanda | TUBERIAS Y ACCESORIOS DE PVC - ACUEDUCTO | Actualización 2025-I Fase I
| 4612 | UNION PVC U.M. D=8". NORMA NTC 382 | UN | 440388 | Demanda | TUBERIAS Y ACCESORIOS DE PVC - ACUEDUCTO | Actualización 2025-I Fase I
4613 | 0 | UNION PVC U.M. D=10". NORMA NTC 382 | UN | 786838 | Demanda | TUBERIAS Y ACCESORIOS DE PVC - ACUEDUCTO | Actualización 2025-I Fase I
| 4614 | UNION PVC U.M. D=12". NORMA NTC 382 | UN | 1219423 | Demanda | TUBERIAS Y ACCESORIOS DE PVC - ACUEDUCTO | Actualización 2025-I Fase I
| 4675 | CEMENTO GRIS TIPO III (Bulto x 50 Kg) | UN | 32500 | Demanda | MATERIALES BÁSICOS | Actualización 2025-I Fase I
| 4694 | TUBERIA CONDUIT METALICA RMC D= 1" | ML | 40737 | Demanda | TUBERÍA Y ACCESORIOS CONDUIT GALVANIZADAS | Actualización 2025-I Fase II + M.O. Ley 2101 de 2021
4697 | 0 | TUBERIA CONDUIT METALICA RMC D= 1 1/2" | ML | 43372 | Demanda | TUBERÍA Y ACCESORIOS CONDUIT GALVANIZADAS | Actualización 2025-I Fase II + M.O. Ley 2101 de 2021
| 5038 | ACERO FIGURADO No. 3 (Ø 3/8") F'y=60000 PSI | KG | 4657 | Demanda | MALLAS Y ACEROS PARA REFUERZO | Actualización 2025-I Fase I
| 5041 | ACERO FIGURADO No. 5 (Ø 5/8") F'y=60000 PSI | KG | 4665 | Demanda | MALLAS Y ACEROS PARA REFUERZO | Actualización 2025-I Fase I
| 5042 | ACERO FIGURADO No. 6 (Ø 3/4") F'y=60000 PSI | KG | 4665 | Demanda | MALLAS Y ACEROS PARA REFUERZO | Actualización 2025-I Fase I
| 5056 | MORTERO 1500 PSI 10,5 MPa (105 Kg/cm2) | M3 | 612389 | Demanda | CONCRETOS Y MORTEROS PREMEZCLADOS | Actualización 2025-I Fase I
| 5115 | A.C.P.M. | GLN | 10481 | Demanda | COMBUSTIBLES Y LUBRICANTES | Actualización 2025-I Fase I
| 5481 | BLOQUE PARA CAMARA TELEFONICA ETB | UN | 9500 | Demanda | LADRILLOS, BLOQUES Y ADOQUINES | Actualización 2025-I Fase I
| 5661 | VIBROCOMPACTADORA TIPO RANA - VIBRACIONES POR MINUTO DE 5320 A 5880 - INCLUYE COMBUSTIBLE | DIA | 61982 | Demanda | EQUIPO LIVIANO Y HERRAMIENTAS | Actualización 2025-I Fase II + M.O. Ley 2101 de 2021
| 5890 | GRUA EXTENSION PARA POSTES DE BRAZO ARTICULADO. INCLUYE OPERARIO Y COMBUSTIBLE | HR | 88387 | Demanda | EQUIPO PESADO | Actualización 2025-I Fase I
| 5915 | GRAVILLA 1/2" | M3 | 95081 | Demanda | AGREGADOS PÉTREOS, BASES Y SUBBASES GRANULARES | Actualización 2025-I Fase I
| 6013 | MOTONIVELADORA - MASA DE 16 A 18 TONELADAS - POTENCIA DE 93 A 122 KW - INCLUYE OPERARIO Y COMBUSTIBLE | HR | 302067 | Demanda | EQUIPO PESADO | Actualización 2025-I Fase I
| 6026 | RETROEXCAVADORA - MASA DE 7 A 9 TONELADAS - POTENCIA DE 74 A 99 HP - INCLUYE OPERARIO Y COMBUSTIBLE. | HR | 164951 | Demanda | EQUIPO PESADO | Actualización 2025-I Fase I
| 6062 | VIBROCOMPACTADOR DE CILINDRO LISO - MASA DE 10 A 13 TONELADAS - AMPLITUD DE COMPACTACIÓN MÁXIMA 2mm - INCLUYE OPERARIO Y COMBUSTIBLE | HR | 194119 | Demanda | EQUIPO PESADO | Actualización 2025-I Fase I
| 6072 | CONCRETO MR41 | M3 | 702338 | Demanda | CONCRETOS Y MORTEROS PREMEZCLADOS | Actualización 2025-I Fase I
| 6073 | CONCRETO MR43 | M3 | 716425 | Demanda | CONCRETOS Y MORTEROS PREMEZCLADOS | Actualización 2025-I Fase I
| 6087 | TARIFA JORNAL - PERSONAL DE OBRA - AYUDANTE (INCLUYE FACTOR DE PRESTACIONES) | JR | 97414 | Demanda | SUELDOS Y JORNALES | Actualización 2025-I Fase II + M.O. 2026
| 6088 | TARIFA JORNAL - PERSONAL DE OBRA - OFICIAL (INCLUYE FACTOR DE PRESTACIONES) | JR | 121212 | Demanda | SUELDOS Y JORNALES | Actualización 2025-I Fase II + M.O. 2026
| 6092 | HERRAMIENTA MENOR | GLB | 2000 | Demanda | EQUIPO LIVIANO Y HERRAMIENTAS | No aplica actualización
| 6098 | AGUA | LT | 25 | Demanda | MATERIALES BÁSICOS | Actualización 2025-I Fase I
| 6107 | MORTERO 4000 PSI 28 MPa (280 Kg/cm2) | M3 | 838593 | Demanda | CONCRETOS Y MORTEROS PREMEZCLADOS | Actualización 2025-I Fase I
| 6109 | SARDINEL PREFABRICADO A10 (800x200x500mm) | UN | 48991 | Demanda | BORDILLOS Y LOSETAS | Actualización 2025-I Fase I
| 6115 | LOSETA PREFABRICADA A60 (400x200x60mm) | M2 | 95223 | Demanda | BORDILLOS Y LOSETAS | Actualización 2025-I Fase I
| 6116 | BORDILLO PREFABRICADO A80 (800x200x350mm) | UN | 40004 | Demanda | BORDILLOS Y LOSETAS | Actualización 2025-I Fase I
| 6117 | PIEZA REMATE A105 - RAMPA A (800x400x275mm) | UN | 81601 | Demanda | BORDILLOS Y LOSETAS | Actualización 2025-I Fase I
| 6118 | SARDINEL ESPECIAL A100 - RAMPA A (600x200x500mm) | UN | 42280 | Demanda | BORDILLOS Y LOSETAS | Actualización 2025-I Fase I
| 6122 | BORDE SEPARADOR VERDE A170 (800x300x820mm) | UN | 380800 | Demanda | BORDILLOS Y LOSETAS | Actualización 2025-I Fase I
| 6126 | TUBERIA PVC U.M. EXT CORRUGADO/INT LISO D=4". NORMA NTC 3722-3 | ML | 27659 | Demanda | TUBERÍA Y ACCESORIOS DE PVC PARA ALCANTARILLADO | Actualización 2025-I Fase I
| 6127 | TUBERIA PVC U.M. EXT CORRUGADO/INT LISO D=6". NORMA NTC 3722-3 | ML | 52567 | Demanda | TUBERÍA Y ACCESORIOS DE PVC PARA ALCANTARILLADO | Actualización 2025-I Fase I
| 6128 | TUBERIA PVC U.M. EXT CORRUGADO/INT LISO D=8". NORMA NTC 3722-3 | ML | 75144 | Demanda | TUBERÍA Y ACCESORIOS DE PVC PARA ALCANTARILLADO | Actualización 2025-I Fase I
| 6129 | TUBERIA PVC U.M. EXT CORRUGADO/INT LISO D=10". NORMA NTC 3722-3 | ML | 109752 | Demanda | TUBERÍA Y ACCESORIOS DE PVC PARA ALCANTARILLADO | Actualización 2025-I Fase I
| 6130 | TUBERIA PVC U.M. EXT CORRUGADO/INT LISO D=12". NORMA NTC 3722-3 | ML | 157926 | Demanda | TUBERÍA Y ACCESORIOS DE PVC PARA ALCANTARILLADO | Actualización 2025-I Fase I
| 6131 | TUBERIA PVC U.M. EXT CORRUGADO/INT LISO D=16". NORMA NTC 3722-3 | ML | 289477 | Demanda | TUBERÍA Y ACCESORIOS DE PVC PARA ALCANTARILLADO | Actualización 2025-I Fase I
| 6132 | TUBERIA PVC U.M. EXT CORRUGADO/INT LISO D=18". NORMA NTC 3722-3 | ML | 397651 | Demanda | TUBERÍA Y ACCESORIOS DE PVC PARA ALCANTARILLADO | Actualización 2025-I Fase I
| 6133 | TUBERIA PVC U.M. EXT CORRUGADO/INT LISO D=20". NORMA NTC 3722-3 | ML | 487403 | Demanda | TUBERÍA Y ACCESORIOS DE PVC PARA ALCANTARILLADO | Actualización 2025-I Fase I
| 6140 | COMPRESOR REMOLCABLE PARA MARTILLOS NEUMATICOS - CAUDAL DE AIRE DE 185 CFM - INCLUYE COMBUSTIBLE | HR | 70709 | Demanda | EQUIPO LIVIANO Y HERRAMIENTAS | Actualización 2025-I Fase II + M.O. Ley 2101 de 2021
| 6143 | MICROESFERAS REFLECTIVAS | KG | 15545 | Demanda | PINTURAS | Actualización 2025-I Fase II + M.O. Ley 2101 de 2021
| 6147 | TUBERIA CONCRETO CL.1 D=6" (15cm) | ML | 47841 | Demanda | TUBERÍA Y ACCESORIOS DE CONCRETO | Actualización 2025-I Fase I
| 6148 | TUBERIA CONCRETO CL.1 D=8" (20cm) | ML | 80018 | Demanda | TUBERÍA Y ACCESORIOS DE CONCRETO | Actualización 2025-I Fase I
| 6149 | TUBERIA CONCRETO CL.1 D=10" (25cm) | ML | 98207 | Demanda | TUBERÍA Y ACCESORIOS DE CONCRETO | Actualización 2025-I Fase I
| 6150 | TUBERIA CONCRETO CL.1 D=12" (30cm) | ML | 116626 | Demanda | TUBERÍA Y ACCESORIOS DE CONCRETO | Actualización 2025-I Fase I
| 6151 | TUBERIA CONCRETO CL.1 D=14" (35cm) | ML | 146782 | Demanda | TUBERÍA Y ACCESORIOS DE CONCRETO | Actualización 2025-I Fase I
| 6152 | TUBERIA CONCRETO CL.1 D=16" (40cm) | ML | 193351 | Demanda | TUBERÍA Y ACCESORIOS DE CONCRETO | Actualización 2025-I Fase I
| 6153 | TUBERIA CONCRETO CL.1 D=18" (45cm) | ML | 251003 | Demanda | TUBERÍA Y ACCESORIOS DE CONCRETO | Actualización 2025-I Fase I
| 6154 | TUBERIA CONCRETO CL.1 D=20" (50cm) | ML | 324890 | Demanda | TUBERÍA Y ACCESORIOS DE CONCRETO | Actualización 2025-I Fase I
| 6155 | TUBERIA CONCRETO CL.1 D=24" (60cm) | ML | 478755 | Demanda | TUBERÍA Y ACCESORIOS DE CONCRETO | Actualización 2025-I Fase I
| 6156 | TUBERIA CONCRETO CL.2 D=6" (15cm) | ML | 58027 | Demanda | TUBERÍA Y ACCESORIOS DE CONCRETO | Actualización 2025-I Fase I
| 6157 | TUBERIA CONCRETO CL.2 D=8" (20cm) | ML | 98392 | Demanda | TUBERÍA Y ACCESORIOS DE CONCRETO | Actualización 2025-I Fase I
| 6158 | TUBERIA CONCRETO CL.2 D=10" (25cm) | ML | 126006 | Demanda | TUBERÍA Y ACCESORIOS DE CONCRETO | Actualización 2025-I Fase I
| 6159 | TUBERIA CONCRETO CL.2 D=12" (30cm) | ML | 160742 | Demanda | TUBERÍA Y ACCESORIOS DE CONCRETO | Actualización 2025-I Fase I
6160 | 0 | TUBERIA CONCRETO CL.2 D=14" (35cm) | ML | 213366 | Demanda | TUBERÍA Y ACCESORIOS DE CONCRETO | Actualización 2025-I Fase I
6161 | 0 | TUBERIA CONCRETO CL.2 D=16" (40cm) | ML | 277502 | Demanda | TUBERÍA Y ACCESORIOS DE CONCRETO | Actualización 2025-I Fase I
| 6162 | TUBERIA CONCRETO CL.2 D=18" (45cm) | ML | 373794 | Demanda | TUBERÍA Y ACCESORIOS DE CONCRETO | Actualización 2025-I Fase I
| 6163 | TUBERIA CONCRETO CL.2 D=20" (50cm) | ML | 447630 | Demanda | TUBERÍA Y ACCESORIOS DE CONCRETO | Actualización 2025-I Fase I
| 6164 | TUBERIA CONCRETO CL.2 D=24"(60cm) | ML | 643742 | Demanda | TUBERÍA Y ACCESORIOS DE CONCRETO | Actualización 2025-I Fase I
| 6165 | TUBERIA CONCRETO REF. CL.I D=24" (60cm) | ML | 701999 | Demanda | TUBERÍA Y ACCESORIOS DE CONCRETO | Actualización 2025-I Fase I
| 6166 | TUBERIA CONCRETO REF. CL.I D=27" (70cm) | ML | 856954 | Demanda | TUBERÍA Y ACCESORIOS DE CONCRETO | Actualización 2025-I Fase I
| 6167 | TUBERIA CONCRETO REF. CL.I D=32" (80cm) | ML | 1070247 | Demanda | TUBERÍA Y ACCESORIOS DE CONCRETO | Actualización 2025-I Fase I
| 6168 | TUBERIA CONCRETO REF. CL.I D=36" (90cm) | ML | 1346405 | Demanda | TUBERÍA Y ACCESORIOS DE CONCRETO | Actualización 2025-I Fase I
| 6169 | TUBERIA CONCRETO REF. CL.I D=40" (100cm) | ML | 1684080 | Demanda | TUBERÍA Y ACCESORIOS DE CONCRETO | Actualización 2025-I Fase I
| 6170 | TUBERIA CONCRETO REF. CL.I D=44" (110cm) | ML | 1895037 | Demanda | TUBERÍA Y ACCESORIOS DE CONCRETO | Actualización 2025-I Fase I
| 6171 | TUBERIA CONCRETO REF. CL.I D=48" (120cm) | ML | 2211051 | Demanda | TUBERÍA Y ACCESORIOS DE CONCRETO | Actualización 2025-I Fase I
| 6172 | TUBERIA CONCRETO REF. CL.I D=52" (130cm) | ML | 2448244 | Demanda | TUBERÍA Y ACCESORIOS DE CONCRETO | Actualización 2025-I Fase I
| 6173 | TUBERIA CONCRETO REF. CL.I D=56" (140cm) | ML | 2748707 | Demanda | TUBERÍA Y ACCESORIOS DE CONCRETO | Actualización 2025-I Fase I
| 6174 | TUBERIA CONCRETO REF. CL.I D=60" (150cm) | ML | 3052879 | Demanda | TUBERÍA Y ACCESORIOS DE CONCRETO | Actualización 2025-I Fase I
| 6175 | TUBERIA CONCRETO REF. CL.I D=64" (160cm) | ML | 3454091 | Demanda | TUBERÍA Y ACCESORIOS DE CONCRETO | Actualización 2025-I Fase I
| 6176 | TUBERIA CONCRETO REF. CL.I D=68" (170cm) | ML | 3904172 | Demanda | TUBERÍA Y ACCESORIOS DE CONCRETO | Actualización 2025-I Fase I
| 6177 | TUBERIA CONCRETO REF. CL.I D=72" (180cm) | ML | 4404663 | Demanda | TUBERÍA Y ACCESORIOS DE CONCRETO | Actualización 2025-I Fase I
| 6178 | TUBERIA CONCRETO REF. CL.I D=80" (200cm) | ML | 5536994 | Demanda | TUBERÍA Y ACCESORIOS DE CONCRETO | Actualización 2025-I Fase I
| 6179 | TUBERIA CONCRETO REF. CL.I D=86" (215cm) | ML | 6248396 | Demanda | TUBERÍA Y ACCESORIOS DE CONCRETO | Actualización 2025-I Fase I
| 6180 | TUBERIA CONCRETO REF. CL.I D=92" (230cm) | ML | 7032110 | Demanda | TUBERÍA Y ACCESORIOS DE CONCRETO | Actualización 2025-I Fase I
| 6181 | TUBERIA CONCRETO REF. CL.II D=24" (60cm) | ML | 701999 | Demanda | TUBERÍA Y ACCESORIOS DE CONCRETO | Actualización 2025-I Fase I
| 6182 | TUBERIA CONCRETO REF. CL.II D=27" (70cm) | ML | 881896 | Demanda | TUBERÍA Y ACCESORIOS DE CONCRETO | Actualización 2025-I Fase I
| 6183 | TUBERIA CONCRETO REF. CL.II D=32" (80cm) | ML | 1101139 | Demanda | TUBERÍA Y ACCESORIOS DE CONCRETO | Actualización 2025-I Fase I
| 6184 | TUBERIA CONCRETO REF. CL.II D=36" (90cm) | ML | 1381058 | Demanda | TUBERÍA Y ACCESORIOS DE CONCRETO | Actualización 2025-I Fase I
| 6185 | TUBERIA CONCRETO REF. CL.II D=40" (100cm) | ML | 1728300 | Demanda | TUBERÍA Y ACCESORIOS DE CONCRETO | Actualización 2025-I Fase I
| 6188 | TUBERIA CONCRETO REF. CL.II D=44" (110cm) | ML | 1935545 | Demanda | TUBERÍA Y ACCESORIOS DE CONCRETO | Actualización 2025-I Fase I
| 6189 | TUBERIA CONCRETO REF. CL.II D=48" (120cm) | ML | 2268790 | Demanda | TUBERÍA Y ACCESORIOS DE CONCRETO | Actualización 2025-I Fase I
| 6190 | TUBERIA CONCRETO REF. CL.II D=52" (130cm) | ML | 2517502 | Demanda | TUBERÍA Y ACCESORIOS DE CONCRETO | Actualización 2025-I Fase I
| 6191 | TUBERIA CONCRETO REF. CL.II D=56" (140cm) | ML | 2789262 | Demanda | TUBERÍA Y ACCESORIOS DE CONCRETO | Actualización 2025-I Fase I
| 6192 | TUBERIA CONCRETO REF. CL.II D=60" (150cm) | ML | 3116473 | Demanda | TUBERÍA Y ACCESORIOS DE CONCRETO | Actualización 2025-I Fase I
| 6193 | TUBERIA CONCRETO REF. CL.II D=64" (160cm) | ML | 3542532 | Demanda | TUBERÍA Y ACCESORIOS DE CONCRETO | Actualización 2025-I Fase I
| 6194 | TUBERIA CONCRETO REF. CL.II D=68" (170cm) | ML | 4004179 | Demanda | TUBERÍA Y ACCESORIOS DE CONCRETO | Actualización 2025-I Fase I
| 6195 | TUBERIA CONCRETO REF. CL.II D=72" (180cm) | ML | 4425750 | Demanda | TUBERÍA Y ACCESORIOS DE CONCRETO | Actualización 2025-I Fase I
| 6196 | TUBERIA CONCRETO REF. CL.II D=80" (200cm) | ML | 5563888 | Demanda | TUBERÍA Y ACCESORIOS DE CONCRETO | Actualización 2025-I Fase I
| 6197 | TUBERIA CONCRETO REF. CL.II D=86" (215cm) | ML | 6352354 | Demanda | TUBERÍA Y ACCESORIOS DE CONCRETO | Actualización 2025-I Fase I
| 6198 | TUBERIA CONCRETO REF. CL.II D=92" (230cm) | ML | 7147683 | Demanda | TUBERÍA Y ACCESORIOS DE CONCRETO | Actualización 2025-I Fase I
| 6199 | TUBERIA CONCRETO REF. CL.III D=24" (60cm) | ML | 701999 | Demanda | TUBERÍA Y ACCESORIOS DE CONCRETO | Actualización 2025-I Fase I
| 6200 | TUBERIA CONCRETO REF. CL.III D=27" (70cm) | ML | 934114 | Demanda | TUBERÍA Y ACCESORIOS DE CONCRETO | Actualización 2025-I Fase I
| 6201 | TUBERIA CONCRETO REF. CL.III D=32" (80cm) | ML | 1164638 | Demanda | TUBERÍA Y ACCESORIOS DE CONCRETO | Actualización 2025-I Fase I
| 6202 | TUBERIA CONCRETO REF. CL.III D=36" (90cm) | ML | 1460026 | Demanda | TUBERÍA Y ACCESORIOS DE CONCRETO | Actualización 2025-I Fase I
| 6203 | TUBERIA CONCRETO REF. CL.III D=40" (100cm) | ML | 1830212 | Demanda | TUBERÍA Y ACCESORIOS DE CONCRETO | Actualización 2025-I Fase I
| 6204 | TUBERIA CONCRETO REF. CL.III D=44" (110cm) | ML | 2046929 | Demanda | TUBERÍA Y ACCESORIOS DE CONCRETO | Actualización 2025-I Fase I
| 6205 | TUBERIA CONCRETO REF. CL.III D=48" (120cm) | ML | 2401689 | Demanda | TUBERÍA Y ACCESORIOS DE CONCRETO | Actualización 2025-I Fase I
| 6206 | TUBERIA CONCRETO REF. CL.III D=52" (130cm) | ML | 2663872 | Demanda | TUBERÍA Y ACCESORIOS DE CONCRETO | Actualización 2025-I Fase I
| 6207 | TUBERIA CONCRETO REF. CL.III D=56" (140cm) | ML | 2947104 | Demanda | TUBERÍA Y ACCESORIOS DE CONCRETO | Actualización 2025-I Fase I
| 6208 | TUBERIA CONCRETO REF. CL.III D=60" (150cm) | ML | 3514885 | Demanda | TUBERÍA Y ACCESORIOS DE CONCRETO | Actualización 2025-I Fase I
| 6209 | TUBERIA CONCRETO REF. CL.III D=64" (160cm) | ML | 3702278 | Demanda | TUBERÍA Y ACCESORIOS DE CONCRETO | Actualización 2025-I Fase I
| 6210 | TUBERIA CONCRETO REF. CL.III D=68" (170cm) | ML | 4187058 | Demanda | TUBERÍA Y ACCESORIOS DE CONCRETO | Actualización 2025-I Fase I
| 6211 | TUBERIA CONCRETO REF. CL.III D=72" (180cm) | ML | 4889660 | Demanda | TUBERÍA Y ACCESORIOS DE CONCRETO | Actualización 2025-I Fase I
| 6212 | TUBERIA CONCRETO REF. CL.III D=80" (200cm) | ML | 5808362 | Demanda | TUBERÍA Y ACCESORIOS DE CONCRETO | Actualización 2025-I Fase I
| 6213 | TUBERIA CONCRETO REF. CL.III D=86" (215cm) | ML | 6519764 | Demanda | TUBERÍA Y ACCESORIOS DE CONCRETO | Actualización 2025-I Fase I
| 6214 | TUBERIA CONCRETO REF. CL.III D=92" (230cm) | ML | 7272728 | Demanda | TUBERÍA Y ACCESORIOS DE CONCRETO | Actualización 2025-I Fase I
| 6215 | TUBERIA CONCRETO REF. CL.IV D=24" (60cm) | ML | 796295 | Demanda | TUBERÍA Y ACCESORIOS DE CONCRETO | Actualización 2025-I Fase I
6216 | 0 | TUBERIA CONCRETO REF. CL.IV D=27" (70cm) | ML | 1062872 | Demanda | TUBERÍA Y ACCESORIOS DE CONCRETO | Actualización 2025-I Fase I
| 6217 | TUBERIA CONCRETO REF. CL.IV D=32" (80cm) | ML | 1331952 | Demanda | TUBERÍA Y ACCESORIOS DE CONCRETO | Actualización 2025-I Fase I
| 6218 | TUBERIA CONCRETO REF. CL.IV D=36" (90cm) | ML | 1669562 | Demanda | TUBERÍA Y ACCESORIOS DE CONCRETO | Actualización 2025-I Fase I
| 6219 | TUBERIA CONCRETO REF. CL.IV D=40" (100cm) | ML | 2090155 | Demanda | TUBERÍA Y ACCESORIOS DE CONCRETO | Actualización 2025-I Fase I
| 6220 | TUBERIA CONCRETO REF. CL.IV D=44" (110cm) | ML | 2339574 | Demanda | TUBERÍA Y ACCESORIOS DE CONCRETO | Actualización 2025-I Fase I
| 6221 | TUBERIA CONCRETO REF. CL.IV D=48" (120cm) | ML | 2744504 | Demanda | TUBERÍA Y ACCESORIOS DE CONCRETO | Actualización 2025-I Fase I
| 6222 | TUBERIA CONCRETO REF. CL.IV D=52" (130cm) | ML | 3067996 | Demanda | TUBERÍA Y ACCESORIOS DE CONCRETO | Actualización 2025-I Fase I
| 6223 | TUBERIA CONCRETO REF. CL.IV D=56" (140cm) | ML | 3251125 | Demanda | TUBERÍA Y ACCESORIOS DE CONCRETO | Actualización 2025-I Fase I
| 6224 | TUBERIA CONCRETO REF. CL.IV D=60" (150cm) | ML | 3724563 | Demanda | TUBERÍA Y ACCESORIOS DE CONCRETO | Actualización 2025-I Fase I
| 6225 | TUBERIA CONCRETO REF. CL.IV D=64" (160cm) | ML | 4235445 | Demanda | TUBERÍA Y ACCESORIOS DE CONCRETO | Actualización 2025-I Fase I
| 6226 | TUBERIA CONCRETO REF. CL.IV D=68" (170cm) | ML | 4793340 | Demanda | TUBERÍA Y ACCESORIOS DE CONCRETO | Actualización 2025-I Fase I
| 6227 | TUBERIA CONCRETO REF. CL.IV D=72" (180cm) | ML | 5359472 | Demanda | TUBERÍA Y ACCESORIOS DE CONCRETO | Actualización 2025-I Fase I
| 6228 | TUBERIA CONCRETO REF. CL.IV D=80" (200cm) | ML | 6643790 | Demanda | TUBERÍA Y ACCESORIOS DE CONCRETO | Actualización 2025-I Fase I
| 6229 | TUBERIA CONCRETO REF. CL.IV D=86" (215cm) | ML | 7967089 | Demanda | TUBERÍA Y ACCESORIOS DE CONCRETO | Actualización 2025-I Fase I
| 6230 | TUBERIA CONCRETO REF. CL.IV D=92" (230cm) | ML | 8704679 | Demanda | TUBERÍA Y ACCESORIOS DE CONCRETO | Actualización 2025-I Fase I
| 6236 | YEE CONCRETO 8" x 6" x 0.60m | UN | 134085 | Demanda | TUBERÍA Y ACCESORIOS DE CONCRETO | Actualización 2025-I Fase I
| 6237 | YEE CONCRETO 10" x 6" x 1.25m | UN | 236138 | Demanda | TUBERÍA Y ACCESORIOS DE CONCRETO | Actualización 2025-I Fase I
| 6238 | YEE CONCRETO 12" x 6" x 1.25m | UN | 303093 | Demanda | TUBERÍA Y ACCESORIOS DE CONCRETO | Actualización 2025-I Fase I
| 6239 | YEE CONCRETO 14" x 6" x 1.25m | UN | 361501 | Demanda | TUBERÍA Y ACCESORIOS DE CONCRETO | Actualización 2025-I Fase I
| 6240 | YEE CONCRETO 16" x 6" x 1.25m | UN | 461867 | Demanda | TUBERÍA Y ACCESORIOS DE CONCRETO | Actualización 2025-I Fase I
| 6241 | YEE CONCRETO 18" x 6" x 1.25m | UN | 543816 | Demanda | TUBERÍA Y ACCESORIOS DE CONCRETO | Actualización 2025-I Fase I
| 6242 | YEE CONCRETO 20" x 6" x 1.25m | UN | 655823 | Demanda | TUBERÍA Y ACCESORIOS DE CONCRETO | Actualización 2025-I Fase I
| 6243 | YEE CONCRETO 24" x 6" x 1.25m | UN | 974974 | Demanda | TUBERÍA Y ACCESORIOS DE CONCRETO | Actualización 2025-I Fase I
| 6257 | TUBERIA PVC U.M. D=2" RDE 21. NORMA NTC 382 | ML | 19650 | Demanda | TUBERIAS Y ACCESORIOS DE PVC - ACUEDUCTO | Actualización 2025-I Fase I
| 6258 | TUBERIA PVC U.M. D=2 1/2" RDE 21. NORMA NTC 382 | ML | 29250 | Demanda | TUBERIAS Y ACCESORIOS DE PVC - ACUEDUCTO | Actualización 2025-I Fase I
| 6259 | TUBERIA PVC U.M. D=3" RDE 21. NORMA NTC 382 | ML | 51431 | Demanda | TUBERIAS Y ACCESORIOS DE PVC - ACUEDUCTO | Actualización 2025-I Fase I
| 6260 | TUBERIA PVC U.M. D=4" RDE 21. NORMA NTC 382 | ML | 64984 | Demanda | TUBERIAS Y ACCESORIOS DE PVC - ACUEDUCTO | Actualización 2025-I Fase I
| 6261 | TUBERIA PVC U.M. D=6" RDE 21. NORMA NTC 382 | ML | 133504 | Demanda | TUBERIAS Y ACCESORIOS DE PVC - ACUEDUCTO | Actualización 2025-I Fase I
| 6262 | TUBERIA PVC U.M. D=8" RDE 21. NORMA NTC 382 | ML | 226138 | Demanda | TUBERIAS Y ACCESORIOS DE PVC - ACUEDUCTO | Actualización 2025-I Fase I
| 6263 | TUBERIA PVC U.M. D=10" RDE 21. NORMA NTC 382 | ML | 355986 | Demanda | TUBERIAS Y ACCESORIOS DE PVC - ACUEDUCTO | Actualización 2025-I Fase I
| 6264 | TUBERIA PVC U.M. D=12" RDE 21. NORMA NTC 382 | ML | 498094 | Demanda | TUBERIAS Y ACCESORIOS DE PVC - ACUEDUCTO | Actualización 2025-I Fase I
| 6265 | TUBERIA PVC U.M. D=2" RDE 26. NORMA NTC 382 | ML | 16305 | Demanda | TUBERIAS Y ACCESORIOS DE PVC - ACUEDUCTO | Actualización 2025-I Fase I
| 6266 | TUBERIA PVC U.M. D=3" RDE 26. NORMA NTC 382 | ML | 42650 | Demanda | TUBERIAS Y ACCESORIOS DE PVC - ACUEDUCTO | Actualización 2025-I Fase I
| 6267 | TUBERIA PVC U.M. D=2 1/2" RDE 26. NORMA NTC 382 | ML | 24300 | Demanda | TUBERIAS Y ACCESORIOS DE PVC - ACUEDUCTO | Actualización 2025-I Fase I
| 6268 | TUBERIA PVC U.M. D=4" RDE 26. NORMA NTC 382 | ML | 54714 | Demanda | TUBERIAS Y ACCESORIOS DE PVC - ACUEDUCTO | Actualización 2025-I Fase I
| 6269 | TUBERIA PVC U.M. D=6" RDE 26. NORMA NTC 382 | ML | 109342 | Demanda | TUBERIAS Y ACCESORIOS DE PVC - ACUEDUCTO | Actualización 2025-I Fase I
| 6270 | TUBERIA PVC U.M. D=8" RDE 26. NORMA NTC 382 | ML | 186019 | Demanda | TUBERIAS Y ACCESORIOS DE PVC - ACUEDUCTO | Actualización 2025-I Fase I
| 6271 | TUBERIA PVC U.M. D=10" RDE 26. NORMA NTC 382 | ML | 289540 | Demanda | TUBERIAS Y ACCESORIOS DE PVC - ACUEDUCTO | Actualización 2025-I Fase I
| 6272 | TUBERIA PVC U.M. D=12" RDE 26. NORMA NTC 382 | ML | 426706 | Demanda | TUBERIAS Y ACCESORIOS DE PVC - ACUEDUCTO | Actualización 2025-I Fase I
| 6273 | TUBERIA PVC U.M. D=3" RDE 32.5. NORMA NTC 382 | ML | 34368 | Demanda | TUBERIAS Y ACCESORIOS DE PVC - ACUEDUCTO | Actualización 2025-I Fase I
| 6274 | TUBERIA PVC U.M. D=4" RDE 32.5. NORMA NTC 382 | ML | 43680 | Demanda | TUBERIAS Y ACCESORIOS DE PVC - ACUEDUCTO | Actualización 2025-I Fase I
| 6275 | TUBERIA PVC U.M. D=6" RDE 32.5. NORMA NTC 382 | ML | 89215 | Demanda | TUBERIAS Y ACCESORIOS DE PVC - ACUEDUCTO | Actualización 2025-I Fase I
| 6276 | TUBERIA PVC U.M. D=8" RDE 32.5. NORMA NTC 382 | ML | 151802 | Demanda | TUBERIAS Y ACCESORIOS DE PVC - ACUEDUCTO | Actualización 2025-I Fase I
| 6277 | TUBERIA PVC U.M. D=10" RDE 32.5. NORMA NTC 382 | ML | 237290 | Demanda | TUBERIAS Y ACCESORIOS DE PVC - ACUEDUCTO | Actualización 2025-I Fase I
| 6278 | TUBERIA PVC U.M. D=12" RDE 32.5. NORMA NTC 382 | ML | 349472 | Demanda | TUBERIAS Y ACCESORIOS DE PVC - ACUEDUCTO | Actualización 2025-I Fase I
| 6279 | TUBERIA PVC U.M. D=4" RDE 41. NORMA NTC 382 | ML | 33921 | Demanda | TUBERIAS Y ACCESORIOS DE PVC - ACUEDUCTO | Actualización 2025-I Fase I
| 6280 | TUBERIA PVC U.M. D=6" RDE 41. NORMA NTC 382 | ML | 71911 | Demanda | TUBERIAS Y ACCESORIOS DE PVC - ACUEDUCTO | Actualización 2025-I Fase I
| 6281 | TUBERIA PVC U.M. D=8" RDE 41. NORMA NTC 382 | ML | 121461 | Demanda | TUBERIAS Y ACCESORIOS DE PVC - ACUEDUCTO | Actualización 2025-I Fase I
| 6282 | TUBERIA PVC U.M. D=10" RDE 41. NORMA NTC 382 | ML | 189934 | Demanda | TUBERIAS Y ACCESORIOS DE PVC - ACUEDUCTO | Actualización 2025-I Fase I
| 6283 | TUBERIA PVC U.M. D=12" RDE 41. NORMA NTC 382 | ML | 264191 | Demanda | TUBERIAS Y ACCESORIOS DE PVC - ACUEDUCTO | Actualización 2025-I Fase I
| 6285 | CONCRETO GRAVA COMÚN 1500 PSI 10.5 MPa (105 Kg/cm2) | M3 | 520646 | Demanda | CONCRETOS Y MORTEROS PREMEZCLADOS | Actualización 2025-I Fase I
| 6295 | POSTE EN CONCRETO LA, H=8m, CR=510 KG | UN | 567630 | Demanda | POSTES Y ALUMBRADO PUBLICO | Actualización 2025-I Fase II + M.O. Ley 2101 de 2021
| 6296 | POSTE EN CONCRETO LA, H=8m, CR=750 KG | UN | 729470 | Demanda | POSTES Y ALUMBRADO PUBLICO | Actualización 2025-I Fase II + M.O. Ley 2101 de 2021
| 6297 | POSTE EN CONCRETO LA, H=8m, CR=1050 KG | UN | 980560 | Demanda | POSTES Y ALUMBRADO PUBLICO | Actualización 2025-I Fase II + M.O. Ley 2101 de 2021
| 6298 | POSTE EN CONCRETO AP, H=8m, CR=510 KG | UN | 755698 | Demanda | POSTES Y ALUMBRADO PUBLICO | Actualización 2025-I Fase II + M.O. Ley 2101 de 2021
| 6303 | POSTE EN CONCRETO LA, H=10m, CR=510 KG | UN | 742560 | Demanda | POSTES Y ALUMBRADO PUBLICO | Actualización 2025-I Fase II + M.O. Ley 2101 de 2021
| 6304 | POSTE EN CONCRETO LA, H=10m, CR=750 KG | UN | 903210 | Demanda | POSTES Y ALUMBRADO PUBLICO | Actualización 2025-I Fase II + M.O. Ley 2101 de 2021
| 6305 | POSTE EN CONCRETO LA, H=10m, CR=1050 KG | UN | 1276823 | Demanda | POSTES Y ALUMBRADO PUBLICO | Actualización 2025-I Fase II + M.O. Ley 2101 de 2021
| 6306 | POSTE EN CONCRETO AP, H=10m, CR=510 KG | UN | 762790 | Demanda | POSTES Y ALUMBRADO PUBLICO | Actualización 2025-I Fase II + M.O. Ley 2101 de 2021
| 6307 | POSTE EN CONCRETO AP, H=10m, CR=750 KG | UN | 985320 | Demanda | POSTES Y ALUMBRADO PUBLICO | Actualización 2025-I Fase II + M.O. Ley 2101 de 2021
| 6308 | POSTE EN CONCRETO AP, H=10m, CR=1050 KG | UN | 1122200 | Demanda | POSTES Y ALUMBRADO PUBLICO | Actualización 2025-I Fase II + M.O. Ley 2101 de 2021
| 6309 | POSTE EN CONCRETO LA, H=12m, CR=510 KG | UN | 937720 | Demanda | POSTES Y ALUMBRADO PUBLICO | Actualización 2025-I Fase II + M.O. Ley 2101 de 2021
| 6310 | POSTE EN CONCRETO LA, H=12m, CR=750 KG | UN | 1296000 | Demanda | POSTES Y ALUMBRADO PUBLICO | Actualización 2025-I Fase II + M.O. Ley 2101 de 2021
6311 | 0 | POSTE EN CONCRETO LA, H=12m, CR=1050 KG | UN | 2000000 | Demanda | POSTES Y ALUMBRADO PUBLICO | Actualización 2025-I Fase II + M.O. Ley 2101 de 2021
| 6312 | POSTE EN CONCRETO AP, H=12m, CR=510 KG | UN | 1055292 | Demanda | POSTES Y ALUMBRADO PUBLICO | Actualización 2025-I Fase II + M.O. Ley 2101 de 2021
| 6314 | POSTE EN CONCRETO AP, H=12m, CR=1050 KG | UN | 1679150 | Demanda | POSTES Y ALUMBRADO PUBLICO | Actualización 2025-I Fase II + M.O. Ley 2101 de 2021
| 6315 | POSTE EN CONCRETO LA, H=14m, CR=750 KG | UN | 1770720 | Demanda | POSTES Y ALUMBRADO PUBLICO | Actualización 2025-I Fase II + M.O. Ley 2101 de 2021
| 6316 | POSTE EN CONCRETO LA, H=14m, CR=1050 KG | UN | 2070600 | Demanda | POSTES Y ALUMBRADO PUBLICO | Actualización 2025-I Fase II + M.O. Ley 2101 de 2021
| 6317 | POSTE EN CONCRETO LA, H=14m, CR=1350 KG | UN | 2476390 | Demanda | POSTES Y ALUMBRADO PUBLICO | Actualización 2025-I Fase II + M.O. Ley 2101 de 2021
| 6318 | POSTE EN CONCRETO AP, H=14m, CR=750 KG | UN | 1939224 | Demanda | POSTES Y ALUMBRADO PUBLICO | Actualización 2025-I Fase II + M.O. Ley 2101 de 2021
| 6319 | POSTE EN CONCRETO AP, H=14m, CR=1050 KG | UN | 2573637 | Demanda | POSTES Y ALUMBRADO PUBLICO | Actualización 2025-I Fase II + M.O. Ley 2101 de 2021
| 6320 | POSTE EN CONCRETO AP, H=14m, CR=1350 KG | UN | 3224044 | Demanda | POSTES Y ALUMBRADO PUBLICO | Actualización 2025-I Fase II + M.O. Ley 2101 de 2021
| 6324 | POSTE METALICO H=12m BRAZO DOBLE (PINTADO) | UN | 4058495 | Demanda | POSTES Y ALUMBRADO PUBLICO | Actualización 2025-I Fase II + M.O. Ley 2101 de 2021
| 6326 | POSTE METALICO H=10m BRAZO DOBLE (PINTADO) | UN | 3433864 | Demanda | POSTES Y ALUMBRADO PUBLICO | Actualización 2025-I Fase II + M.O. Ley 2101 de 2021
| 6327 | POSTE METALICO GALVANIZADO PEATONAL M130 H=6m BRAZO SENCILLO | UN | 1242539 | Demanda | POSTES Y ALUMBRADO PUBLICO | Actualización 2025-I Fase II + M.O. Ley 2101 de 2021
| 6328 | POSTE METALICO GALVANIZADO PEATONAL M130 H=6m BRAZO DOBLE | UN | 1346069 | Demanda | POSTES Y ALUMBRADO PUBLICO | Actualización 2025-I Fase II + M.O. Ley 2101 de 2021
| 6329 | LUMINARIA DE SODIO 70W, 208/220V PARA AP | UN | 214200 | Demanda | POSTES Y ALUMBRADO PUBLICO | Actualización 2025-I Fase II + M.O. Ley 2101 de 2021
| 6332 | CANECA EN MALLA METALICA M120 | UN | 428400 | Demanda | MOBILIARIO URBANO Y DE PARQUES | Actualización 2025-I Fase II + M.O. Ley 2101 de 2021
| 6333 | BANCA EN CONCRETO CON ESPALDAR M30 | UN | 666400 | Demanda | MOBILIARIO URBANO Y DE PARQUES | Actualización 2025-I Fase II + M.O. Ley 2101 de 2021
| 6334 | BOLARDO EN CONCRETO M60 | UN | 151033 | Demanda | MOBILIARIO URBANO Y DE PARQUES | Actualización 2025-I Fase II + M.O. Ley 2101 de 2021
| 6335 | BOLARDO ALTO EN HIERRO M63 | UN | 226100 | Demanda | MOBILIARIO URBANO Y DE PARQUES | Actualización 2025-I Fase II + M.O. Ley 2101 de 2021
| 6337 | CICLO-PARQUEADERO M100 | UN | 714000 | Demanda | MOBILIARIO URBANO Y DE PARQUES | Actualización 2025-I Fase II + M.O. Ley 2101 de 2021
| 6356 | REGLA VIBRATORIA A GASOLINA. INCLUYE COMBUSTIBLE | DIA | 60609 | Demanda | EQUIPO LIVIANO Y HERRAMIENTAS | Actualización 2025-I Fase II + M.O. Ley 2101 de 2021
| 6370 | TEE HD E.L. D=6" x 2" | UN | 499800 | Demanda | ACCESORIOS HD PARA REDES DE ACUEDUCTO | Actualización 2025-I Fase II + M.O. Ley 2101 de 2021
| 6371 | TEE HD E.L. D=6" x 3" | UN | 499800 | Demanda | ACCESORIOS HD PARA REDES DE ACUEDUCTO | Actualización 2025-I Fase II + M.O. Ley 2101 de 2021
| 6372 | TEE HD E.L. D=6" x 4" | UN | 553248 | Demanda | ACCESORIOS HD PARA REDES DE ACUEDUCTO | Actualización 2025-I Fase II + M.O. Ley 2101 de 2021
| 6373 | TEE HD E.L. D=6" x 6" | UN | 692295 | Demanda | ACCESORIOS HD PARA REDES DE ACUEDUCTO | Actualización 2025-I Fase II + M.O. Ley 2101 de 2021
| 6375 | TEE HD E.L. D=8" x 2" | UN | 743750 | Demanda | ACCESORIOS HD PARA REDES DE ACUEDUCTO | Actualización 2025-I Fase II + M.O. Ley 2101 de 2021
| 6376 | TEE HD E.L. D=8" x 3" | UN | 827050 | Demanda | ACCESORIOS HD PARA REDES DE ACUEDUCTO | Actualización 2025-I Fase II + M.O. Ley 2101 de 2021
| 6377 | TEE HD E.L. D=8" x 4" | UN | 1154641 | Demanda | ACCESORIOS HD PARA REDES DE ACUEDUCTO | Actualización 2025-I Fase II + M.O. Ley 2101 de 2021
| 6378 | TEE HD E.L. D=8" x 6" | UN | 1207680 | Demanda | ACCESORIOS HD PARA REDES DE ACUEDUCTO | Actualización 2025-I Fase II + M.O. Ley 2101 de 2021
| 6379 | TEE HD E.L. D=8" x 8" | UN | 1209312 | Demanda | ACCESORIOS HD PARA REDES DE ACUEDUCTO | Actualización 2025-I Fase II + M.O. Ley 2101 de 2021
| 6380 | TEE HD E.L. D=10" x 2" | UN | 1374450 | Demanda | ACCESORIOS HD PARA REDES DE ACUEDUCTO | Actualización 2025-I Fase II + M.O. Ley 2101 de 2021
| 6381 | TEE HD E.L. D=10" x 3" | UN | 1677900 | Demanda | ACCESORIOS HD PARA REDES DE ACUEDUCTO | Actualización 2025-I Fase II + M.O. Ley 2101 de 2021
| 6382 | TEE HD E.L. D=10" x 4" | UN | 1731450 | Demanda | ACCESORIOS HD PARA REDES DE ACUEDUCTO | Actualización 2025-I Fase II + M.O. Ley 2101 de 2021
| 6383 | TEE HD E.L. D=10" x 6" | UN | 1981350 | Demanda | ACCESORIOS HD PARA REDES DE ACUEDUCTO | Actualización 2025-I Fase II + M.O. Ley 2101 de 2021
| 6384 | TEE HD E.L. D=10" x 8" | UN | 2255050 | Demanda | ACCESORIOS HD PARA REDES DE ACUEDUCTO | Actualización 2025-I Fase II + M.O. Ley 2101 de 2021
| 6385 | TEE HD E.L. D=10" x 10" | UN | 2802450 | Demanda | ACCESORIOS HD PARA REDES DE ACUEDUCTO | Actualización 2025-I Fase II + M.O. Ley 2101 de 2021
| 6387 | TEE HD E.L. D=12" x 3" | UN | 1810509 | Demanda | ACCESORIOS HD PARA REDES DE ACUEDUCTO | Actualización 2025-I Fase II + M.O. Ley 2101 de 2021
| 6388 | TEE HD E.L. D=12" x 4" | UN | 2142000 | Demanda | ACCESORIOS HD PARA REDES DE ACUEDUCTO | Actualización 2025-I Fase II + M.O. Ley 2101 de 2021
| 6389 | TEE HD E.L. D=12" x 6" | UN | 2171750 | Demanda | ACCESORIOS HD PARA REDES DE ACUEDUCTO | Actualización 2025-I Fase II + M.O. Ley 2101 de 2021
| 6390 | TEE HD E.L. D=12" x 8" | UN | 2308600 | Demanda | ACCESORIOS HD PARA REDES DE ACUEDUCTO | Actualización 2025-I Fase II + M.O. Ley 2101 de 2021
| 6391 | TEE HD E.L. D=12" x 10" | UN | 2778650 | Demanda | ACCESORIOS HD PARA REDES DE ACUEDUCTO | Actualización 2025-I Fase II + M.O. Ley 2101 de 2021
| 6392 | TEE HD E.L. D=12" x 12" | UN | 3296300 | Demanda | ACCESORIOS HD PARA REDES DE ACUEDUCTO | Actualización 2025-I Fase II + M.O. Ley 2101 de 2021
| 6393 | TEE HD E.L. D=24" x 8" | UN | 7369906 | Demanda | ACCESORIOS HD PARA REDES DE ACUEDUCTO | Actualización 2025-I Fase II + M.O. Ley 2101 de 2021
| 6394 | TEE HD E.L. D=24" x 10" | UN | 8394598 | Demanda | ACCESORIOS HD PARA REDES DE ACUEDUCTO | Actualización 2025-I Fase II + M.O. Ley 2101 de 2021
| 6395 | TEE HD E.L. D=24" x 12" | UN | 9182824 | Demanda | ACCESORIOS HD PARA REDES DE ACUEDUCTO | Actualización 2025-I Fase II + M.O. Ley 2101 de 2021
| 6396 | TEE HD E.L. D=24" x 14" | UN | 9773993 | Demanda | ACCESORIOS HD PARA REDES DE ACUEDUCTO | Actualización 2025-I Fase II + M.O. Ley 2101 de 2021
| 6397 | TEE HD E.L. D=24" x 16" | UN | 10246928 | Demanda | ACCESORIOS HD PARA REDES DE ACUEDUCTO | Actualización 2025-I Fase II + M.O. Ley 2101 de 2021
| 6398 | TEE HD E.L. D=24" x 18" | UN | 11074564 | Demanda | ACCESORIOS HD PARA REDES DE ACUEDUCTO | Actualización 2025-I Fase II + M.O. Ley 2101 de 2021
| 6399 | TEE HD E.L. D=24" x 20" | UN | 11665734 | Demanda | ACCESORIOS HD PARA REDES DE ACUEDUCTO | Actualización 2025-I Fase II + M.O. Ley 2101 de 2021
| 6400 | TEE HD E.L. D=24" x 24" | UN | 13321007 | Demanda | ACCESORIOS HD PARA REDES DE ACUEDUCTO | Actualización 2025-I Fase II + M.O. Ley 2101 de 2021
| 6401 | TEE HD E.L. D=4" x 3" | UN | 279650 | Demanda | ACCESORIOS HD PARA REDES DE ACUEDUCTO | Actualización 2025-I Fase II + M.O. Ley 2101 de 2021
| 6402 | TEE HD E.L. D=4" x 4" | UN | 398861 | Demanda | ACCESORIOS HD PARA REDES DE ACUEDUCTO | Actualización 2025-I Fase II + M.O. Ley 2101 de 2021
| 6404 | CODO HD E.L. 90° D=2" | UN | 127330 | Demanda | ACCESORIOS HD PARA REDES DE ACUEDUCTO | Actualización 2025-I Fase II + M.O. Ley 2101 de 2021
| 6405 | CODO HD E.L. 90° D=3" | UN | 198057 | Demanda | ACCESORIOS HD PARA REDES DE ACUEDUCTO | Actualización 2025-I Fase II + M.O. Ley 2101 de 2021
| 6406 | CODO HD E.L. 90° D=4" | UN | 262523 | Demanda | ACCESORIOS HD PARA REDES DE ACUEDUCTO | Actualización 2025-I Fase II + M.O. Ley 2101 de 2021
| 6407 | CODO HD E.L. 90° D=6" | UN | 529550 | Demanda | ACCESORIOS HD PARA REDES DE ACUEDUCTO | Actualización 2025-I Fase II + M.O. Ley 2101 de 2021
| 6408 | CODO HD E.L. 90° D=8" | UN | 981750 | Demanda | ACCESORIOS HD PARA REDES DE ACUEDUCTO | Actualización 2025-I Fase II + M.O. Ley 2101 de 2021
| 6409 | CODO HD E.L. 90° D=10" | UN | 1796900 | Demanda | ACCESORIOS HD PARA REDES DE ACUEDUCTO | Actualización 2025-I Fase II + M.O. Ley 2101 de 2021
| 6410 | CODO HD E.L. 90° D=12" | UN | 2177700 | Demanda | ACCESORIOS HD PARA REDES DE ACUEDUCTO | Actualización 2025-I Fase II + M.O. Ley 2101 de 2021
| 6411 | CODO HD E.L. 90° D=14" | UN | 2904563 | Demanda | ACCESORIOS HD PARA REDES DE ACUEDUCTO | Actualización 2025-I Fase II + M.O. Ley 2101 de 2021
| 6412 | CODO HD E.L. 90° D=16" | UN | 3807860 | Demanda | ACCESORIOS HD PARA REDES DE ACUEDUCTO | Actualización 2025-I Fase II + M.O. Ley 2101 de 2021
| 6413 | CODO HD E.L. 90° D=18" | UN | 4811432 | Demanda | ACCESORIOS HD PARA REDES DE ACUEDUCTO | Actualización 2025-I Fase II + M.O. Ley 2101 de 2021
| 6414 | CODO HD E.L. 90° D=20" | UN | 6021709 | Demanda | ACCESORIOS HD PARA REDES DE ACUEDUCTO | Actualización 2025-I Fase II + M.O. Ley 2101 de 2021
| 6416 | CODO HD E.L. 45° D=2" | UN | 147560 | Demanda | ACCESORIOS HD PARA REDES DE ACUEDUCTO | Actualización 2025-I Fase II + M.O. Ley 2101 de 2021
| 6417 | CODO HD E.L. 45° D=3" | UN | 180880 | Demanda | ACCESORIOS HD PARA REDES DE ACUEDUCTO | Actualización 2025-I Fase II + M.O. Ley 2101 de 2021
| 6418 | CODO HD E.L. 45° D=4" | UN | 232596 | Demanda | ACCESORIOS HD PARA REDES DE ACUEDUCTO | Actualización 2025-I Fase II + M.O. Ley 2101 de 2021
| 6419 | CODO HD E.L. 45° D=6" | UN | 446250 | Demanda | ACCESORIOS HD PARA REDES DE ACUEDUCTO | Actualización 2025-I Fase II + M.O. Ley 2101 de 2021
| 6420 | CODO HD E.L. 45° D=8" | UN | 928200 | Demanda | ACCESORIOS HD PARA REDES DE ACUEDUCTO | Actualización 2025-I Fase II + M.O. Ley 2101 de 2021
| 6421 | CODO HD E.L. 45° D=10" | UN | 1529150 | Demanda | ACCESORIOS HD PARA REDES DE ACUEDUCTO | Actualización 2025-I Fase II + M.O. Ley 2101 de 2021
| 6422 | CODO HD E.L. 45° D=12" | UN | 2088450 | Demanda | ACCESORIOS HD PARA REDES DE ACUEDUCTO | Actualización 2025-I Fase II + M.O. Ley 2101 de 2021
| 6423 | CODO HD E.L. 45° D=14" | UN | 2066265 | Demanda | ACCESORIOS HD PARA REDES DE ACUEDUCTO | Actualización 2025-I Fase II + M.O. Ley 2101 de 2021
| 6424 | CODO HD E.L. 45° D=16" | UN | 2672581 | Demanda | ACCESORIOS HD PARA REDES DE ACUEDUCTO | Actualización 2025-I Fase II + M.O. Ley 2101 de 2021
| 6425 | CODO HD E.L. 45° D=18" | UN | 3630717 | Demanda | ACCESORIOS HD PARA REDES DE ACUEDUCTO | Actualización 2025-I Fase II + M.O. Ley 2101 de 2021
| 6426 | CODO HD E.L. 45° D=20" | UN | 5228607 | Demanda | ACCESORIOS HD PARA REDES DE ACUEDUCTO | Actualización 2025-I Fase II + M.O. Ley 2101 de 2021
| 6430 | CODO HD E.L. 22.5° D=4" | UN | 214149 | Demanda | ACCESORIOS HD PARA REDES DE ACUEDUCTO | Actualización 2025-I Fase II + M.O. Ley 2101 de 2021
| 6431 | CODO HD E.L. 22.5° D=6" | UN | 368900 | Demanda | ACCESORIOS HD PARA REDES DE ACUEDUCTO | Actualización 2025-I Fase II + M.O. Ley 2101 de 2021
| 6434 | CODO HD E.L. 22.5° D=12" | UN | 1814750 | Demanda | ACCESORIOS HD PARA REDES DE ACUEDUCTO | Actualización 2025-I Fase II + M.O. Ley 2101 de 2021
| 6440 | CODO HD E.L. 11.25° D=2" | UN | 114240 | Demanda | ACCESORIOS HD PARA REDES DE ACUEDUCTO | Actualización 2025-I Fase II + M.O. Ley 2101 de 2021
| 6441 | CODO HD E.L. 11.25° D=3" | UN | 170170 | Demanda | ACCESORIOS HD PARA REDES DE ACUEDUCTO | Actualización 2025-I Fase II + M.O. Ley 2101 de 2021
| 6442 | CODO HD E.L. 11.25° D=4" | UN | 204926 | Demanda | ACCESORIOS HD PARA REDES DE ACUEDUCTO | Actualización 2025-I Fase II + M.O. Ley 2101 de 2021
| 6443 | CODO HD E.L. 11.25° D=6" | UN | 357000 | Demanda | ACCESORIOS HD PARA REDES DE ACUEDUCTO | Actualización 2025-I Fase II + M.O. Ley 2101 de 2021
| 6446 | CODO HD E.L. 11.25° D=12" | UN | 1564850 | Demanda | ACCESORIOS HD PARA REDES DE ACUEDUCTO | Actualización 2025-I Fase II + M.O. Ley 2101 de 2021
| 6454 | UNION REPARACION HD E.L. D=6" | UN | 263915 | Demanda | ACCESORIOS HD PARA REDES DE ACUEDUCTO | Actualización 2025-I Fase II + M.O. Ley 2101 de 2021
| 6455 | UNION REPARACION HD E.L. D=8" | UN | 420951 | Demanda | ACCESORIOS HD PARA REDES DE ACUEDUCTO | Actualización 2025-I Fase II + M.O. Ley 2101 de 2021
| 6456 | UNION REPARACION HD E.L. D=10" | UN | 931151 | Demanda | ACCESORIOS HD PARA REDES DE ACUEDUCTO | Actualización 2025-I Fase II + M.O. Ley 2101 de 2021
| 6457 | UNION REPARACION HD E.L. D=12" | UN | 1120879 | Demanda | ACCESORIOS HD PARA REDES DE ACUEDUCTO | Actualización 2025-I Fase II + M.O. Ley 2101 de 2021
| 6458 | UNION REPARACION HD E.L. D=14" | UN | 1351869 | Demanda | ACCESORIOS HD PARA REDES DE ACUEDUCTO | Actualización 2025-I Fase II + M.O. Ley 2101 de 2021
| 6459 | UNION REPARACION HD E.L. D=16" | UN | 1455859 | Demanda | ACCESORIOS HD PARA REDES DE ACUEDUCTO | Actualización 2025-I Fase II + M.O. Ley 2101 de 2021
| 6462 | TAPON HD E.L. D=4" | UN | 155890 | Demanda | ACCESORIOS HD PARA REDES DE ACUEDUCTO | Actualización 2025-I Fase II + M.O. Ley 2101 de 2021
| 6463 | TAPON HD E.L. D=6" | UN | 358190 | Demanda | ACCESORIOS HD PARA REDES DE ACUEDUCTO | Actualización 2025-I Fase II + M.O. Ley 2101 de 2021
| 6464 | TAPON HD E.L. D=8" | UN | 719950 | Demanda | ACCESORIOS HD PARA REDES DE ACUEDUCTO | Actualización 2025-I Fase II + M.O. Ley 2101 de 2021
| 6472 | TUBERIA CONDUIT PVC D=1" | ML | 5567 | Demanda | DUCTOS PVC - ELECTRICOS/TELEFONICOS TIPO TDP-DB-EB | Actualización 2025-I Fase I
| 6473 | TUBERIA CONDUIT PVC D=1 1/4" | ML | 8609 | Demanda | DUCTOS PVC - ELECTRICOS/TELEFONICOS TIPO TDP-DB-EB | Actualización 2025-I Fase I
| 6474 | TUBERIA CONDUIT PVC D=1 1/2" | ML | 10973 | Demanda | DUCTOS PVC - ELECTRICOS/TELEFONICOS TIPO TDP-DB-EB | Actualización 2025-I Fase I
| 6475 | TUBERIA CONDUIT PVC D=2" | ML | 16880 | Demanda | DUCTOS PVC - ELECTRICOS/TELEFONICOS TIPO TDP-DB-EB | Actualización 2025-I Fase I
| 6476 | VALVULA HD COMPUERTA ELASTICA VNA E.L. D=2" | UN | 602140 | Demanda | ACCESORIOS HD PARA REDES DE ACUEDUCTO | Actualización 2025-I Fase II + M.O. Ley 2101 de 2021
| 6477 | VALVULA HD COMPUERTA ELASTICA VNA E.L. D=3" | UN | 857990 | Demanda | ACCESORIOS HD PARA REDES DE ACUEDUCTO | Actualización 2025-I Fase II + M.O. Ley 2101 de 2021
| 6479 | VALVULA HD COMPUERTA ELASTICA VNA E.L. D=6" | UN | 2193170 | Demanda | ACCESORIOS HD PARA REDES DE ACUEDUCTO | Actualización 2025-I Fase II + M.O. Ley 2101 de 2021
| 6480 | VALVULA HD COMPUERTA ELASTICA VNA E.L. D=8" | UN | 3712800 | Demanda | ACCESORIOS HD PARA REDES DE ACUEDUCTO | Actualización 2025-I Fase II + M.O. Ley 2101 de 2021
| 6481 | HIDRANTE TIPO TRAFICO E.B D=3". DOS SALIDAS DE 2 1/2" | UN | 4358970 | Demanda | ACCESORIOS HD PARA REDES DE ACUEDUCTO | Actualización 2025-I Fase II + M.O. Ley 2101 de 2021
| 6482 | HIDRANTE TIPO TRAFICO E.B D=4". TRES SALIDAS, DOS DE 2 1/2" Y UNA DE 4 1/2" | UN | 5827430 | Demanda | ACCESORIOS HD PARA REDES DE ACUEDUCTO | Actualización 2025-I Fase II + M.O. Ley 2101 de 2021
| 6483 | HIDRANTE TIPO TRAFICO E.B D=6". TRES SALIDAS, DOS DE 2 1/2" Y UNA DE 4 1/2" | UN | 7945630 | Demanda | ACCESORIOS HD PARA REDES DE ACUEDUCTO | Actualización 2025-I Fase II + M.O. Ley 2101 de 2021
| 6484 | HIDRANTE TIPO POSTE E.B D=4". TRES SALIDAS, DOS DE 2 1/2" Y UNA DE 4 1/2" | UN | 3102330 | Demanda | ACCESORIOS HD PARA REDES DE ACUEDUCTO | Actualización 2025-I Fase II + M.O. Ley 2101 de 2021
| 6485 | HIDRANTE TIPO POSTE E.B D=6". TRES SALIDAS, DOS DE 2 1/2" Y UNA DE 4 1/2" | UN | 3316530 | Demanda | ACCESORIOS HD PARA REDES DE ACUEDUCTO | Actualización 2025-I Fase II + M.O. Ley 2101 de 2021
| 6507 | TERMINADORA DE ASFALTO - ANCHO DE PAVIMENTACIÓN ESTÁNDAR DE 2 A 6m - VOLUMEN DE LA TOLVA DE 5 A 8 M3 - INCLUYE OPERARIO Y COMBUSTIBLE | HR | 287704 | Demanda | EQUIPO PESADO | Actualización 2025-I Fase I
| 6527 | UNION REPARACION PVC U.M. D=6". NORMA NTC 382 | UN | 267400 | Demanda | TUBERIAS Y ACCESORIOS DE PVC - ACUEDUCTO | Actualización 2025-I Fase I
| 6528 | UNION REPARACION PVC U.M. D=8". NORMA NTC 382 | UN | 491665 | Demanda | TUBERIAS Y ACCESORIOS DE PVC - ACUEDUCTO | Actualización 2025-I Fase I
| 6530 | UNION REPARACION PVC U.M. D=12". NORMA NTC 382 | UN | 1537259 | Demanda | TUBERIAS Y ACCESORIOS DE PVC - ACUEDUCTO | Actualización 2025-I Fase I
| 6534 | BANCA EN CONCRETO SIN ESPALDAR M31 | UN | 452200 | Demanda | MOBILIARIO URBANO Y DE PARQUES | Actualización 2025-I Fase II + M.O. Ley 2101 de 2021
| 6535 | BANCA MODULAR EN CONCRETO M40 | UN | 214200 | Demanda | MOBILIARIO URBANO Y DE PARQUES | Actualización 2025-I Fase II + M.O. Ley 2101 de 2021
| 6539 | ADAPTADOR TERMINAL CAMPANA PVC D=3" | UN | 9100 | Demanda | DUCTOS PVC - ELECTRICOS/TELEFONICOS TIPO TDP-DB-EB | Actualización 2025-I Fase I
| 6540 | ADAPTADOR TERMINAL CAMPANA PVC D=4" | UN | 17600 | Demanda | DUCTOS PVC - ELECTRICOS/TELEFONICOS TIPO TDP-DB-EB | Actualización 2025-I Fase I
| 6543 | MARCO Y TAPA CAJA PASO SENCILLA ANDEN ETB | UN | 394464 | Demanda | MARCOS, TAPAS, REJILLAS, HERRAJES Y CAJILLAS | Actualización 2025-I Fase I
| 6545 | MARCO Y TAPAS CAJA PASO DOBLE ANDEN ETB | UN | 681540 | Demanda | MARCOS, TAPAS, REJILLAS, HERRAJES Y CAJILLAS | Actualización 2025-I Fase I
| 6551 | SEÑAL DOBLE CARA PARA CICLORUTA PARAL 3m | UN | 575069 | Demanda | SEÑALES, BARRERAS Y DEMARCACIÓN VIAL | Actualización 2025-I Fase II + M.O. Ley 2101 de 2021
| 6552 | SEÑAL DE TRANSITO GRUPO I (60x60cm) POSTE 3.5m | UN | 400124 | Demanda | SEÑALES, BARRERAS Y DEMARCACIÓN VIAL | Actualización 2025-I Fase II + M.O. Ley 2101 de 2021
| 6553 | SEÑAL DE TRANSITO GRUPO I (75x75cm) POSTE 3.5m | UN | 520664 | Demanda | SEÑALES, BARRERAS Y DEMARCACIÓN VIAL | Actualización 2025-I Fase II + M.O. Ley 2101 de 2021
| 6554 | SEÑAL DE TRANSITO GRUPO I (90x90cm) POSTE 3.5m | UN | 701498 | Demanda | SEÑALES, BARRERAS Y DEMARCACIÓN VIAL | Actualización 2025-I Fase II + M.O. Ley 2101 de 2021
| 6555 | TACHON EN CONCRETO 0.4x0.15x0.08m | UN | 58505 | Demanda | SEÑALES, BARRERAS Y DEMARCACIÓN VIAL | Actualización 2025-I Fase II + M.O. Ley 2101 de 2021
| 6556 | TACHA REFLECTIVA UNIDIRECCIONAL, NO INCLUYE ELEMENTOS DE ANCLAJE | UN | 8923 | Demanda | SEÑALES, BARRERAS Y DEMARCACIÓN VIAL | Actualización 2025-I Fase II + M.O. Ley 2101 de 2021
| 6559 | ADAPTADOR MACHO PVC E.L. D=2" | UN | 8716 | Demanda | TUBERIAS Y ACCESORIOS DE PVC - ACUEDUCTO | Actualización 2025-I Fase I
| 6560 | ADAPTADOR MACHO PVC E.L. D=3" | UN | 34260 | Demanda | TUBERIAS Y ACCESORIOS DE PVC - ACUEDUCTO | Actualización 2025-I Fase I
| 6561 | ADAPTADOR MACHO PVC E.L D=4" | UN | 63022 | Demanda | TUBERIAS Y ACCESORIOS DE PVC - ACUEDUCTO | Actualización 2025-I Fase I
| 6567 | CARROTANQUE IRRIGADOR DE AGUA - HORA | HR | 107100 | Demanda | EQUIPO PESADO | Actualización 2025-I Fase I
| 6578 | TRITURADO 3/4" | M3 | 91630 | Demanda | AGREGADOS PÉTREOS, BASES Y SUBBASES GRANULARES | Actualización 2025-I Fase I
| 6624 | RAJÓN SUELTO > = 12" (30 - 50 cm) | M3 | 60571 | Demanda | AGREGADOS PÉTREOS, BASES Y SUBBASES GRANULARES | Actualización 2025-I Fase I
| 6625 | MEZCLADORA DE CONCRETO (1,5 BULTOS) - INCLUYE COMBUSTIBLE | DIA | 71445 | Demanda | EQUIPO LIVIANO Y HERRAMIENTAS | Actualización 2025-I Fase II + M.O. Ley 2101 de 2021
| 6629 | FOTOCELDA CON BASE | UN | 51170 | Demanda | POSTES Y ALUMBRADO PUBLICO | Actualización 2025-I Fase II + M.O. Ley 2101 de 2021
| 6636 | POSTE METALICO H=10m BRAZO SENCILLO (PINTADO) | UN | 3304273 | Demanda | POSTES Y ALUMBRADO PUBLICO | Actualización 2025-I Fase II + M.O. Ley 2101 de 2021
| 6645 | CODO G.RAD. PVC U.M. 90° D=2 1/2" RDE 21. NORMA NTC 382 | UN | 95971 | Demanda | TUBERIAS Y ACCESORIOS DE PVC - ACUEDUCTO | Actualización 2025-I Fase I
| 6646 | CODO G.RAD. PVC U.M. 90° D=3" RDE 21. NORMA NTC 382 | UN | 133412 | Demanda | TUBERIAS Y ACCESORIOS DE PVC - ACUEDUCTO | Actualización 2025-I Fase I
| 6647 | CODO G.RAD. PVC U.M. 90° D=6" RDE 21. NORMA NTC 382 | UN | 361384 | Demanda | TUBERIAS Y ACCESORIOS DE PVC - ACUEDUCTO | Actualización 2025-I Fase I
| 6648 | CODO G.RAD. PVC U.M. 90° D=10" RDE 21. NORMA NTC 382 | UN | 2879273 | Demanda | TUBERIAS Y ACCESORIOS DE PVC - ACUEDUCTO | Actualización 2025-I Fase I
| 6649 | CODO G.RAD. PVC U.M. 45° D=2 1/2" RDE 21. NORMA NTC 382 | UN | 110061 | Demanda | TUBERIAS Y ACCESORIOS DE PVC - ACUEDUCTO | Actualización 2025-I Fase I
| 6650 | CODO G.RAD. PVC U.M. 45° D=2" RDE 21. NORMA NTC 382 | UN | 85021 | Demanda | TUBERIAS Y ACCESORIOS DE PVC - ACUEDUCTO | Actualización 2025-I Fase I
| 6651 | CODO G.RAD. PVC U.M. 45° D=3" RDE 21. NORMA NTC 382 | UN | 126615 | Demanda | TUBERIAS Y ACCESORIOS DE PVC - ACUEDUCTO | Actualización 2025-I Fase I
| 6652 | CODO G.RAD. PVC U.M. 45° D=4" RDE 21. NORMA NTC 382 | UN | 167099 | Demanda | TUBERIAS Y ACCESORIOS DE PVC - ACUEDUCTO | Actualización 2025-I Fase I
| 6653 | CODO G.RAD. PVC U.M. 45° D=6" RDE 21. NORMA NTC 382 | UN | 313678 | Demanda | TUBERIAS Y ACCESORIOS DE PVC - ACUEDUCTO | Actualización 2025-I Fase I
| 6654 | CODO G.RAD. PVC U.M. 45° D=8" RDE 21. NORMA NTC 382 | UN | 879529 | Demanda | TUBERIAS Y ACCESORIOS DE PVC - ACUEDUCTO | Actualización 2025-I Fase I
| 6655 | CODO G.RAD. PVC U.M. 45° D=10" RDE 21. NORMA NTC 382 | UN | 1883600 | Demanda | TUBERIAS Y ACCESORIOS DE PVC - ACUEDUCTO | Actualización 2025-I Fase I
| 6656 | CODO G.RAD. PVC U.M. 45° D=12" RDE 21. NORMA NTC 382 | UN | 2644021 | Demanda | TUBERIAS Y ACCESORIOS DE PVC - ACUEDUCTO | Actualización 2025-I Fase I
| 6657 | CODO G.RAD. PVC U.M. 22.5° D=2" RDE 21. NORMA NTC 382 | UN | 41166 | Demanda | TUBERIAS Y ACCESORIOS DE PVC - ACUEDUCTO | Actualización 2025-I Fase I
| 6658 | CODO G.RAD. PVC U.M. 22.5° D=2 1/2" RDE 21. NORMA NTC 382 | UN | 58167 | Demanda | TUBERIAS Y ACCESORIOS DE PVC - ACUEDUCTO | Actualización 2025-I Fase I
| 6659 | CODO G.RAD. PVC U.M. 22.5° D=3" RDE 21. NORMA NTC 382 | UN | 80149 | Demanda | TUBERIAS Y ACCESORIOS DE PVC - ACUEDUCTO | Actualización 2025-I Fase I
| 6660 | CODO G.RAD. PVC U.M. 22.5° D=4" RDE 21. NORMA NTC 382 | UN | 131656 | Demanda | TUBERIAS Y ACCESORIOS DE PVC - ACUEDUCTO | Actualización 2025-I Fase I
| 6661 | CODO G.RAD. PVC U.M. 22.5° D=6" RDE 21. NORMA NTC 382 | UN | 323491 | Demanda | TUBERIAS Y ACCESORIOS DE PVC - ACUEDUCTO | Actualización 2025-I Fase I
| 6662 | CODO G.RAD. PVC U.M. 22.5° D=8" RDE 21. NORMA NTC 382 | UN | 684455 | Demanda | TUBERIAS Y ACCESORIOS DE PVC - ACUEDUCTO | Actualización 2025-I Fase I
| 6663 | CODO G.RAD. PVC U.M. 22.5° D=10" RDE 21. NORMA NTC 382 | UN | 1533707 | Demanda | TUBERIAS Y ACCESORIOS DE PVC - ACUEDUCTO | Actualización 2025-I Fase I
| 6664 | CODO G.RAD. PVC U.M. 22.5° D=12" RDE 21. NORMA NTC 382 | UN | 2065344 | Demanda | TUBERIAS Y ACCESORIOS DE PVC - ACUEDUCTO | Actualización 2025-I Fase I
| 6665 | CODO G.RAD. PVC U.M. 11.25° D=2" RDE 21. NORMA NTC 382 | UN | 47593 | Demanda | TUBERIAS Y ACCESORIOS DE PVC - ACUEDUCTO | Actualización 2025-I Fase I
| 6666 | CODO G.RAD. PVC U.M. 11.25° D=2 1/2" RDE 21. NORMA NTC 382 | UN | 55001 | Demanda | TUBERIAS Y ACCESORIOS DE PVC - ACUEDUCTO | Actualización 2025-I Fase I
| 6667 | CODO G.RAD. PVC U.M. 11.25° D=3" RDE 21. NORMA NTC 382 | UN | 73048 | Demanda | TUBERIAS Y ACCESORIOS DE PVC - ACUEDUCTO | Actualización 2025-I Fase I
| 6668 | CODO G.RAD. PVC U.M. 11.25° D=4" RDE 21. NORMA NTC 382 | UN | 125084 | Demanda | TUBERIAS Y ACCESORIOS DE PVC - ACUEDUCTO | Actualización 2025-I Fase I
| 6669 | CODO G.RAD. PVC U.M. 11.25° D=6" RDE 21. NORMA NTC 382 | UN | 289254 | Demanda | TUBERIAS Y ACCESORIOS DE PVC - ACUEDUCTO | Actualización 2025-I Fase I
| 6670 | CODO G.RAD. PVC U.M. 11.25° D=8" RDE 21. NORMA NTC 382 | UN | 587743 | Demanda | TUBERIAS Y ACCESORIOS DE PVC - ACUEDUCTO | Actualización 2025-I Fase I
| 6671 | CODO G.RAD. PVC U.M. 11.25° D=10" RDE 21. NORMA NTC 382 | UN | 1254705 | Demanda | TUBERIAS Y ACCESORIOS DE PVC - ACUEDUCTO | Actualización 2025-I Fase I
| 6672 | CODO G.RAD. PVC U.M. 11.25° D=12" RDE 21. NORMA NTC 382 | UN | 1660804 | Demanda | TUBERIAS Y ACCESORIOS DE PVC - ACUEDUCTO | Actualización 2025-I Fase I
| 6673 | CABINA TELEFONICA PEDESTAL M20 | UN | 10710000 | Demanda | MOBILIARIO URBANO Y DE PARQUES | Actualización 2025-I Fase II + M.O. Ley 2101 de 2021
| 6674 | PARADERO EN ACERO INOXIDABLE M10 | UN | 10948000 | Demanda | MOBILIARIO URBANO Y DE PARQUES | Actualización 2025-I Fase II + M.O. Ley 2101 de 2021
| 6675 | CICLO-PARQUEADERO M101 | UN | 1023400 | Demanda | MOBILIARIO URBANO Y DE PARQUES | Actualización 2025-I Fase II + M.O. Ley 2101 de 2021
| 6677 | BANCA EN MADERA M50 | UN | 654500 | Demanda | MOBILIARIO URBANO Y DE PARQUES | Actualización 2025-I Fase II + M.O. Ley 2101 de 2021
| 6679 | PROTECTOR DE ARBOL M90 | UN | 928200 | Demanda | MOBILIARIO URBANO Y DE PARQUES | Actualización 2025-I Fase II + M.O. Ley 2101 de 2021
| 6680 | PROTECTOR DE ARBOL DE DOS TUBOS M91 | UN | 238000 | Demanda | MOBILIARIO URBANO Y DE PARQUES | Actualización 2025-I Fase II + M.O. Ley 2101 de 2021
| 6681 | POSTE HISTORICO M131 H=5m | UN | 4713114 | Demanda | MOBILIARIO URBANO Y DE PARQUES | Actualización 2025-I Fase II + M.O. Ley 2101 de 2021
| 6682 | BOLARDO BAJO EN HIERRO M62 | UN | 226100 | Demanda | MOBILIARIO URBANO Y DE PARQUES | Actualización 2025-I Fase II + M.O. Ley 2101 de 2021
| 6683 | BOLARDO BAJO EN CONCRETO M61 | UN | 122166 | Demanda | MOBILIARIO URBANO Y DE PARQUES | Actualización 2025-I Fase II + M.O. Ley 2101 de 2021
| 6684 | BLOQUE ESTRUCTURAL TIPO PIEDRA GRIS | UN | 6000 | Demanda | LADRILLOS, BLOQUES Y ADOQUINES | Actualización 2025-I Fase I
| 6698 | GEOTEXTIL NO TEJIDO PARA REPAVIMENTACION CON RESISTENCIA A LA TENSION GRAB: ENTRE 400 N Y 470 N, Y PUNTO DE FUSION: ENTRE 150°C Y 160°C | M2 | 7521 | Demanda | GEOSINTETICOS | Actualización 2025-I Fase II + M.O. Ley 2101 de 2021
| 6700 | GEOTEXTIL NO TEJIDO CON RESISTENCIA A LA TENSION GRAB: ENTRE 720 N Y 780 N, Y RESISTENCIA AL RASGADO TRAPEZOIDAL: ENTRE 270 N Y 295 N | M2 | 8383 | Demanda | GEOSINTETICOS | Actualización 2025-I Fase II + M.O. Ley 2101 de 2021
| 6701 | GEOTEXTIL NO TEJIDO CON RESISTENCIA A LA TENSION GRAB: ENTRE 850 N Y 980 N, Y RESISTENCIA AL RASGADO TRAPEZOIDAL: ENTRE 315 N Y 350 N | M2 | 17705 | Demanda | GEOSINTETICOS | Actualización 2025-I Fase II + M.O. Ley 2101 de 2021
| 6702 | GEOTEXTIL NO TEJIDO CON RESISTENCIA A LA TENSION GRAB: ENTRE 1070 N Y 1165 N, Y RESISTENCIA AL RASGADO TRAPEZOIDAL: ENTRE 400 N Y 420 N | M2 | 21975 | Demanda | GEOSINTETICOS | Actualización 2025-I Fase II + M.O. Ley 2101 de 2021
| 6703 | GEOTEXTIL NO TEJIDO CON RESISTENCIA A LA TENSION GRAB DE 1310 N, Y RESISTENCIA AL RASGADO TRAPEZOIDAL DE 470 N | M2 | 25129 | Demanda | GEOSINTETICOS | Actualización 2025-I Fase II + M.O. Ley 2101 de 2021
| 6704 | GEOTEXTIL NO TEJIDO CON RESISTENCIA A LA TENSION GRAB DE 1530 N, Y RESISTENCIA AL RASGADO TRAPEZOIDAL DE 570 N | M2 | 31384 | Demanda | GEOSINTETICOS | Actualización 2025-I Fase II + M.O. Ley 2101 de 2021
| 6710 | GEOTEXTIL TEJIDO CON RESISTENCIA A LA TENSION METODO TIRA ANCHA SENTIDO LONGITUDINAL: ENTRE 30 KN/M Y 39 KN/M, Y RESISTENCIA A LA TENSION GRAB: ENTRE 1140 N Y 1480 N | M2 | 8245 | Demanda | GEOSINTETICOS | Actualización 2025-I Fase II + M.O. Ley 2101 de 2021
| 6715 | UNION PVC E.L. D=2 1/2". NORMA NTC 382 | UN | 25395 | Demanda | TUBERIAS Y ACCESORIOS DE PVC - ACUEDUCTO | Actualización 2025-I Fase I
| 6722 | SUBBASE GRANULAR B-400 | M3 | 27370 | Demanda | AGREGADOS PÉTREOS, BASES Y SUBBASES GRANULARES | Actualización 2025-I Fase I
| 6733 | ADOQUIN DE ARCILLA CUARTERON 26x6x6 | UN | 968 | Demanda | LADRILLOS, BLOQUES Y ADOQUINES | Actualización 2025-I Fase I
| 6739 | BOMBEO DE CONCRETO CON AUTOBOMBA (No incluye suministro ni instalación de concreto) | M3 | 65450 | Demanda | CONCRETOS Y MORTEROS PREMEZCLADOS | Actualización 2025-I Fase I
| 6780 | MOTOSIERRA - POTENCIA 2 A 3 KW (INCLUYE COMBUSTIBLE) | DIA | 90368 | Demanda | EQUIPO LIVIANO Y HERRAMIENTAS | Actualización 2025-I Fase II + M.O. Ley 2101 de 2021
| 6789 | ACERO FIGURADO No. 7 (Ø 7/8") F'y=60000 PSI | KG | 4665 | Demanda | MALLAS Y ACEROS PARA REFUERZO | Actualización 2025-I Fase I
| 6792 | MARCO Y TAPA CIRCULAR CAMARA INSPECCIÓN ETB PL0025 | UN | 526696 | Demanda | MARCOS, TAPAS, REJILLAS, HERRAJES Y CAJILLAS | Actualización 2025-I Fase I
| 6793 | MARCO Y TAPA CAJA INSPECCION SENCILLA CODENSA CS 275 | UN | 543830 | Demanda | MARCOS, TAPAS, REJILLAS, HERRAJES Y CAJILLAS | Actualización 2025-I Fase I
| 6807 | FORMALETA MADERA SUMIDEROS | M2 | 47454 | Demanda | FORMALETAS, ANDAMIOS Y ACCESORIOS | Actualización 2025-I Fase I
| 6824 | TRANSPORTE TUBERIA Y PREFABRICADOS | KG | 42 | Demanda | TRANSPORTES DE MATERIALES Y ACARREOS | Actualización 2025-I Fase I
| 6825 | BARRERA MONODIRECCIONAL NEW JERSEY (900x290x1000) | UN | 281961 | Demanda | SEÑALES, BARRERAS Y DEMARCACIÓN VIAL | Actualización 2025-I Fase II + M.O. Ley 2101 de 2021
| 6826 | BARRERA BIDIRECCIONAL NEW JERSEY (800x600x1500) | UN | 435504 | Demanda | SEÑALES, BARRERAS Y DEMARCACIÓN VIAL | Actualización 2025-I Fase II + M.O. Ley 2101 de 2021
| 6830 | GROUTING 10,5 MPa 1500 PSI (105 Kg/cm2) | M3 | 596965 | Demanda | CONCRETOS Y MORTEROS PREMEZCLADOS | Actualización 2025-I Fase I
| 6831 | GROUTING 2000 PSI 14 MPa (140 Kg/cm2) | M3 | 617224 | Demanda | CONCRETOS Y MORTEROS PREMEZCLADOS | Actualización 2025-I Fase I
| 6832 | GROUTING 17 MPa 2500 PSI (175 Kg/cm2) | M3 | 637483 | Demanda | CONCRETOS Y MORTEROS PREMEZCLADOS | Actualización 2025-I Fase I
| 6834 | TUBERIA PF D=1/2" RDE 9 | ML | 4121 | Demanda | TUBERÍA Y ACCESORIOS EN POLIETILENO | Actualización 2025-I Fase II + M.O. Ley 2101 de 2021
| 6835 | UNION PVC E.L. D=1/2". NORMA NTC 382 | UN | 605 | Demanda | TUBERIAS Y ACCESORIOS DE PVC - ACUEDUCTO | Actualización 2025-I Fase I
| 6846 | ADOQUIN DE CONCRETO (200x100x80mm) | UN | 2127 | Demanda | LADRILLOS, BLOQUES Y ADOQUINES | Actualización 2025-I Fase I
| 6847 | ADOQUIN DE CONCRETO (200x100x80mm) COLOR | UN | 2205 | Demanda | LADRILLOS, BLOQUES Y ADOQUINES | Actualización 2025-I Fase I
| 6853 | ADOQUIN DE CONCRETO A25 (20x10x6cm) | UN | 1550 | Demanda | LADRILLOS, BLOQUES Y ADOQUINES | Actualización 2025-I Fase I
| 6858 | CONCRETO MR50 | M3 | 790086 | Demanda | CONCRETOS Y MORTEROS PREMEZCLADOS | Actualización 2025-I Fase I
| 6859 | CONCRETO MR45 | M3 | 755166 | Demanda | CONCRETOS Y MORTEROS PREMEZCLADOS | Actualización 2025-I Fase I
| 6861 | LOSETA PREFABRICADA A50 - A55 - A56 (400x400x60mm) | M2 | 82490 | Demanda | BORDILLOS Y LOSETAS | Actualización 2025-I Fase I
| 6863 | CAÑUELA PREFABRICADA A120 (800x300x225mm) | UN | 48510 | Demanda | BORDILLOS Y LOSETAS | Actualización 2025-I Fase I
| 6865 | CONCRETO TREMIE 3000 PSI (210 Kg/cm2) | M3 | 592629 | Demanda | CONCRETOS Y MORTEROS PREMEZCLADOS | Actualización 2025-I Fase I
| 6867 | PILOTEADORA PESO 60.000 KG, DIÁMETRO MAXIMO 1,20 M, PROFUNDIDAD 48 M. - INCLUYE OPERARIO Y COMBUSTIBLE | HR | 607987 | Demanda | EQUIPO PESADO | Actualización 2025-I Fase I
| 6875 | CEMENTO ASFÁLTICO MODIFICADO CON POLÍMEROS TIPO I | KG | 5691 | Demanda | EMULSIONES Y MEZCLAS ASFÁLTICAS | Actualización 2025-I Fase I
| 6878 | TRANSPORTE DE BASES ASFALTICAS | M3-KM | 2000 | Demanda | TRANSPORTES DE MATERIALES Y ACARREOS | Actualización 2025-I Fase I
| 6884 | POSTE METALICO H=9m BRAZO SENCILLO (PINTADO) | UN | 3093167 | Demanda | POSTES Y ALUMBRADO PUBLICO | Actualización 2025-I Fase II + M.O. Ley 2101 de 2021
| 6889 | FONDO DE JUNTA EN ESPUMA DE POLIETILENO DE BAJA DENSIDAD D=10 mm | ML | 915 | Demanda | SELLANTES-IMPERMEABILIZANTES Y ADITIVOS CONCRETOS | Actualización 2025-I Fase II + M.O. Ley 2101 de 2021
| 6914 | CURADOR PARA CONCRETOS Y MORTEROS | KG | 11034 | Demanda | SELLANTES-IMPERMEABILIZANTES Y ADITIVOS CONCRETOS | Actualización 2025-I Fase II + M.O. Ley 2101 de 2021
| 6919 | ESMALTE URETANO GRIS (COMPONENTE A) | GLN | 279400 | Demanda | PINTURAS | Actualización 2025-I Fase II + M.O. Ley 2101 de 2021
| 6944 | MARCO Y TAPA CIRCULAR CAJA VEHICULAR CODENSA CS280 | UN | 499800 | Demanda | MARCOS, TAPAS, REJILLAS, HERRAJES Y CAJILLAS | Actualización 2025-I Fase I
| 6958 | GEOTEXTIL TEJIDO CON RESISTENCIA A LA TENSION METODO TIRA ANCHA SENTIDO LONGITUDINAL DE 60 KN/M, Y RESISTENCIA A LA TENSION GRAB DE 2400 N | M2 | 19656 | Demanda | GEOSINTETICOS | Actualización 2025-I Fase II + M.O. Ley 2101 de 2021
| 6962 | EMULSION ASFALTICA CRL-1 | LT | 2380 | Demanda | EMULSIONES Y MEZCLAS ASFÁLTICAS | Actualización 2025-I Fase I
| 6963 | EMULSION ASFALTICA CRR-1 | LT | 2380 | Demanda | EMULSIONES Y MEZCLAS ASFÁLTICAS | Actualización 2025-I Fase I
| 6964 | EMULSION ASFALTICA CRR-2 | LT | 2660 | Demanda | EMULSIONES Y MEZCLAS ASFÁLTICAS | Actualización 2025-I Fase I
| 7004 | BASE GRANULAR B-600 | M3 | 53550 | Demanda | AGREGADOS PÉTREOS, BASES Y SUBBASES GRANULARES | Actualización 2025-I Fase I
| 7005 | SUBBASE GRANULAR B-200 | M3 | 19040 | Demanda | AGREGADOS PÉTREOS, BASES Y SUBBASES GRANULARES | Actualización 2025-I Fase I
| 7009 | CORTADORA DE PAVIMENTOS (SIN DISCO) - PROFUNDIDAD DE CORTE MÁXIMO DE 16 A 20 cm - INCLUYE COMBUSTIBLE | DIA | 107849 | Demanda | EQUIPO LIVIANO Y HERRAMIENTAS | Actualización 2025-I Fase II + M.O. Ley 2101 de 2021
| 7012 | ADOQUIN DE ARCILLA 20x10x8 | UN | 1272 | Demanda | LADRILLOS, BLOQUES Y ADOQUINES | Actualización 2025-I Fase I
| 7018 | SELLANTE ELASTOMERICO CON BASE EN POLIURETANO | GLN | 365104 | Demanda | SELLANTES-IMPERMEABILIZANTES Y ADITIVOS CONCRETOS | Actualización 2025-I Fase II + M.O. Ley 2101 de 2021
| 7019 | GASOLINA CORRIENTE | GLN | 15861 | Demanda | COMBUSTIBLES Y LUBRICANTES | Actualización 2025-I Fase I
| 7020 | UNION REPARACION HD E.L. D=3" | UN | 164639 | Demanda | ACCESORIOS HD PARA REDES DE ACUEDUCTO | Actualización 2025-I Fase II + M.O. Ley 2101 de 2021
| 7021 | UNION GIBAULT HD PARA AC CL 25 D=3" | UN | 159991 | Demanda | ACCESORIOS HD PARA REDES DE ACUEDUCTO | Actualización 2025-I Fase II + M.O. Ley 2101 de 2021
| 7022 | UNION GIBAULT HD PARA AC CL 25 D=4" | UN | 192810 | Demanda | ACCESORIOS HD PARA REDES DE ACUEDUCTO | Actualización 2025-I Fase II + M.O. Ley 2101 de 2021
| 7023 | UNION GIBAULT HD PARA AC CL 25 D=8" | UN | 284721 | Demanda | ACCESORIOS HD PARA REDES DE ACUEDUCTO | Actualización 2025-I Fase II + M.O. Ley 2101 de 2021
| 7024 | UNION GIBAULT HD PARA AC CL 25 D=6" | UN | 277592 | Demanda | ACCESORIOS HD PARA REDES DE ACUEDUCTO | Actualización 2025-I Fase II + M.O. Ley 2101 de 2021
| 7025 | UNION GIBAULT HD PARA AC CL 25 D=10" | UN | 561915 | Demanda | ACCESORIOS HD PARA REDES DE ACUEDUCTO | Actualización 2025-I Fase II + M.O. Ley 2101 de 2021
| 7026 | UNION GIBAULT HD PARA AC CL 25 D=12" | UN | 826211 | Demanda | ACCESORIOS HD PARA REDES DE ACUEDUCTO | Actualización 2025-I Fase II + M.O. Ley 2101 de 2021
| 7041 | TAPA Y ANILLO EN POLIPROPILENO RECICLADO PARA POZO | UN | 1530530 | Demanda | MARCOS, TAPAS, REJILLAS, HERRAJES Y CAJILLAS | Actualización 2025-I Fase I
| 7050 | TARIFA HORA - PERSONAL DE OBRA - OFICIAL (INCLUYE FACTOR DE PRESTACIONES) | HR | 16529 | Demanda | SUELDOS Y JORNALES | Actualización 2025-I Fase II + M.O. 2026
| 7055 | CAL HIDRATADA | KG | 1156 | Demanda | MATERIALES BÁSICOS | Actualización 2025-I Fase I
| 7057 | TARIFA HORA - PERSONAL DE OBRA - AYUDANTE (INCLUYE FACTOR DE PRESTACIONES) | HR | 13284 | Demanda | SUELDOS Y JORNALES | Actualización 2025-I Fase II + M.O. 2026
| 7071 | EMULSION ASFALTICA CRL-0 | LT | 1964 | Demanda | EMULSIONES Y MEZCLAS ASFÁLTICAS | Actualización 2025-I Fase I
| 7080 | TUBERIA PVC SANITARIA D=4" | ML | 38436 | Demanda | TUBERÍA Y ACCESORIOS DE PVC PARA ALCANTARILLADO | Actualización 2025-I Fase I
| 7081 | TUBERIA PVC SANITARIA D=6" | ML | 80651 | Demanda | TUBERÍA Y ACCESORIOS DE PVC PARA ALCANTARILLADO | Actualización 2025-I Fase I
| 7082 | PLACA CUBIERTA POZO D=1.70m, e=0.25m - EAAB | UN | 1600671 | Demanda | POZOS Y COMPONENTES - ALCANTARILLADO | Actualización 2025-I Fase I
| 7084 | PLACA FONDO POZO D=1.70m, e=0.20m - EAAB | UN | 1088510 | Demanda | POZOS Y COMPONENTES - ALCANTARILLADO | Actualización 2025-I Fase I
| 7085 | SECCIÓN CILINDRO POZO D=1.20m, H=1.00m | UN | 1457296 | Demanda | POZOS Y COMPONENTES - ALCANTARILLADO | Actualización 2025-I Fase I
| 7086 | SECCIÓN CILINDRO POZO D=1.20m, H=0.50m | UN | 805271 | Demanda | POZOS Y COMPONENTES - ALCANTARILLADO | Actualización 2025-I Fase I
| 7087 | SECCIÓN CILINDRO POZO D=1.20m, H=0.25m | UN | 559313 | Demanda | POZOS Y COMPONENTES - ALCANTARILLADO | Actualización 2025-I Fase I
| 7088 | ACERO FIGURADO No. 4 (Ø 1/2") F'y=60000 PSI | KG | 4665 | Demanda | MALLAS Y ACEROS PARA REFUERZO | Actualización 2025-I Fase I
| 7089 | MARCO Y TAPA PARA SUMIDERO 0.52 X 0.90 EAAB NP-023 | UN | 623660 | Demanda | MARCOS, TAPAS, REJILLAS, HERRAJES Y CAJILLAS | Actualización 2025-I Fase I
| 7091 | SUMIDERO LATERAL SL-100 | UN | 1851353 | Demanda | SUMIDEROS Y COMPONENTES | Actualización 2025-I Fase I
| 7092 | SUMIDERO LATERAL SL-150 | UN | 2485168 | Demanda | SUMIDEROS Y COMPONENTES | Actualización 2025-I Fase I
| 7093 | SUMIDERO LATERAL SL-200 | UN | 2876720 | Demanda | SUMIDEROS Y COMPONENTES | Actualización 2025-I Fase I
| 7094 | SUMIDERO LATERAL SL-250 | UN | 3983182 | Demanda | SUMIDEROS Y COMPONENTES | Actualización 2025-I Fase I
| 7096 | TAPA SUMIDERO LATERAL SL-100 | UN | 1881348 | Demanda | SUMIDEROS Y COMPONENTES | Actualización 2025-I Fase I
| 7097 | TAPA SUMIDERO LATERAL SL-150 | UN | 2907016 | Demanda | SUMIDEROS Y COMPONENTES | Actualización 2025-I Fase I
| 7098 | TAPA SUMIDERO LATERAL SL-200 | UN | 3693375 | Demanda | SUMIDEROS Y COMPONENTES | Actualización 2025-I Fase I
| 7099 | TAPA SUMIDERO LATERAL SL-250 | UN | 3821573 | Demanda | SUMIDEROS Y COMPONENTES | Actualización 2025-I Fase I
| 7101 | SOBRETAPA SUMIDERO LATERAL SL-150 | UN | 1030260 | Demanda | SUMIDEROS Y COMPONENTES | Actualización 2025-I Fase I
| 7104 | REJILLA SUMIDERO LATERAL 83.50 X 45 | UN | 378392 | Demanda | SUMIDEROS Y COMPONENTES | Actualización 2025-I Fase I
| 7105 | TUBERIA PVC DRENAJE D=65MM (TUBO SIN FILTRO) | ML | 14753 | Demanda | TUBERÍA Y ACCESORIOS DE PVC PARA ALCANTARILLADO | Actualización 2025-I Fase I
| 7106 | TUBERIA PVC DRENAJE D=100MM (TUBO SIN FILTRO) | ML | 26064 | Demanda | TUBERÍA Y ACCESORIOS DE PVC PARA ALCANTARILLADO | Actualización 2025-I Fase I
| 7107 | TUBERIA PVC DRENAJE D=160MM (TUBO SIN FILTRO) | ML | 58068 | Demanda | TUBERÍA Y ACCESORIOS DE PVC PARA ALCANTARILLADO | Actualización 2025-I Fase I
| 7109 | TUBERIA PVC DRENAJE D=65MM (EN ROLLO CON FILTRO) | ML | 20206 | Demanda | TUBERÍA Y ACCESORIOS DE PVC PARA ALCANTARILLADO | Actualización 2025-I Fase I
| 7110 | TUBERIA PVC DRENAJE D=100MM (EN ROLLO CON FILTRO) | ML | 35129 | Demanda | TUBERÍA Y ACCESORIOS DE PVC PARA ALCANTARILLADO | Actualización 2025-I Fase I
| 7111 | TUBERIA PVC DRENAJE D=160MM (EN ROLLO CON FILTRO) | ML | 80450 | Demanda | TUBERÍA Y ACCESORIOS DE PVC PARA ALCANTARILLADO | Actualización 2025-I Fase I
| 7114 | CONCRETO DE BAJA PERMEABILIDAD 4000 PSI 28 MPa (280 Kg/cm2) | M3 | 738772 | Demanda | CONCRETOS Y MORTEROS PREMEZCLADOS | Actualización 2025-I Fase I
| 7115 | ADITIVO IMPERMEABILIZANTE PARA CONCRETOS Y MORTEROS | KG | 11560 | Demanda | SELLANTES-IMPERMEABILIZANTES Y ADITIVOS CONCRETOS | Actualización 2025-I Fase II + M.O. Ley 2101 de 2021
| 7119 | TUBERIA PVC U.M. EXT/INT LISO D=24". NORMA NTC 5070 | ML | 658308 | Demanda | TUBERÍA Y ACCESORIOS DE PVC PARA ALCANTARILLADO | Actualización 2025-I Fase I
| 7120 | TUBERIA PVC U.M. EXT/INT LISO D=27". NORMA NTC 5070 | ML | 793692 | Demanda | TUBERÍA Y ACCESORIOS DE PVC PARA ALCANTARILLADO | Actualización 2025-I Fase I
| 7121 | TUBERIA PVC U.M. EXT/INT LISO D=30". NORMA NTC 5070 | ML | 979846 | Demanda | TUBERÍA Y ACCESORIOS DE PVC PARA ALCANTARILLADO | Actualización 2025-I Fase I
| 7122 | TUBERIA PVC U.M. EXT/INT LISO D=33". NORMA NTC 5070 | ML | 1345385 | Demanda | TUBERÍA Y ACCESORIOS DE PVC PARA ALCANTARILLADO | Actualización 2025-I Fase I
| 7123 | TUBERIA PVC U.M. EXT/INT LISO D=36". NORMA NTC 5070 | ML | 1818385 | Demanda | TUBERÍA Y ACCESORIOS DE PVC PARA ALCANTARILLADO | Actualización 2025-I Fase I
| 7124 | TUBERIA PVC U.M. EXT/INT LISO D=39". NORMA NTC 5070 | ML | 2435231 | Demanda | TUBERÍA Y ACCESORIOS DE PVC PARA ALCANTARILLADO | Actualización 2025-I Fase I
| 7125 | TUBERIA PVC U.M. EXT/INT LISO D=42". NORMA NTC 5070 | ML | 2855769 | Demanda | TUBERÍA Y ACCESORIOS DE PVC PARA ALCANTARILLADO | Actualización 2025-I Fase I
| 7131 | GEOTEXTIL TEJIDO CON RESISTENCIA A LA TENSION METODO TIRA ANCHA SENTIDO LONGITUDINAL: ENTRE 40 KN/M Y 43 KN/M, Y RESISTENCIA A LA TENSION GRAB: ENTRE 1560 N Y 1700 N | M2 | 11163 | Demanda | GEOSINTETICOS | Actualización 2025-I Fase II + M.O. Ley 2101 de 2021
| 7133 | GEOTEXTIL TEJIDO CON RESISTENCIA A LA TENSION METODO TIRA ANCHA SENTIDO LONGITUDINAL: ENTRE 90 KN/M Y 110 KN/M, Y RESISTENCIA A LA TENSION GRAB DE 2900 N | M2 | 26709 | Demanda | GEOSINTETICOS | Actualización 2025-I Fase II + M.O. Ley 2101 de 2021
| 7134 | GEOTEXTIL NO TEJIDO PARA REPAVIMENTACION CON RESISTENCIA A LA TENSION GRAB: ENTRE 530 N Y 550 N, Y PUNTO DE FUSION: ENTRE 150°C Y 160°C | M2 | 8935 | Demanda | GEOSINTETICOS | Actualización 2025-I Fase II + M.O. Ley 2101 de 2021
| 7135 | ADOQUIN DE ARCILLA 20x10x6 | UN | 967 | Demanda | LADRILLOS, BLOQUES Y ADOQUINES | Actualización 2025-I Fase I
| 7138 | BORDE CONTENEDOR DE RAICES A70 (1070x120x135mm) | UN | 26197 | Demanda | BORDILLOS Y LOSETAS | Actualización 2025-I Fase I
| 7141 | SARDINEL BAJO A85 - RAMPAS (800x200x350mm) | UN | 37163 | Demanda | BORDILLOS Y LOSETAS | Actualización 2025-I Fase I
| 7142 | DUCTO PVC TIPO TDP D=6" | ML | 61930 | Demanda | DUCTOS PVC - ELECTRICOS/TELEFONICOS TIPO TDP-DB-EB | Actualización 2025-I Fase I
| 7145 | MARCO Y TAPA CAJA INSPECCION AP / BT CODENSA CS274 | UN | 401566 | Demanda | MARCOS, TAPAS, REJILLAS, HERRAJES Y CAJILLAS | Actualización 2025-I Fase I
| 7146 | MANLIFT - PLATAFORMA ELEVADORA A COMBUSTIÓN DE BRAZO ARTICULADO - ALTURA MÁXIMA DE TRABAJO DE 16 A 18 M - INCLUYE OPERARIO Y COMBUSTIBLE | HR | 128468 | Demanda | EQUIPO PESADO | Actualización 2025-I Fase I
| 7147 | POSTE EN CONCRETO AP, H=8m, CR=750 KG | UN | 778063 | Demanda | POSTES Y ALUMBRADO PUBLICO | Actualización 2025-I Fase II + M.O. Ley 2101 de 2021
| 7151 | MARCO Y TAPA CAJA PASO SENCILLA EN CALZADA ETB | UN | 1005000 | Demanda | MARCOS, TAPAS, REJILLAS, HERRAJES Y CAJILLAS | Actualización 2025-I Fase I
| 7152 | MARCO Y TAPAS CAJA PASO DOBLE EN CALZADA ETB | UN | 1676620 | Demanda | MARCOS, TAPAS, REJILLAS, HERRAJES Y CAJILLAS | Actualización 2025-I Fase I
| 7153 | EMULSION MODIFICADA CON POLIMEROS CRR-1m | LT | 3420 | Demanda | EMULSIONES Y MEZCLAS ASFÁLTICAS | Actualización 2025-I Fase I
| 7154 | EMULSION MODIFICADA CON POLIMEROS CRR-2m | LT | 3643 | Demanda | EMULSIONES Y MEZCLAS ASFÁLTICAS | Actualización 2025-I Fase I
| 7166 | ESTABILIZADORA / RECICLADORA EN FRÍO - ANCHO DE CORTE/MEZCLA DE 2.4 A 2.7 M - PROFUNDIDAD DE CORTE/MEZCLA DE 476 A 518 MM - INCLUYE OPERARIO Y COMBUSTIBLE | HR | 680339 | Demanda | EQUIPO PESADO | Actualización 2025-I Fase I
| 7172 | MEZCLA ASFÁLTICA EN CALIENTE TIPO DENSO MD20 CON CEMENTO ASFÁLTICO 80-100 | M3 | 991602 | Demanda | EMULSIONES Y MEZCLAS ASFÁLTICAS | Actualización 2025-I Fase I
| 7174 | MEZCLA ASFÁLTICA DENSA EN CALIENTE MD12 CON CEMENTO ASFÁLTICO 80-100 | M3 | 1013899 | Demanda | EMULSIONES Y MEZCLAS ASFÁLTICAS | Actualización 2025-I Fase I
| 7181 | MEZCLA ASFÁLTICA EN CALIENTE TIPO DENSO MD10 CON CEMENTO ASFÁLTICO 80-100 | M3 | 1129350 | Demanda | EMULSIONES Y MEZCLAS ASFÁLTICAS | Actualización 2025-I Fase I
| 7199 | CONCRETO MR39 (245 Kg/cm2) | M3 | 640872 | Demanda | CONCRETOS Y MORTEROS PREMEZCLADOS | Actualización 2025-I Fase I
| 7200 | CONCRETO MR36 (210 Kg/cm2) | M3 | 607363 | Demanda | CONCRETOS Y MORTEROS PREMEZCLADOS | Actualización 2025-I Fase I
| 7202 | MALLA ELECTROSOLDADA S=250x250mm, Ø=4x4mm | KG | 6069 | Demanda | MALLAS Y ACEROS PARA REFUERZO | Actualización 2025-I Fase I
| 7203 | MALLA ELECTROSOLDADA S=150x150mm, Ø=5x5mm | KG | 6069 | Demanda | MALLAS Y ACEROS PARA REFUERZO | Actualización 2025-I Fase I
| 7204 | MALLA ELECTROSOLDADA S=150x150mm, Ø=6x6mm | KG | 6069 | Demanda | MALLAS Y ACEROS PARA REFUERZO | Actualización 2025-I Fase I
| 7205 | MALLA ELECTROSOLDADA S=150x150mm, Ø=7x7mm | KG | 6069 | Demanda | MALLAS Y ACEROS PARA REFUERZO | Actualización 2025-I Fase I
| 7206 | MALLA ELECTROSOLDADA S=150x150mm, Ø=8x8mm | KG | 6069 | Demanda | MALLAS Y ACEROS PARA REFUERZO | Actualización 2025-I Fase I
| 7207 | MALLA ELECTROSOLDADA S=150x150mm, Ø=4x4mm | KG | 6069 | Demanda | MALLAS Y ACEROS PARA REFUERZO | Actualización 2025-I Fase I
| 7208 | MALLA ELECTROSOLDADA S=200x200mm, Ø=4x4mm | KG | 6069 | Demanda | MALLAS Y ACEROS PARA REFUERZO | Actualización 2025-I Fase I
| 7216 | PINTURA TERMOPLASTICA (Sum y Aplic. con Microesf.) | M2 | 153152 | Demanda | PINTURAS | Actualización 2025-I Fase II + M.O. Ley 2101 de 2021
| 7219 | MARCO Y TAPAS CAJA INSPECCION DOBLE CODENSA CS276 | UN | 919766 | Demanda | MARCOS, TAPAS, REJILLAS, HERRAJES Y CAJILLAS | Actualización 2025-I Fase I
| 7224 | AROBASE AROTAPA HF TIPO 1 EAAB NP-024 | UN | 382240 | Demanda | MARCOS, TAPAS, REJILLAS, HERRAJES Y CAJILLAS | Actualización 2025-I Fase I
| 7227 | TOPELLANTAS (500x200x150mm) | UN | 28917 | Demanda | BORDILLOS Y LOSETAS | Actualización 2025-I Fase I
| 7228 | MARCO REJILLA SUMIDERO LATERAL 100 X 65 | UN | 208992 | Demanda | SUMIDEROS Y COMPONENTES | Actualización 2025-I Fase I
| 7229 | TIERRA NEGRA, incluye fertilizante y cascarilla de arroz | M3 | 84232 | Demanda | ARBOLES-GRAMAS-VEGETACIÓN Y PLANTACIÓN PAISAJÍSTIC | Actualización 2025-I Fase II + M.O. Ley 2101 de 2021
| 7231 | DERECHOS DE BOTADERO | M3 | 7800 | Demanda | TRANSPORTES DE MATERIALES Y ACARREOS | Actualización 2025-I Fase I
| 7236 | LUBRICANTE U.M. (EMPAQUE 500 gr) | UN | 33989 | Demanda | TUBERIAS Y ACCESORIOS DE PVC - ACUEDUCTO | Actualización 2025-I Fase I
| 7244 | UNION PVC U.M. EXT CORRUGADO/INT LISO D=4" (110MM). NORMA NTC 3722-3 | UN | 18972 | Demanda | TUBERÍA Y ACCESORIOS DE PVC PARA ALCANTARILLADO | Actualización 2025-I Fase I
| 7245 | UNION PVC U.M. EXT CORRUGADO/INT LISO D=6" (160MM). NORMA NTC 3722-3 | UN | 45970 | Demanda | TUBERÍA Y ACCESORIOS DE PVC PARA ALCANTARILLADO | Actualización 2025-I Fase I
| 7246 | TARIFA JORNAL - PERSONAL DE OBRA- TÉCNICO ELÉCTRICO (INCLUYE FACTOR DE PRESTACIONES) | JR | 139262 | Demanda | SUELDOS Y JORNALES | Actualización 2025-I Fase II + M.O. 2026
| 7247 | TARIFA HORA - PERSONAL DE OBRA- TÉCNICO ELÉCTRICO (INCLUYE FACTOR DE PRESTACIONES) | HR | 18990 | Demanda | SUELDOS Y JORNALES | Actualización 2025-I Fase II + M.O. 2026
| 7248 | TARIFA JORNAL - PERSONAL DE OBRA - TECNICO PLOMERO (INCLUYE FACTOR DE PRESTACIONES) | JR | 139262 | Demanda | SUELDOS Y JORNALES | Actualización 2025-I Fase II + M.O. 2026
| 7249 | TARIFA HORA - PERSONAL DE OBRA - TECNICO PLOMERO (INCLUYE FACTOR DE PRESTACIONES) | HR | 18990 | Demanda | SUELDOS Y JORNALES | Actualización 2025-I Fase II + M.O. 2026
| 7252 | PLANCHON EN ORDINARIO 2.90 X 0.18 X 0.04 | UN | 35343 | Demanda | MADERAS | Actualización 2025-I Fase II + M.O. Ley 2101 de 2021
| 7253 | PLANCHON EN ORDINARIO 3.90 X 0.18 X 0.04 | UN | 59976 | Demanda | MADERAS | Actualización 2025-I Fase II + M.O. Ley 2101 de 2021
| 7254 | PLANCHON EN ORDINARIO 4.90 X 0.18 X 0.04 | UN | 119000 | Demanda | MADERAS | Actualización 2025-I Fase II + M.O. Ley 2101 de 2021
| 7255 | PLANCHON EN ORDINARIO 5.90 X 0.18 X 0.04 | UN | 139825 | Demanda | MADERAS | Actualización 2025-I Fase II + M.O. Ley 2101 de 2021
| 7256 | REPISA EN ORDINARIO 2.90 X 0.08 X 0.04 | UN | 14399 | Demanda | MADERAS | Actualización 2025-I Fase II + M.O. Ley 2101 de 2021
| 7257 | REPISA EN ORDINARIO 3.90 X 0.08 X 0.04 | UN | 34510 | Demanda | MADERAS | Actualización 2025-I Fase II + M.O. Ley 2101 de 2021
| 7258 | REPISA EN ORDINARIO 4.90 X 0.08 X 0.04 | UN | 59500 | Demanda | MADERAS | Actualización 2025-I Fase II + M.O. Ley 2101 de 2021
| 7259 | REPISA EN ORDINARIO 5.90 X 0.08 X 0.04 | UN | 69853 | Demanda | MADERAS | Actualización 2025-I Fase II + M.O. Ley 2101 de 2021
| 7260 | DURMIENTE EN ORDINARIO 2.90 X 0.04 X 0.04 | UN | 7140 | Demanda | MADERAS | Actualización 2025-I Fase II + M.O. Ley 2101 de 2021
| 7261 | DURMIENTE EN ORDINARIO 3.90 X 0.04 X 0.04 | UN | 14994 | Demanda | MADERAS | Actualización 2025-I Fase II + M.O. Ley 2101 de 2021
| 7262 | CERCO EN ORDINARIO 2.90 X 0.08 X 0.08 | UN | 29988 | Demanda | MADERAS | Actualización 2025-I Fase II + M.O. Ley 2101 de 2021
| 7263 | CERCO EN ORDINARIO 3.90 X 0.08 X 0.08 | UN | 59976 | Demanda | MADERAS | Actualización 2025-I Fase II + M.O. Ley 2101 de 2021
| 7264 | CERCO EN ORDINARIO 4.90 X 0.08 X 0.08 | UN | 119000 | Demanda | MADERAS | Actualización 2025-I Fase II + M.O. Ley 2101 de 2021
| 7265 | CERCO EN ORDINARIO 5.90 X 0.08 X 0.08 | UN | 139825 | Demanda | MADERAS | Actualización 2025-I Fase II + M.O. Ley 2101 de 2021
| 7266 | TABLA BURRA EN ORDINARIO 2.90 X 0.28 X 0.025 | UN | 31580 | Demanda | MADERAS | Actualización 2025-I Fase II + M.O. Ley 2101 de 2021
| 7267 | TABLA BURRA EN ORDINARIO 2.90 X 0.23 X 0.025 | UN | 26623 | Demanda | MADERAS | Actualización 2025-I Fase II + M.O. Ley 2101 de 2021
| 7268 | TABLA BURRA EN ORDINARIO 2.90 X 0.18 X 0.025 | UN | 21384 | Demanda | MADERAS | Actualización 2025-I Fase II + M.O. Ley 2101 de 2021
| 7269 | TABLA BURRA EN ORDINARIO 2.90 X 0.13 X 0.025 | UN | 16144 | Demanda | MADERAS | Actualización 2025-I Fase II + M.O. Ley 2101 de 2021
| 7270 | TABLA CHAPA EN ORDINARIO 2.90 X 0.28 X 0.02 | UN | 25349 | Demanda | MADERAS | Actualización 2025-I Fase II + M.O. Ley 2101 de 2021
| 7271 | TABLA CHAPA EN ORDINARIO 2.90 X 0.23 X 0.02 | UN | 21384 | Demanda | MADERAS | Actualización 2025-I Fase II + M.O. Ley 2101 de 2021
| 7272 | TABLA CHAPA EN ORDINARIO 2.90 X 0.18 X 0.02 | UN | 16994 | Demanda | MADERAS | Actualización 2025-I Fase II + M.O. Ley 2101 de 2021
| 7273 | TABLA CHAPA EN ORDINARIO 2.90 X 0.13 X 0.02 | UN | 12887 | Demanda | MADERAS | Actualización 2025-I Fase II + M.O. Ley 2101 de 2021
| 7274 | CAMILLA EN ORDINARIO 1.40 X 0.70 | UN | 53104 | Demanda | MADERAS | Actualización 2025-I Fase II + M.O. Ley 2101 de 2021
| 7275 | LISTON EN ORDINARIO 3.00 X 0.08 X 0.02 | UN | 17017 | Demanda | MADERAS | Actualización 2025-I Fase II + M.O. Ley 2101 de 2021
| 7276 | LIMATON 3.00 M | UN | 25865 | Demanda | MADERAS | Actualización 2025-I Fase II + M.O. Ley 2101 de 2021
| 7277 | LIMATON 4.00 M | UN | 28455 | Demanda | MADERAS | Actualización 2025-I Fase II + M.O. Ley 2101 de 2021
| 7278 | LIMATON 5.00 M | UN | 35595 | Demanda | MADERAS | Actualización 2025-I Fase II + M.O. Ley 2101 de 2021
| 7279 | LIMATON 6.00 M | UN | 42630 | Demanda | MADERAS | Actualización 2025-I Fase II + M.O. Ley 2101 de 2021
| 7280 | LIMATON 7.00 M | UN | 86100 | Demanda | MADERAS | Actualización 2025-I Fase II + M.O. Ley 2101 de 2021
| 7281 | LIMATON 8.00 M | UN | 91214 | Demanda | MADERAS | Actualización 2025-I Fase II + M.O. Ley 2101 de 2021
| 7282 | VARA DE CORREDOR 3.0 M | UN | 8925 | Demanda | MADERAS | Actualización 2025-I Fase II + M.O. Ley 2101 de 2021
| 7283 | VARA DE CORREDOR 4.0 M | UN | 14700 | Demanda | MADERAS | Actualización 2025-I Fase II + M.O. Ley 2101 de 2021
| 7284 | VARA DE CORREDOR 5.0 M | UN | 18375 | Demanda | MADERAS | Actualización 2025-I Fase II + M.O. Ley 2101 de 2021
| 7285 | VARA DE CORREDOR 6.0 M | UN | 22050 | Demanda | MADERAS | Actualización 2025-I Fase II + M.O. Ley 2101 de 2021
| 7287 | VARA DE CLAVO 3.00 M | UN | 11025 | Demanda | MADERAS | Actualización 2025-I Fase II + M.O. Ley 2101 de 2021
| 7288 | VARA DE CLAVO 6.00 M | UN | 22050 | Demanda | MADERAS | Actualización 2025-I Fase II + M.O. Ley 2101 de 2021
| 7289 | BLOQUE PARA CAMARA TELEFONICA EPM -TELECOM | UN | 5520 | Demanda | LADRILLOS, BLOQUES Y ADOQUINES | Actualización 2025-I Fase I
| 7291 | MARCO Y TAPA CIRCULAR TELECOM CT-014 (F) | UN | 499800 | Demanda | MARCOS, TAPAS, REJILLAS, HERRAJES Y CAJILLAS | Actualización 2025-I Fase I
| 7293 | MARCO Y TAPA CAMARA F1 TELECOM CT-043 (F) | UN | 574620 | Demanda | MARCOS, TAPAS, REJILLAS, HERRAJES Y CAJILLAS | Actualización 2025-I Fase I
| 7295 | MARCO Y TAPAS CAMARA DOBLE F1 TELECOM CT-044 (F) | UN | 656880 | Demanda | MARCOS, TAPAS, REJILLAS, HERRAJES Y CAJILLAS | Actualización 2025-I Fase I
| 7298 | MARCO Y TAPA CAMARA F2 TELECOM CT-053 (F) | UN | 293026 | Demanda | MARCOS, TAPAS, REJILLAS, HERRAJES Y CAJILLAS | Actualización 2025-I Fase I
| 7300 | DUCTO TELEFONICO LIVIANO PVC TIPO EB D=6" | ML | 62035 | Demanda | DUCTOS PVC - ELECTRICOS/TELEFONICOS TIPO TDP-DB-EB | Actualización 2025-I Fase I
| 7302 | DUCTO PESADO PVC TIPO DB D=2" | ML | 11010 | Demanda | DUCTOS PVC - ELECTRICOS/TELEFONICOS TIPO TDP-DB-EB | Actualización 2025-I Fase I
| 7303 | DUCTO PESADO PVC TIPO DB D=3" | ML | 24411 | Demanda | DUCTOS PVC - ELECTRICOS/TELEFONICOS TIPO TDP-DB-EB | Actualización 2025-I Fase I
| 7304 | DUCTO PESADO PVC TIPO DB D=4" | ML | 41175 | Demanda | DUCTOS PVC - ELECTRICOS/TELEFONICOS TIPO TDP-DB-EB | Actualización 2025-I Fase I
| 7305 | DUCTO PESADO PVC TIPO DB D=6" | ML | 85883 | Demanda | DUCTOS PVC - ELECTRICOS/TELEFONICOS TIPO TDP-DB-EB | Actualización 2025-I Fase I
| 7306 | CINTA DE DEMARCACION Cal. 3 (ROLLO 500mx0.10m) | UN | 28862 | Demanda | SEÑALES, BARRERAS Y DEMARCACIÓN VIAL | Actualización 2025-I Fase II + M.O. Ley 2101 de 2021
| 7307 | SOLDADURA SOLVENTE PARA PVC (1/4 GLN) | UN | 99900 | Demanda | SOLDADURA, PEGANTES Y LIMPIADORES | Actualización 2025-I Fase II + M.O. Ley 2101 de 2021
| 7308 | TARIFA MES - SMMLV | MES | 1750905 | Demanda | SUELDOS Y JORNALES | Actualización 2025-I Fase II + M.O. 2026
| 7309 | ACERO FIGURADO Ø 1/4" A Ø 1" F'y=60000 PSI - Puesto en obra | KG | 4701 | Demanda | MALLAS Y ACEROS PARA REFUERZO | Actualización 2025-I Fase I
| 7313 | VIBRADOR DE EJE FLEXIBLE ELÉCTRICO - POTENCIA DE 2 A 3 HP | DIA | 33987 | Demanda | EQUIPO LIVIANO Y HERRAMIENTAS | Actualización 2025-I Fase II + M.O. Ley 2101 de 2021
| 7317 | GEOTEXTIL NO TEJIDO CON RESISTENCIA A LA TENSION GRAB: ENTRE 600 N Y 700 N, Y RESISTENCIA AL RASGADO TRAPEZOIDAL: ENTRE 240 N Y 260 N | M2 | 6698 | Demanda | GEOSINTETICOS | Actualización 2025-I Fase II + M.O. Ley 2101 de 2021
| 7336 | LIMPIADOR (1/4 GLN) | UN | 52073 | Demanda | SOLDADURA, PEGANTES Y LIMPIADORES | Actualización 2025-I Fase II + M.O. Ley 2101 de 2021
| 7337 | IMPRIMANTE Y PUENTE DE ADHERENCIA | KG | 163495 | Demanda | SELLANTES-IMPERMEABILIZANTES Y ADITIVOS CONCRETOS | Actualización 2025-I Fase II + M.O. Ley 2101 de 2021
| 7338 | CINTA FLEXIBLE PARA SELLO DE JUNTAS A=15cm | ML | 57596 | Demanda | SELLANTES-IMPERMEABILIZANTES Y ADITIVOS CONCRETOS | Actualización 2025-I Fase II + M.O. Ley 2101 de 2021
| 7343 | BARANDA METALICA M80 (instalado y pintado) | ML | 380800 | Demanda | MOBILIARIO URBANO Y DE PARQUES | Actualización 2025-I Fase II + M.O. Ley 2101 de 2021
| 7344 | BARANDA METALICA M81 (instalado y pintado) | ML | 452200 | Demanda | MOBILIARIO URBANO Y DE PARQUES | Actualización 2025-I Fase II + M.O. Ley 2101 de 2021
| 7345 | CANECA EN ACERO INOXIDABLE TIPO BARCELONA | UN | 833000 | Demanda | MOBILIARIO URBANO Y DE PARQUES | Actualización 2025-I Fase II + M.O. Ley 2101 de 2021
| 7346 | CABINA TELEFONICA DE PARED M21 | UN | 7140000 | Demanda | MOBILIARIO URBANO Y DE PARQUES | Actualización 2025-I Fase II + M.O. Ley 2101 de 2021
| 7351 | UNION DRESSER HD D=3" | UN | 185640 | Demanda | ACCESORIOS HD PARA REDES DE ACUEDUCTO | Actualización 2025-I Fase II + M.O. Ley 2101 de 2021
| 7352 | UNION DRESSER HD D=4" | UN | 199920 | Demanda | ACCESORIOS HD PARA REDES DE ACUEDUCTO | Actualización 2025-I Fase II + M.O. Ley 2101 de 2021
| 7353 | UNION DRESSER HD D=6" | UN | 379610 | Demanda | ACCESORIOS HD PARA REDES DE ACUEDUCTO | Actualización 2025-I Fase II + M.O. Ley 2101 de 2021
| 7354 | UNION DRESSER HD D=8" | UN | 540260 | Demanda | ACCESORIOS HD PARA REDES DE ACUEDUCTO | Actualización 2025-I Fase II + M.O. Ley 2101 de 2021
| 7355 | UNION DRESSER HD D=10" | UN | 821100 | Demanda | ACCESORIOS HD PARA REDES DE ACUEDUCTO | Actualización 2025-I Fase II + M.O. Ley 2101 de 2021
| 7356 | UNION DRESSER HD D=12" | UN | 1069810 | Demanda | ACCESORIOS HD PARA REDES DE ACUEDUCTO | Actualización 2025-I Fase II + M.O. Ley 2101 de 2021
| 7359 | BARRERA RELLENABLE (1.45x0.45x0.55m) CON CINTA RET | UN | 363056 | Demanda | SEÑALES, BARRERAS Y DEMARCACIÓN VIAL | Actualización 2025-I Fase II + M.O. Ley 2101 de 2021
| 7360 | BARRERA RELLENABLE (2.00x0.55x1.00m) CON CINTA RET | UN | 472588 | Demanda | SEÑALES, BARRERAS Y DEMARCACIÓN VIAL | Actualización 2025-I Fase II + M.O. Ley 2101 de 2021
| 7361 | BLOQUE No. 4 | UN | 1300 | Demanda | LADRILLOS, BLOQUES Y ADOQUINES | Actualización 2025-I Fase I
| 7362 | BLOQUE No. 5 | UN | 1400 | Demanda | LADRILLOS, BLOQUES Y ADOQUINES | Actualización 2025-I Fase I
| 7363 | TAPA PARA POZO D=0.70m | UN | 256320 | Demanda | POZOS Y COMPONENTES - ALCANTARILLADO | Actualización 2025-I Fase I
| 7364 | REJILLA SUMIDERO TRANSVERSAL 50 X 50 | UN | 421820 | Demanda | SUMIDEROS Y COMPONENTES | Actualización 2025-I Fase I
| 7366 | UNION PVC U.M. EXT CORRUGADO/INT LISO D=8" (200MM). NORMA NTC 3722-3 | UN | 77164 | Demanda | TUBERÍA Y ACCESORIOS DE PVC PARA ALCANTARILLADO | Actualización 2025-I Fase I
| 7367 | UNION PVC U.M. EXT CORRUGADO/INT LISO D=10" (250MM). NORMA NTC 3722-3 | UN | 219179 | Demanda | TUBERÍA Y ACCESORIOS DE PVC PARA ALCANTARILLADO | Actualización 2025-I Fase I
| 7368 | UNION PVC U.M. EXT CORRUGADO/INT LISO D=12" (315MM). NORMA NTC 3722-3 | UN | 375019 | Demanda | TUBERÍA Y ACCESORIOS DE PVC PARA ALCANTARILLADO | Actualización 2025-I Fase I
| 7369 | UNION PVC U.M. EXT CORRUGADO/INT LISO D=16" (400MM). NORMA NTC 3722-3 | UN | 571775 | Demanda | TUBERÍA Y ACCESORIOS DE PVC PARA ALCANTARILLADO | Actualización 2025-I Fase I
| 7370 | UNION PVC U.M. EXT CORRUGADO/INT LISO D=18" (450MM). NORMA NTC 3722-3 | UN | 601434 | Demanda | TUBERÍA Y ACCESORIOS DE PVC PARA ALCANTARILLADO | Actualización 2025-I Fase I
| 7371 | UNION PVC U.M. EXT CORRUGADO/INT LISO D=20" (500MM). NORMA NTC 3722-3 | UN | 675703 | Demanda | TUBERÍA Y ACCESORIOS DE PVC PARA ALCANTARILLADO | Actualización 2025-I Fase I
| 7372 | CODO HD E.L. 11.25° D=8" | UN | 600950 | Demanda | ACCESORIOS HD PARA REDES DE ACUEDUCTO | Actualización 2025-I Fase II + M.O. Ley 2101 de 2021
| 7373 | CODO HD E.L. 22.5° D=3" | UN | 180880 | Demanda | ACCESORIOS HD PARA REDES DE ACUEDUCTO | Actualización 2025-I Fase II + M.O. Ley 2101 de 2021
| 7374 | VALVULA HD COMPUERTA ELASTICA VNA E.L. D=4" | UN | 1136450 | Demanda | ACCESORIOS HD PARA REDES DE ACUEDUCTO | Actualización 2025-I Fase II + M.O. Ley 2101 de 2021
| 7375 | VALVULA HD COMPUERTA ELASTICA VNA E.L. D=10" | UN | 6290340 | Demanda | ACCESORIOS HD PARA REDES DE ACUEDUCTO | Actualización 2025-I Fase II + M.O. Ley 2101 de 2021
| 7376 | VALVULA HD COMPUERTA ELASTICA VNA E.L. D=12" | UN | 7485100 | Demanda | ACCESORIOS HD PARA REDES DE ACUEDUCTO | Actualización 2025-I Fase II + M.O. Ley 2101 de 2021
| 7377 | CODO HD J.H. PARA PVC 11.25° D=2" | UN | 114240 | Demanda | ACCESORIOS HD PARA REDES DE ACUEDUCTO | Actualización 2025-I Fase II + M.O. Ley 2101 de 2021
| 7378 | CODO HD J.H. PARA PVC 11.25° D=3" | UN | 177310 | Demanda | ACCESORIOS HD PARA REDES DE ACUEDUCTO | Actualización 2025-I Fase II + M.O. Ley 2101 de 2021
| 7379 | CODO HD J.H. PARA PVC 11.25° D=4" | UN | 239190 | Demanda | ACCESORIOS HD PARA REDES DE ACUEDUCTO | Actualización 2025-I Fase II + M.O. Ley 2101 de 2021
| 7380 | CODO HD J.H. PARA PVC 11.25° D=6" | UN | 441619 | Demanda | ACCESORIOS HD PARA REDES DE ACUEDUCTO | Actualización 2025-I Fase II + M.O. Ley 2101 de 2021
| 7381 | CODO HD J.H. PARA PVC 11.25° D=8" | UN | 627921 | Demanda | ACCESORIOS HD PARA REDES DE ACUEDUCTO | Actualización 2025-I Fase II + M.O. Ley 2101 de 2021
| 7382 | REDUCCION PVC U.M. D= 4" x 2". NORMA NTC 382 | UN | 131889 | Demanda | TUBERIAS Y ACCESORIOS DE PVC - ACUEDUCTO | Actualización 2025-I Fase I
| 7384 | REDUCCION PVC U.M. D= 4" x 3". NORMA NTC 382 | UN | 139150 | Demanda | TUBERIAS Y ACCESORIOS DE PVC - ACUEDUCTO | Actualización 2025-I Fase I
| 7387 | TAPON PVC U.M. D=3". NORMA NTC 382 | UN | 78401 | Demanda | TUBERIAS Y ACCESORIOS DE PVC - ACUEDUCTO | Actualización 2025-I Fase I
| 7388 | TAPON PVC U.M. D=4". NORMA NTC 382 | UN | 99680 | Demanda | TUBERIAS Y ACCESORIOS DE PVC - ACUEDUCTO | Actualización 2025-I Fase I
| 7389 | TAPON PVC U.M. D=6". NORMA NTC 382 | UN | 228057 | Demanda | TUBERIAS Y ACCESORIOS DE PVC - ACUEDUCTO | Actualización 2025-I Fase I
| 7391 | REDUCCION HD E.L. D=6" x 2" | UN | 279650 | Demanda | ACCESORIOS HD PARA REDES DE ACUEDUCTO | Actualización 2025-I Fase II + M.O. Ley 2101 de 2021
| 7392 | REDUCCION HD E.L. D=6" x 3" | UN | 357000 | Demanda | ACCESORIOS HD PARA REDES DE ACUEDUCTO | Actualización 2025-I Fase II + M.O. Ley 2101 de 2021
| 7393 | REDUCCION HD E.L. D=6" x 4" | UN | 430604 | Demanda | ACCESORIOS HD PARA REDES DE ACUEDUCTO | Actualización 2025-I Fase II + M.O. Ley 2101 de 2021
| 7396 | REDUCCION HD E.L. D=8" x 4" | UN | 440300 | Demanda | ACCESORIOS HD PARA REDES DE ACUEDUCTO | Actualización 2025-I Fase II + M.O. Ley 2101 de 2021
| 7397 | REDUCCION HD E.L. D=8" x 6" | UN | 652120 | Demanda | ACCESORIOS HD PARA REDES DE ACUEDUCTO | Actualización 2025-I Fase II + M.O. Ley 2101 de 2021
| 7398 | REDUCCION HD E.L. D=10" x 3" | UN | 713879 | Demanda | ACCESORIOS HD PARA REDES DE ACUEDUCTO | Actualización 2025-I Fase II + M.O. Ley 2101 de 2021
| 7399 | REDUCCION HD E.L. D=10" x 4" | UN | 743750 | Demanda | ACCESORIOS HD PARA REDES DE ACUEDUCTO | Actualización 2025-I Fase II + M.O. Ley 2101 de 2021
| 7400 | REDUCCION HD E.L. D=10" x 6" | UN | 773500 | Demanda | ACCESORIOS HD PARA REDES DE ACUEDUCTO | Actualización 2025-I Fase II + M.O. Ley 2101 de 2021
| 7401 | REDUCCION HD E.L. D=10" x 8" | UN | 880600 | Demanda | ACCESORIOS HD PARA REDES DE ACUEDUCTO | Actualización 2025-I Fase II + M.O. Ley 2101 de 2021
| 7403 | REDUCCION HD E.L. D=12" x 4" | UN | 1184050 | Demanda | ACCESORIOS HD PARA REDES DE ACUEDUCTO | Actualización 2025-I Fase II + M.O. Ley 2101 de 2021
| 7404 | REDUCCION HD E.L. D=12" x 6" | UN | 1320900 | Demanda | ACCESORIOS HD PARA REDES DE ACUEDUCTO | Actualización 2025-I Fase II + M.O. Ley 2101 de 2021
| 7405 | REDUCCION HD E.L. D=12" x 8" | UN | 1320900 | Demanda | ACCESORIOS HD PARA REDES DE ACUEDUCTO | Actualización 2025-I Fase II + M.O. Ley 2101 de 2021
| 7406 | REDUCCION HD E.L. D=12" x 10" | UN | 1785000 | Demanda | ACCESORIOS HD PARA REDES DE ACUEDUCTO | Actualización 2025-I Fase II + M.O. Ley 2101 de 2021
| 7407 | UNION REPARACION PVC U.M. D=2". NORMA NTC 382 | UN | 47186 | Demanda | TUBERIAS Y ACCESORIOS DE PVC - ACUEDUCTO | Actualización 2025-I Fase I
| 7409 | UNION REPARACION PVC U.M. D=3". NORMA NTC 382 | UN | 75158 | Demanda | TUBERIAS Y ACCESORIOS DE PVC - ACUEDUCTO | Actualización 2025-I Fase I
| 7410 | UNION REPARACION PVC U.M. D=4". NORMA NTC 382 | UN | 115474 | Demanda | TUBERIAS Y ACCESORIOS DE PVC - ACUEDUCTO | Actualización 2025-I Fase I
| 7411 | UNION REPARACION PVC U.M. D=10". NORMA NTC 382 | UN | 839761 | Demanda | TUBERIAS Y ACCESORIOS DE PVC - ACUEDUCTO | Actualización 2025-I Fase I
| 7412 | UNION UNIVERSAL HD D=3" (85 a 103mm) | UN | 190400 | Demanda | ACCESORIOS HD PARA REDES DE ACUEDUCTO | Actualización 2025-I Fase II + M.O. Ley 2101 de 2021
| 7413 | UNION UNIVERSAL HD D=4" (110 a 128mm) | UN | 210630 | Demanda | ACCESORIOS HD PARA REDES DE ACUEDUCTO | Actualización 2025-I Fase II + M.O. Ley 2101 de 2021
| 7414 | UNION UNIVERSAL HD D=6" (167 a 189mm) R1-R2 | UN | 435540 | Demanda | ACCESORIOS HD PARA REDES DE ACUEDUCTO | Actualización 2025-I Fase II + M.O. Ley 2101 de 2021
| 7416 | UNION UNIVERSAL HD D=10" (292 a 310mm) R1-R2 | UN | 1050770 | Demanda | ACCESORIOS HD PARA REDES DE ACUEDUCTO | Actualización 2025-I Fase II + M.O. Ley 2101 de 2021
| 7417 | UNION UNIVERSAL HD D=12" (350 a 368mm) R1-R3 | UN | 1190000 | Demanda | ACCESORIOS HD PARA REDES DE ACUEDUCTO | Actualización 2025-I Fase II + M.O. Ley 2101 de 2021
| 7418 | TARIFA MES - AUXILIO DE TRANSPORTE | MES | 249095 | Demanda | SUELDOS Y JORNALES | Actualización 2025-I Fase II + M.O. 2026
| 7419 | CONCRETO GRAVA COMÚN 4500 PSI 31.5 MPa (315 Kg/cm2) | M3 | 618292 | Demanda | CONCRETOS Y MORTEROS PREMEZCLADOS | Actualización 2025-I Fase I
| 7420 | MORTERO 2500 PSI 17 MPa (175 Kg/cm2) | M3 | 637309 | Demanda | CONCRETOS Y MORTEROS PREMEZCLADOS | Actualización 2025-I Fase I
| 7421 | MORTERO 3000 PSI 21 MPa (210 Kg/cm2) | M3 | 660275 | Demanda | CONCRETOS Y MORTEROS PREMEZCLADOS | Actualización 2025-I Fase I
| 7422 | MORTERO 3500 PSI 24 MPa (245 Kg/cm2) | M3 | 806463 | Demanda | CONCRETOS Y MORTEROS PREMEZCLADOS | Actualización 2025-I Fase I
| 7423 | ARMADO CANASTAS PARA PILOTES | KG | 706 | Demanda | MALLAS Y ACEROS PARA REFUERZO | Actualización 2025-I Fase I
| 7426 | GEODREN (RED DRENANTE DE POLIETILENO DE ALTA DENSIDAD PEAD-HDPE Y GEOTEXTIL NO TEJIDO) CON ALTURA DE 1.0 M | ML | 53812 | Demanda | GEOSINTETICOS | Actualización 2025-I Fase II + M.O. Ley 2101 de 2021
| 7427 | GEODREN (RED DRENANTE DE POLIETILENO DE ALTA DENSIDAD PEAD-HDPE Y GEOTEXTIL NO TEJIDO) CON ALTURA DE 2.0 M | ML | 106958 | Demanda | GEOSINTETICOS | Actualización 2025-I Fase II + M.O. Ley 2101 de 2021
| 7428 | GEOCOMPUESTO PARA DRENAJE, CONFORMADO POR GEODREN (RED DRENANTE DE POLIETILENO DE ALTA DENSIDAD PEAD-HDPE Y GEOTEXTIL NO TEJIDO) CON ALTURA DE 0.5 M Y TUBERIA FLEXIBLE CORRUGADA DE DRENAJE CON DIAMETRO DE 100 MM | ML | 58422 | Demanda | GEOSINTETICOS | Actualización 2025-I Fase II + M.O. Ley 2101 de 2021
| 7429 | GEOCOMPUESTO PARA DRENAJE, CONFORMADO POR GEODREN (RED DRENANTE DE POLIETILENO DE ALTA DENSIDAD PEAD-HDPE Y GEOTEXTIL NO TEJIDO) CON ALTURA DE 1.0 M Y TUBERIA FLEXIBLE CORRUGADA DE DRENAJE CON DIAMETRO DE 100 MM | ML | 84301 | Demanda | GEOSINTETICOS | Actualización 2025-I Fase II + M.O. Ley 2101 de 2021
| 7430 | GEOCOMPUESTO PARA DRENAJE, CONFORMADO POR GEODREN (RED DRENANTE DE POLIETILENO DE ALTA DENSIDAD PEAD-HDPE Y GEOTEXTIL NO TEJIDO) CON ALTURA DE 2.0 M Y TUBERIA FLEXIBLE CORRUGADA DE DRENAJE CON DIAMETRO DE 100 MM | ML | 138013 | Demanda | GEOSINTETICOS | Actualización 2025-I Fase II + M.O. Ley 2101 de 2021
| 7434 | DISCO DIAMANTADO ASFALTO-CONCRETO 14"/350mm, cortes aprox. 1.600 a 1.800 mts. de profundidad máxima hasta 100mm. | UN | 558830 | Demanda | MATERIALES DE FERRETERÍA Y OTROS | Actualización 2025-I Fase II + M.O. Ley 2101 de 2021
| 7436 | MOTOBOMBA SUMERGIBLE Ø 2" O 3" - INCLUYE COMBUSTIBLE | DIA | 68508 | Demanda | EQUIPO LIVIANO Y HERRAMIENTAS | Actualización 2025-I Fase II + M.O. Ley 2101 de 2021
| 7437 | CORTADORA DE LADRILLO (SIN DISCO) - PROFUNDIDAD DE CORTE DE 10 A 17cm - INCLUYE COMBUSTIBLE | DIA | 57408 | Demanda | EQUIPO LIVIANO Y HERRAMIENTAS | Actualización 2025-I Fase II + M.O. Ley 2101 de 2021
| 7438 | RODILLO VIBROCOMPACTADOR TÁNDEM PEQUEÑO - MASA DE 2,5 A 3 TONELADAS - AMPLITUD DE COMPACTACIÓN DE 0.5 MM - INCLUYE OPERARIO Y COMBUSTIBLE | DIA | 478048 | Demanda | EQUIPO PESADO | Actualización 2025-I Fase I
7439 | 0 | MARTILLO DEMOLEDOR NEUMÁTICO - GOLPES POR MINUTO DE 1100 A 1680 - CONSUMO DE AIRE DE 57 A 85 CFM | HR | 5950 | Demanda | EQUIPO LIVIANO Y HERRAMIENTAS | Actualización 2025-I Fase II + M.O. Ley 2101 de 2021
| 7442 | FONDO DE JUNTA EN ESPUMA DE POLIETILENO DE BAJA DENSIDAD D= 16 mm | ML | 1571 | Demanda | SELLANTES-IMPERMEABILIZANTES Y ADITIVOS CONCRETOS | Actualización 2025-I Fase II + M.O. Ley 2101 de 2021
| 7443 | FONDO DE JUNTA EN ESPUMA DE POLIETILENO DE BAJA DENSIDAD D= 22 mm | ML | 3123 | Demanda | SELLANTES-IMPERMEABILIZANTES Y ADITIVOS CONCRETOS | Actualización 2025-I Fase II + M.O. Ley 2101 de 2021
| 7444 | TUBERIA PVC SANITARIA D=1 1/2" | ML | 14757 | Demanda | TUBERÍA Y ACCESORIOS DE PVC PARA ALCANTARILLADO | Actualización 2025-I Fase I
| 7445 | UNION UNIVERSAL HD D=6" (159 a 181mm) R1 | UN | 330820 | Demanda | ACCESORIOS HD PARA REDES DE ACUEDUCTO | Actualización 2025-I Fase II + M.O. Ley 2101 de 2021
| 7446 | UNION UNIVERSAL HD D=8" (218 a 235mm) R1 | UN | 510510 | Demanda | ACCESORIOS HD PARA REDES DE ACUEDUCTO | Actualización 2025-I Fase II + M.O. Ley 2101 de 2021
| 7448 | UNION UNIVERSAL HD D=12" (315 a 333mm) R1 | UN | 999600 | Demanda | ACCESORIOS HD PARA REDES DE ACUEDUCTO | Actualización 2025-I Fase II + M.O. Ley 2101 de 2021
| 7451 | ACERO FIGURADO No. 8 (Ø 1") F'y=60000 PSI | KG | 4701 | Demanda | MALLAS Y ACEROS PARA REFUERZO | Actualización 2025-I Fase I
| 7452 | ACERO FIGURADO No. 10 (Ø 1 1/4") F'y=60000 PSI | KG | 4939 | Demanda | MALLAS Y ACEROS PARA REFUERZO | Actualización 2025-I Fase I
| 7453 | UNION REPARACION HD E.L. D=4" | UN | 182226 | Demanda | ACCESORIOS HD PARA REDES DE ACUEDUCTO | Actualización 2025-I Fase II + M.O. Ley 2101 de 2021
| 7455 | CODO HD E.L. 22.5° D=8" | UN | 618800 | Demanda | ACCESORIOS HD PARA REDES DE ACUEDUCTO | Actualización 2025-I Fase II + M.O. Ley 2101 de 2021
| 7457 | TUBERIA CONDUIT METALICA GALVANIZADA IMC D= 1" | ML | 28821 | Demanda | TUBERÍA Y ACCESORIOS CONDUIT GALVANIZADAS | Actualización 2025-I Fase II + M.O. Ley 2101 de 2021
| 7458 | TUBERIA CONDUIT METALICA GALVANIZADA IMC D= 1 1/2" | ML | 44783 | Demanda | TUBERÍA Y ACCESORIOS CONDUIT GALVANIZADAS | Actualización 2025-I Fase II + M.O. Ley 2101 de 2021
| 7460 | TUBERIA CONDUIT METALICA GALVANIZADA EMT D= 1 1/2" | ML | 39417 | Demanda | TUBERÍA Y ACCESORIOS CONDUIT GALVANIZADAS | Actualización 2025-I Fase II + M.O. Ley 2101 de 2021
| 7461 | ARENA LAVADA DE PEÑA | M3 | 89049 | Demanda | AGREGADOS PÉTREOS, BASES Y SUBBASES GRANULARES | Actualización 2025-I Fase I
| 7462 | TRANSPORTE DE PETREOS | M3-KM | 1800 | Demanda | TRANSPORTES DE MATERIALES Y ACARREOS | Actualización 2025-I Fase I
| 7463 | GEOTEXTIL NO TEJIDO CON RESISTENCIA A LA TENSION GRAB DE 400 N, Y RESISTENCIA AL RASGADO TRAPEZOIDAL DE 164 N | M2 | 5114 | Demanda | GEOSINTETICOS | Actualización 2025-I Fase II + M.O. Ley 2101 de 2021
| 7465 | GEOTEXTIL NO TEJIDO CON RESISTENCIA A LA TENSION GRAB: ENTRE 450 N Y 500 N, Y RESISTENCIA AL RASGADO TRAPEZOIDAL: ENTRE 190 N Y 222 N | M2 | 5953 | Demanda | GEOSINTETICOS | Actualización 2025-I Fase II + M.O. Ley 2101 de 2021
| 7467 | GEOTEXTIL TEJIDO CON RESISTENCIA A LA TENSION METODO TIRA ANCHA SENTIDO LONGITUDINAL DE 20 KN/M, Y RESISTENCIA A LA TENSION GRAB DE 790 N | M2 | 7205 | Demanda | GEOSINTETICOS | Actualización 2025-I Fase II + M.O. Ley 2101 de 2021
| 7468 | GEOTEXTIL TEJIDO CON RESISTENCIA A LA TENSION METODO TIRA ANCHA SENTIDO LONGITUDINAL: ENTRE 21 KN/M Y 29 KN/M, Y RESISTENCIA A LA TENSION GRAB: ENTRE 800 N Y 1000 N | M2 | 7426 | Demanda | GEOSINTETICOS | Actualización 2025-I Fase II + M.O. Ley 2101 de 2021
| 7471 | METODO DE ENSAYO PARA DETERMINAR LA DENSIDAD DEL CEMENTO HIDRAULICO. Norma técnica: NTC-221-19 ASTM C188-17 (23) | UN | 96000 | Demanda | ENSAYO LABORATORIO - CEMENTOS HIDRÁULICOS | Actualización 2025-I Fase II + M.O. Ley 2101 de 2021
| 7472 | METODO DE ENSAYO PARA DETERMINAR EL TIEMPO DE FRAGUADO DEL CEMENTO HIDRAULICO MEDIANTE EL APARATO DE VICAT. Norma técnica: NTC-118-20 ASTM C119-21. | UN | 101150 | Demanda | ENSAYO LABORATORIO - CEMENTOS HIDRÁULICOS | Actualización 2025-I Fase II + M.O. Ley 2101 de 2021
| 7482 | EQUIVALENTE DE ARENA DE SUELOS Y AGREGADOS FINOS. Norma técnica: INVE-133-13 NTC-6179-16 ASTM D2419-22 | UN | 123311 | Demanda | ENSAYO LABORATORIO - SUELOS | Actualización 2025-I Fase II + M.O. Ley 2101 de 2021
| 7485 | RESISTENCIA A LA DEGRADACION DE LOS AGREGADOS GRUESOS DE TAMAÑOS MAYORES DE 19 mm (¾") POR ABRASION E IMPACTO EN LA MAQUINA DE LOS ANGELES (CON TRITURACION DE AGREGADOS). Norma técnica: INVE-219-13 NTC 93-22 | UN | 160650 | Demanda | ENSAYO LABORATORIO - AGREGADOS PETREOS | Actualización 2025-I Fase II + M.O. Ley 2101 de 2021
| 7487 | VALOR DE AZUL DE METILENO EN AGREGADOS FINOS. Norma técnica: INVE-235-13 UNE-EN-933-9 (10) | UN | 208000 | Demanda | ENSAYO LABORATORIO - AGREGADOS PETREOS | Actualización 2025-I Fase II + M.O. Ley 2101 de 2021
| 7488 | DETERMINACION EN EL LABORATORIO DEL CONTENIDO DE AGUA (HUMEDAD) DE MUESTRAS DE SUELO, ROCA Y MEZCLAS DE SUELO-AGREGADO. Norma técnica: INVE-122-13 NTC-1495-13 ASTM D2216-19. | UN | 12519 | Demanda | ENSAYO LABORATORIO - SUELOS | Actualización 2025-I Fase II + M.O. Ley 2101 de 2021
| 7489 | METODO DE PRUEBA ESTANDAR PARA LA DETERMINACION DE LA DENSIDAD (PESO UNITARIO) EN LABORATORIO DE ESPECIMENES DE SUELO. Norma técnica: ASTM D7263-21. | UN | 37485 | Demanda | ENSAYO LABORATORIO - SUELOS | Actualización 2025-I Fase II + M.O. Ley 2101 de 2021
| 7490 | DETERMINACION DE LOS TAMAÑOS DE LAS PARTICULAS DE LOS SUELOS (GRANULOMETRIA POR TAMIZADO E HIDROMETRIA). Norma técnica: INVE-123-13 ASTM D422-63 (07)e2 | UN | 148750 | Demanda | ENSAYO LABORATORIO - SUELOS | Actualización 2025-I Fase II + M.O. Ley 2101 de 2021
| 7493 | DETERMINACION DE LA CANTIDAD DE MATERIAL QUE PASA EL TAMIZ DE 75 μm (N° 200) EN LOS AGREGADOS PETREOS MEDIANTE LAVADO. Norma técnica: INVE-214-19 NTC-78-19 ASTM C117-23 ASTM D1140-17 | UN | 50694 | Demanda | ENSAYO LABORATORIO - AGREGADOS PETREOS | Actualización 2025-I Fase II + M.O. Ley 2101 de 2021
| 7494 | DETERMINACION DE LA GRAVEDAD ESPECÍFICA DE LAS PARTICULAS SOLIDAS DE LOS SUELOS Y DEL LLENANTE MINERAL, EMPLEANDO UN PICNOMETRO CON AGUA. Norma técnica: INVE-128-13 ASTM D854-23 | UN | 71222 | Demanda | ENSAYO LABORATORIO - SUELOS | Actualización 2025-I Fase II + M.O. Ley 2101 de 2021
| 7496 | DETERMINACION DE LOS FACTORES DE CONTRACCION DE LOS SUELOS. Norma técnica: INVE-127-13 NTC-1503-01 ASTM D427-04 | UN | 84490 | Demanda | ENSAYO LABORATORIO - SUELOS | Actualización 2025-I Fase II + M.O. Ley 2101 de 2021
| 7497 | DETERMINACION DEL CONTENIDO ORGANICO DE UN SUELO MEDIANTE EL ENSAYO DE PERDIDA POR IGNICION. Norma técnica: INVE-121-13 AASHTO T-267-22 | UN | 82110 | Demanda | ENSAYO LABORATORIO - SUELOS | Actualización 2025-I Fase II + M.O. Ley 2101 de 2021
| 7501 | CONSOLIDACION UNIDIMENSIONAL DE SUELOS (METODO B - RAPIDA). Norma técnica: INVE-151-13 NTC-1967-00 ASTM D2435/D2435M-11 (20). | UN | 339150 | Demanda | ENSAYO LABORATORIO - SUELOS | Actualización 2025-I Fase II + M.O. Ley 2101 de 2021
| 7502 | CONSOLIDACION UNIDIMENSIONAL DE SUELOS (METODO A - LENTA). Norma técnica: INVE-151-13 NTC-1967-00 ASTM D2435/D2435M-11 (20). | UN | 737800 | Demanda | ENSAYO LABORATORIO - SUELOS | Actualización 2025-I Fase II + M.O. Ley 2101 de 2021
| 7503 | CONSOLIDACION UNIDIMENSIONAL DE SUELOS (DOBLE CICLO DE CARGA Y DESCARGA). Norma técnica: INVE-151-13 NTC-1967-00 ASTM D2435/D2435M-11 (20). | UN | 890120 | Demanda | ENSAYO LABORATORIO - SUELOS | Actualización 2025-I Fase II + M.O. Ley 2101 de 2021
| 7511 | CBR DE SUELOS COMPACTADOS EN EL LABORATORIO (METODO I). Norma técnica: INVE-148-13 NTC-2122-13 ASTM D1883-21. | UN | 311780 | Demanda | ENSAYO LABORATORIO - SUELOS | Actualización 2025-I Fase II + M.O. Ley 2101 de 2021
| 7520 | RELACIONES HUMEDAD - PESO UNITARIO SECO EN LOS SUELOS (ENSAYO NORMAL DE COMPACTACION). Norma técnica: INVE-141-13 ASTM D698-12 (21) | UN | 126140 | Demanda | ENSAYO LABORATORIO - SUELOS | Actualización 2025-I Fase II + M.O. Ley 2101 de 2021
| 7523 | OBTENCION DE NUCLEOS DE CONCRETO ENDURECIDO (NUCLEOS DE 3"). Norma técnica: INVE-418-13 NTC-3658-18. | UN | 211820 | Demanda | ENSAYO CAMPO - ELEMENTOS ESTRUCTURALES CONCRETO | Actualización 2025-I Fase II + M.O. Ley 2101 de 2021
| 7524 | OBTENCION DE NUCLEOS DE CONCRETO ENDURECIDO (NUCLEOS DE 4"). Norma técnica: INVE-418-13 NTC-3658-18. | UN | 211820 | Demanda | ENSAYO CAMPO - ELEMENTOS ESTRUCTURALES CONCRETO | Actualización 2025-I Fase II + M.O. Ley 2101 de 2021
| 7530 | EXTRACCION DE TESTIGOS DE PAVIMENTOS ASFALTICOS (NUCLEOS DE 4"). Norma técnica: INVE-758-13 Numeral 5.1 ASTM D5361/D5361M-16 (22). | UN | 130900 | Demanda | ENSAYO CAMPO - DIAGNOSTICO DE PAVIMENTOS | Actualización 2025-I Fase II + M.O. Ley 2101 de 2021
| 7542 | RESISTENCIA A LA COMPRESION DE CILINDROS DE CONCRETO (MOLDEADOS O NUCLEOS). Norma técnica: INVE-410-13 NTC-673-21 ASTM C39-24 | UN | 10115 | Demanda | ENSAYO LABORATORIO - CONCRETOS HIDRÁULICOS | Actualización 2025-I Fase II + M.O. Ley 2101 de 2021
| 7544 | TRACCION INDIRECTA DE CILINDROS DE CONCRETO. Norma técnica: INVE-411-13 NTC-722-21 ASTM C496/C496M-17 | UN | 21420 | Demanda | ENSAYO LABORATORIO - CONCRETOS HIDRÁULICOS | Actualización 2025-I Fase II + M.O. Ley 2101 de 2021
| 7550 | ENSAYO DE ADHERENCIA EN BANDEJA. Norma técnica: INVE-740-13. | UN | 165291 | Demanda | ENSAYO LABORATORIO - MATERIALES BITUMINOSOS | Actualización 2025-I Fase II + M.O. Ley 2101 de 2021
| 7551 | ESTABILIDAD Y FLUJO DE MEZCLAS ASFALTICAS EN CALIENTE EMPLEANDO EL EQUIPO MARSHALL (UNA PROBETA). Norma técnica: INVE-748-13 ASTM D6926-20 ASTM D6927-22 | UN | 78778 | Demanda | ENSAYO LABORATORIO - MEZCLAS ASFALTICAS | Actualización 2025-I Fase II + M.O. Ley 2101 de 2021
| 7554 | SEÑALIZACION TUBULAR COLOMBINA PLASTICA | UN | 46520 | Demanda | SEÑALES, BARRERAS Y DEMARCACIÓN VIAL | Actualización 2025-I Fase II + M.O. Ley 2101 de 2021
| 7555 | CINTA DE SEÑALIZACION CAL 4 (ROLLO 500mx0.10m) | UN | 42090 | Demanda | SEÑALES, BARRERAS Y DEMARCACIÓN VIAL | Actualización 2025-I Fase II + M.O. Ley 2101 de 2021
| 7556 | PLASTICO NEGRO CALIBRE 6 | M2 | 1728 | Demanda | MATERIALES DE FERRETERÍA Y OTROS | Actualización 2025-I Fase II + M.O. Ley 2101 de 2021
| 7557 | BOLSA DE LONA | UN | 2810 | Demanda | MATERIALES DE FERRETERÍA Y OTROS | Actualización 2025-I Fase II + M.O. Ley 2101 de 2021
| 7558 | BAÑO TIPO FLUSHING - ALQUILER MANTENIMIENTO Y ASEO DE BAÑOS PORTÁTILES VIP MENSUAL | UN/MES | 856800 | Demanda | ELEMENTOS DE BIOSEGURIDAD | Actualización 2025-I Fase II + M.O. Ley 2101 de 2021
| 7559 | TELA VERDE DE CERRAMIENTO (2.10mx250) | M2 | 2763 | Demanda | SEÑALES, BARRERAS Y DEMARCACIÓN VIAL | Actualización 2025-I Fase II + M.O. Ley 2101 de 2021
| 7560 | POLISOMBRA 65% (1x7m) R-800 NEGRA | M2 | 3247 | Demanda | SEÑALES, BARRERAS Y DEMARCACIÓN VIAL | Actualización 2025-I Fase II + M.O. Ley 2101 de 2021
| 7561 | POLISOMBRA 47% (4x100m) | M2 | 1852 | Demanda | SEÑALES, BARRERAS Y DEMARCACIÓN VIAL | Actualización 2025-I Fase II + M.O. Ley 2101 de 2021
| 7562 | POSTE ROLLIZO D= 12cm a 15cm | ML | 22180 | Demanda | MADERAS | Actualización 2025-I Fase II + M.O. Ley 2101 de 2021
| 7567 | SEÑAL EN POLIETILENO ALVEOLAR PARE-SIGA 45cms. DECORADA CON REFLECTIVO, GRADO ALTA INTENSIDAD | UN | 95994 | Demanda | SEÑALES, BARRERAS Y DEMARCACIÓN VIAL | Actualización 2025-I Fase II + M.O. Ley 2101 de 2021
| 7568 | EXTINTOR x 5LB | UN | 45220 | Demanda | DOTACIÓN (EPP) Y SEGURIDAD INDUSTRIAL | Actualización 2025-I Fase II + M.O. Ley 2101 de 2021
| 7571 | CONOS H= 0,9- 1,0mt | UN | 83781 | Demanda | SEÑALES, BARRERAS Y DEMARCACIÓN VIAL | Actualización 2025-I Fase II + M.O. Ley 2101 de 2021
| 7575 | CAPA IMPERMEABLE CALIBRE 14 - 16 | UN | 34050 | Demanda | DOTACIÓN (EPP) Y SEGURIDAD INDUSTRIAL | Actualización 2025-I Fase II + M.O. Ley 2101 de 2021
| 7576 | PROTECCION AUDITIVA DE INSERTAR (PAR) | UN | 2000 | Demanda | DOTACIÓN (EPP) Y SEGURIDAD INDUSTRIAL | Actualización 2025-I Fase II + M.O. Ley 2101 de 2021
| 7577 | GAFAS DE SEGURIDAD | UN | 8000 | Demanda | DOTACIÓN (EPP) Y SEGURIDAD INDUSTRIAL | Actualización 2025-I Fase II + M.O. Ley 2101 de 2021
| 7578 | GUANTES DE VAQUETA | UN | 9055 | Demanda | DOTACIÓN (EPP) Y SEGURIDAD INDUSTRIAL | Actualización 2025-I Fase II + M.O. Ley 2101 de 2021
| 7579 | MASCARILLA DESECHABLE | UN | 750 | Demanda | DOTACIÓN (EPP) Y SEGURIDAD INDUSTRIAL | Actualización 2025-I Fase II + M.O. Ley 2101 de 2021
| 7580 | CASCO DE SEGURIDAD DIELECTRICO | UN | 23000 | Demanda | DOTACIÓN (EPP) Y SEGURIDAD INDUSTRIAL | Actualización 2025-I Fase II + M.O. Ley 2101 de 2021
| 7582 | PETO EN CARNAZA | UN | 25000 | Demanda | DOTACIÓN (EPP) Y SEGURIDAD INDUSTRIAL | Actualización 2025-I Fase II + M.O. Ley 2101 de 2021
| 7583 | PROTECTOR AUDITIVO TIPO COPA | UN | 29750 | Demanda | DOTACIÓN (EPP) Y SEGURIDAD INDUSTRIAL | Actualización 2025-I Fase II + M.O. Ley 2101 de 2021
| 7585 | SARDINEL ALTO RAMPA A86 | ML | 37163 | Demanda | BORDILLOS Y LOSETAS | Actualización 2025-I Fase I
| 7586 | ESTOPEROL 10 cm x 3 cm (NO INCLUYE ELEMENTOS DE ANCLAJE) | UN | 3413 | Demanda | SEÑALES, BARRERAS Y DEMARCACIÓN VIAL | Actualización 2025-I Fase II + M.O. Ley 2101 de 2021
| 7587 | PEGANTE EPOXICO DE DOS COMPONENTES | KG | 153769 | Demanda | SOLDADURA, PEGANTES Y LIMPIADORES | Actualización 2025-I Fase II + M.O. Ley 2101 de 2021
| 7596 | VIBRADOR DE EJE FLEXIBLE A COMBUSTIÓN - POTENCIA DE 5 A 7 HP - INCLUYE COMBUSTIBLE | DIA | 52107 | Demanda | EQUIPO LIVIANO Y HERRAMIENTAS | Actualización 2025-I Fase II + M.O. Ley 2101 de 2021
| 7598 | TRITURADO 1-1/2" | M3 | 90440 | Demanda | AGREGADOS PÉTREOS, BASES Y SUBBASES GRANULARES | Actualización 2025-I Fase I
| 7603 | TUBERIA GRP 300mm (300mm-800mm PRESION) PN10 BAR SN 5000. Incluye Transporte. | ML | 386587 | Demanda | TUBERÍA Y ACCESORIOS EN GRP | Actualización 2025-I Fase II + M.O. Ley 2101 de 2021
| 7604 | TUBERIA GRP 400mm (300mm-800mm PRESION) PN 10 BAR SN 5000. Incluye Transporte. | ML | 466632 | Demanda | TUBERÍA Y ACCESORIOS EN GRP | Actualización 2025-I Fase II + M.O. Ley 2101 de 2021
| 7606 | TUBERIA GRP 500mm (300mm-800mm PRESION) PN 10 BAR SN 5000. Incluye Transporte. | ML | 595966 | Demanda | TUBERÍA Y ACCESORIOS EN GRP | Actualización 2025-I Fase II + M.O. Ley 2101 de 2021
| 7607 | TUBERIA GRP 600mm (300mm-800mm PRESION) PN 10 BAR SN 5000. INCLUYE TRANSPORTE | ML | 657040 | Demanda | TUBERÍA Y ACCESORIOS EN GRP | Actualización 2025-I Fase II + M.O. Ley 2101 de 2021
| 7608 | TUBERIA GRP 700mm (300mm-800mm PRESION) PN 10 BAR SN 5000. INCLUYE TRANSPORTE | ML | 803045 | Demanda | TUBERÍA Y ACCESORIOS EN GRP | Actualización 2025-I Fase II + M.O. Ley 2101 de 2021
| 7610 | GEOMALLA BIAXIAL CON RESISTENCIA ULTIMA A LA TENSION, SENTIDO LONGITUDINAL Y TRANSVERSAL: ENTRE 30 KN/M Y 32 KN/M | M2 | 9663 | Demanda | GEOSINTETICOS | Actualización 2025-I Fase II + M.O. Ley 2101 de 2021
| 7613 | TUBERIA GRP 800mm (300mm-800mm PRESION) PN 10 BAR SN 5000. Incluye Transporte. | ML | 947968 | Demanda | TUBERÍA Y ACCESORIOS EN GRP | Actualización 2025-I Fase II + M.O. Ley 2101 de 2021
| 7614 | TUBERIA GRP 900mm (600mm-2400mm FLUJO LIBRE) PN 10 BAR SN 5000. Incluye Transporte. | ML | 1199074 | Demanda | TUBERÍA Y ACCESORIOS EN GRP | Actualización 2025-I Fase II + M.O. Ley 2101 de 2021
| 7615 | TUBERIA GRP 1000mm (600mm-2400mm FLUJO LIBRE) PN 1 BAR SN 5000. Incluye Transporte. | ML | 1517165 | Demanda | TUBERÍA Y ACCESORIOS EN GRP | Actualización 2025-I Fase II + M.O. Ley 2101 de 2021
| 7616 | TUBERIA GRP 1100mm (600mm-2400mm FLUJO LIBRE) PN 1 BAR SN 5000. Incluye Transporte. | ML | 1719584 | Demanda | TUBERÍA Y ACCESORIOS EN GRP | Actualización 2025-I Fase II + M.O. Ley 2101 de 2021
| 7617 | TUBERIA GRP 1200mm (600mm-2400mm FLUJO LIBRE) PN 1 BAR SN 5000. INCLUYE TRANSPORTE. | ML | 1922003 | Demanda | TUBERÍA Y ACCESORIOS EN GRP | Actualización 2025-I Fase II + M.O. Ley 2101 de 2021
| 7618 | TUBERIA GRP 1300 (600mm-2400mm FLUJO LIBRE) PN 1 BAR SN 5000. INCLUYE TRANSPORTE | ML | 2159846 | Demanda | TUBERÍA Y ACCESORIOS EN GRP | Actualización 2025-I Fase II + M.O. Ley 2101 de 2021
| 7619 | TUBERIA GRP 1400 (600mm-2400mm FLUJO LIBRE) PN 1 BAR SN 5000. INCLUYE TRANSPORTE | ML | 2762417 | Demanda | TUBERÍA Y ACCESORIOS EN GRP | Actualización 2025-I Fase II + M.O. Ley 2101 de 2021
| 7620 | TUBERIA GRP 1500 (600mm-2400mm FLUJO LIBRE) PN 1 BAR SN 5000. INCLUYE TRANSPORTE | ML | 3060985 | Demanda | TUBERÍA Y ACCESORIOS EN GRP | Actualización 2025-I Fase II + M.O. Ley 2101 de 2021
| 7621 | TUBERIA GRP 1600 (600mm-2400mm FLUJO LIBRE) PN 1 BAR SN 5000. INCLUYE TRANSPORTE | ML | 3384856 | Demanda | TUBERÍA Y ACCESORIOS EN GRP | Actualización 2025-I Fase II + M.O. Ley 2101 de 2021
| 7622 | TUBERIA GRP 1700 (600mm-2400mm FLUJO LIBRE) PN 1 BAR SN 5000. INCLUYE TRANSPORTE | ML | 3708726 | Demanda | TUBERÍA Y ACCESORIOS EN GRP | Actualización 2025-I Fase II + M.O. Ley 2101 de 2021
| 7626 | ACOPLE GRP 300mm (PN 10 Bar) Incluye Transporte. | UN | 623931 | Demanda | TUBERÍA Y ACCESORIOS EN GRP | Actualización 2025-I Fase II + M.O. Ley 2101 de 2021
| 7627 | ACOPLE GRP 350mm (PN 10 Bar). Incluye Transporte. | UN | 647170 | Demanda | TUBERÍA Y ACCESORIOS EN GRP | Actualización 2025-I Fase II + M.O. Ley 2101 de 2021
| 7628 | ACOPLE GRP 400mm (PN 10 Bar). INCLUYE TRANSPORTE | UN | 669423 | Demanda | TUBERÍA Y ACCESORIOS EN GRP | Actualización 2025-I Fase II + M.O. Ley 2101 de 2021
| 7630 | ACOPLE GRP 500mm (PN 10 Bar). INCLUYE TRANSPORTE | UN | 705256 | Demanda | TUBERÍA Y ACCESORIOS EN GRP | Actualización 2025-I Fase II + M.O. Ley 2101 de 2021
| 7631 | ACOPLE GRP 600mm (PN 10 Bar). INCLUYE TRANSPORTE | UN | 905521 | Demanda | TUBERÍA Y ACCESORIOS EN GRP | Actualización 2025-I Fase II + M.O. Ley 2101 de 2021
| 7632 | ACOPLE GRP 700mm (PN 10 Bar). INCLUYE TRANSPORTE | UN | 968595 | Demanda | TUBERÍA Y ACCESORIOS EN GRP | Actualización 2025-I Fase II + M.O. Ley 2101 de 2021
| 7633 | ACOPLE GRP 800mm (PN 10 Bar). INCLUYE TRANSPORTE | UN | 1046753 | Demanda | TUBERÍA Y ACCESORIOS EN GRP | Actualización 2025-I Fase II + M.O. Ley 2101 de 2021
| 7634 | ACOPLE GRP 900mm (PN 10 Bar). INCLUYE TRANSPORTE | UN | 1126845 | Demanda | TUBERÍA Y ACCESORIOS EN GRP | Actualización 2025-I Fase II + M.O. Ley 2101 de 2021
| 7635 | ACOPLE GRP 1000mm (PN 1 BAR). INCLUYE TRANSPORTE | UN | 921007 | Demanda | TUBERÍA Y ACCESORIOS EN GRP | Actualización 2025-I Fase II + M.O. Ley 2101 de 2021
| 7636 | ACOPLE GRP 1100mm (PN 1 BAR). INCLUYE TRANSPORTE | UN | 961491 | Demanda | TUBERÍA Y ACCESORIOS EN GRP | Actualización 2025-I Fase II + M.O. Ley 2101 de 2021
| 7637 | ACOPLE GRP 1200mm (PN 1 BAR). INCLUYE TRANSPORTE | UN | 1072821 | Demanda | TUBERÍA Y ACCESORIOS EN GRP | Actualización 2025-I Fase II + M.O. Ley 2101 de 2021
| 7638 | ACOPLE GRP 1300mm (PN 1 BAR). INCLUYE TRANSPORTE | UN | 1300543 | Demanda | TUBERÍA Y ACCESORIOS EN GRP | Actualización 2025-I Fase II + M.O. Ley 2101 de 2021
| 7639 | ACOPLE GRP 1400mm (PN 1 BAR). INCLUYE TRANSPORTE | UN | 1361269 | Demanda | TUBERÍA Y ACCESORIOS EN GRP | Actualización 2025-I Fase II + M.O. Ley 2101 de 2021
| 7640 | ACOPLE GRP 1500mm (PN 1 BAR). INCLUYE TRANSPORTE | UN | 1457417 | Demanda | TUBERÍA Y ACCESORIOS EN GRP | Actualización 2025-I Fase II + M.O. Ley 2101 de 2021
| 7641 | ACOPLE GRP 1600mm (PN 1 BAR). INCLUYE TRANSPORTE | UN | 1644655 | Demanda | TUBERÍA Y ACCESORIOS EN GRP | Actualización 2025-I Fase II + M.O. Ley 2101 de 2021
| 7642 | ACOPLE GRP 1700mm (PN 1 BAR). INCLUYE TRANSPORTE | UN | 1705381 | Demanda | TUBERÍA Y ACCESORIOS EN GRP | Actualización 2025-I Fase II + M.O. Ley 2101 de 2021
| 7643 | ACOPLE GRP 1800mm (PN 1 BAR). INCLUYE TRANSPORTE | UN | 1978647 | Demanda | TUBERÍA Y ACCESORIOS EN GRP | Actualización 2025-I Fase II + M.O. Ley 2101 de 2021
| 7644 | ACOPLE GRP 2000mm (PN 1 BAR). INCLUYE TRANSPORTE | UN | 2105158 | Demanda | TUBERÍA Y ACCESORIOS EN GRP | Actualización 2025-I Fase II + M.O. Ley 2101 de 2021
| 7645 | TUBERIA GRP 1800 (600mm-2400mm FLUJO LIBRE) PN 1 BAR SN 5000. INCLUYE TRANSPORTE | ML | 4093322 | Demanda | TUBERÍA Y ACCESORIOS EN GRP | Actualización 2025-I Fase II + M.O. Ley 2101 de 2021
| 7646 | TUBERIA GRP 2000 (600mm-2400mm FLUJO LIBRE) PN 1 BAR SN 5000. INCLUYE TRANSPORTE | ML | 4832151 | Demanda | TUBERÍA Y ACCESORIOS EN GRP | Actualización 2025-I Fase II + M.O. Ley 2101 de 2021
| 7647 | ACOPLE GRP 2400mm - PN 1 BAR. INCLUYE TRANSPORTE | UN | 2423969 | Demanda | TUBERÍA Y ACCESORIOS EN GRP | Actualización 2025-I Fase II + M.O. Ley 2101 de 2021
| 7648 | TUBERIA GRP 2400 (600mm-2400mm FLUJO LIBRE) - PN 1 BAR SN 5000. INCLUYE TRANSPORTE | ML | 6593197 | Demanda | TUBERÍA Y ACCESORIOS EN GRP | Actualización 2025-I Fase II + M.O. Ley 2101 de 2021
| 7650 | RECUBRIMIENTO BARRERA EPOXICO | GLN | 217786 | Demanda | PINTURAS | Actualización 2025-I Fase II + M.O. Ley 2101 de 2021
| 7651 | CATALIZADOR BARRERA EPOXICA COMPONENTE B | GLN | 281697 | Demanda | PINTURAS | Actualización 2025-I Fase II + M.O. Ley 2101 de 2021
| 7652 | RECUBRIMIENTO EN ESMALTE URETANO GRIS | GLN | 253411 | Demanda | PINTURAS | Actualización 2025-I Fase II + M.O. Ley 2101 de 2021
| 7653 | CATALIZADOR ESMALTE URETANO (COMPONENTE B) | GLN | 360000 | Demanda | PINTURAS | Actualización 2025-I Fase II + M.O. Ley 2101 de 2021
| 7654 | DISOLVENTE EPOXICO | GLN | 68020 | Demanda | PINTURAS | Actualización 2025-I Fase II + M.O. Ley 2101 de 2021
| 7655 | DISOLVENTE URETANO | GLN | 90335 | Demanda | PINTURAS | Actualización 2025-I Fase II + M.O. Ley 2101 de 2021
| 7656 | IMPRIMANTE EPOXICO RICO EN ZINC | GLN | 181163 | Demanda | PINTURAS | Actualización 2025-I Fase II + M.O. Ley 2101 de 2021
| 7657 | CATALIZADOR PARA IMPRIMANTE EPOXICO RICO EN ZINC | GLN | 127996 | Demanda | PINTURAS | Actualización 2025-I Fase II + M.O. Ley 2101 de 2021
| 7658 | MEZCLA ASFÁLTICA EN CALIENTE CON ASFALTO MODIFICADO CON GRANO DE CAUCHO RECICLADO (GCR) | M3 | 1167963 | Demanda | EMULSIONES Y MEZCLAS ASFÁLTICAS | Actualización 2025-I Fase I
| 7664 | SEÑALETICA SITP 1-2 RUTAS H=3.75 CON O SIN CENEFA | UN | 1163004 | Demanda | SEÑALES, BARRERAS Y DEMARCACIÓN VIAL | Actualización 2025-I Fase II + M.O. Ley 2101 de 2021
| 7680 | PINTURA EN ESMALTE DOMESTICO | GLN | 83900 | Demanda | PINTURAS | Actualización 2025-I Fase II + M.O. Ley 2101 de 2021
| 7686 | BASE GRANULAR BG_B CON RECICLADO DE CONCRETO HIDRAULICO | M3 | 81001 | Demanda | AGREGADOS PÉTREOS, BASES Y SUBBASES GRANULARES | Actualización 2025-I Fase I
| 7687 | BASE GRANULAR BG_A CON RECICLADO DE CONCRETO HIDRAULICO | M3 | 94010 | Demanda | AGREGADOS PÉTREOS, BASES Y SUBBASES GRANULARES | Actualización 2025-I Fase I
| 7688 | BASE GRANULAR BG_C CON RECICLADO DE CONCRETO HIDRAULICO | M3 | 74845 | Demanda | AGREGADOS PÉTREOS, BASES Y SUBBASES GRANULARES | Actualización 2025-I Fase I
| 7689 | SUBBASE GRANULAR SBG_A CON RECICLADO DE CONCRETO HIDRAULICO | M3 | 73596 | Demanda | AGREGADOS PÉTREOS, BASES Y SUBBASES GRANULARES | Actualización 2025-I Fase I
| 7690 | SUBBASE GRANULAR SBG_B CON RECICLADO DE CONCRETO HIDRAULICO | M3 | 71400 | Demanda | AGREGADOS PÉTREOS, BASES Y SUBBASES GRANULARES | Actualización 2025-I Fase I
| 7691 | SUBBASE GRANULAR SBG_C CON RECICLADO DE CONCRETO HIDRAULICO | M3 | 65450 | Demanda | AGREGADOS PÉTREOS, BASES Y SUBBASES GRANULARES | Actualización 2025-I Fase I
| 7692 | SUBBASE GRANULAR CON RECICLADO DE CONCRETO ASFALTICO | M3 | 85680 | Demanda | AGREGADOS PÉTREOS, BASES Y SUBBASES GRANULARES | Actualización 2025-I Fase I
| 7695 | SIERRA ELÉCTRICA CALADORA - POTENCIA DE 500 A 563 W | HR | 2125 | Demanda | EQUIPO LIVIANO Y HERRAMIENTAS | Actualización 2025-I Fase II + M.O. Ley 2101 de 2021
| 7697 | PLANTA ELECTRICA POTENCIA ELÉCTRICA GENERADA 4KW - INCLUYE COMBUSTIBLE | HR | 12624 | Demanda | EQUIPO LIVIANO Y HERRAMIENTAS | Actualización 2025-I Fase II + M.O. Ley 2101 de 2021
| 7698 | PULIDORA MANUAL ELECTRICA | HR | 2549 | Demanda | EQUIPO LIVIANO Y HERRAMIENTAS | Actualización 2025-I Fase II + M.O. Ley 2101 de 2021
| 7699 | DISCO DE CORTE METAL 7 X 1/8" | UN | 4992 | Demanda | MATERIALES DE FERRETERÍA Y OTROS | Actualización 2025-I Fase II + M.O. Ley 2101 de 2021
| 7700 | DISCO ABRASIVO DESBASTE METAL 7 X 1/4" | UN | 8922 | Demanda | MATERIALES DE FERRETERÍA Y OTROS | Actualización 2025-I Fase II + M.O. Ley 2101 de 2021
| 7701 | TALADRO ROTOPERCUTOR - POTENCIA DE 860 A 1030 WATTS | HR | 3363 | Demanda | EQUIPO LIVIANO Y HERRAMIENTAS | Actualización 2025-I Fase II + M.O. Ley 2101 de 2021
| 7707 | GUADAÑADORA - POTENCIA DE 1.3 A 1.7 KW - INCLUYE COMBUSTIBLE | DIA | 79213 | Demanda | EQUIPO LIVIANO Y HERRAMIENTAS | Actualización 2025-I Fase II + M.O. Ley 2101 de 2021
| 7710 | PLAQUETA TIPO REJILLA (PEATONAL) 0.40 x 0.40 e= 6cm | UN | 57596 | Demanda | MARCOS, TAPAS, REJILLAS, HERRAJES Y CAJILLAS | Actualización 2025-I Fase I
| 7713 | CODO 45° PVC E.L. D=1 1/2" | UN | 11566 | Demanda | TUBERIAS Y ACCESORIOS DE PVC - ACUEDUCTO | Actualización 2025-I Fase I
7714 | 0 | PLANTACION DE LLAMA AMARILLA (Incluye suministro al sitio de obra, plantación, tierra negra, abono y tutor) | M2 | 59247 | Demanda | ARBOLES-GRAMAS-VEGETACIÓN Y PLANTACIÓN PAISAJÍSTIC | Actualización 2025-I Fase II + M.O. Ley 2101 de 2021
| 7715 | PLANTACION DE COLA DE ZORRO (Incluye suministro al sitio de obra, plantación, tierra negra, abono y tutor) | M2 | 53106 | Demanda | ARBOLES-GRAMAS-VEGETACIÓN Y PLANTACIÓN PAISAJÍSTIC | Actualización 2025-I Fase II + M.O. Ley 2101 de 2021
| 7717 | PLANTACION DE EUCALIPTO POMARROSO H=1.5 m. (Incluye suministro al sitio de obra, plantacion, caja, tierra, abono y tutor) | UN | 185641 | Demanda | ARBOLES-GRAMAS-VEGETACIÓN Y PLANTACIÓN PAISAJÍSTIC | Actualización 2025-I Fase II + M.O. Ley 2101 de 2021
| 7718 | PLANTACION DE CHICALA H=1.5 m. (Incluye suministro al sitio de obra, plantacion, caja, tierra, abono y tutor) | UN | 107873 | Demanda | ARBOLES-GRAMAS-VEGETACIÓN Y PLANTACIÓN PAISAJÍSTIC | Actualización 2025-I Fase II + M.O. Ley 2101 de 2021
| 7720 | PLANTACION DE JAZMIN CHINO H= 1.5 m. (Incluye suministro al sitio de obra, plantacion, caja, tierra, abono y tutor) | UN | 169183 | Demanda | ARBOLES-GRAMAS-VEGETACIÓN Y PLANTACIÓN PAISAJÍSTIC | Actualización 2025-I Fase II + M.O. Ley 2101 de 2021
| 7722 | TUBERIA PVC E.L. D=1 1/2" RDE 21 | ML | 16703 | Demanda | TUBERIAS Y ACCESORIOS DE PVC - ACUEDUCTO | Actualización 2025-I Fase I
| 7723 | BLOQUEO Y TRANSPLANTE DE ARBOLES DE 1-5mt (Incluye transporte, recolección) | UN | 1052900 | Demanda | ARBOLES-GRAMAS-VEGETACIÓN Y PLANTACIÓN PAISAJÍSTIC | Actualización 2025-I Fase II + M.O. Ley 2101 de 2021
| 7724 | BLOQUEO Y TRANSPLANTE DE ARBOLES DE 5 - 10mt (Incluye transporte, recolección) | UN | 1579350 | Demanda | ARBOLES-GRAMAS-VEGETACIÓN Y PLANTACIÓN PAISAJÍSTIC | Actualización 2025-I Fase II + M.O. Ley 2101 de 2021
| 7725 | BLOQUEO Y TRANSPLANTE DE ARBOLES DE 10 - 15mt (Incluye transporte, recolección) | UN | 2105800 | Demanda | ARBOLES-GRAMAS-VEGETACIÓN Y PLANTACIÓN PAISAJÍSTIC | Actualización 2025-I Fase II + M.O. Ley 2101 de 2021
| 7727 | TUBERIAS ACERO CARBÓN A106 SCH-40 SIN COSTURA D=3" | ML | 92820 | Demanda | TUBERÍA Y ACCESORIOS ACERO AL CARBÓN | Actualización 2025-I Fase II + M.O. Ley 2101 de 2021
| 7729 | TUBERIAS ACERO CARBÓN A106 SCH-40 SIN COSTURA D=6" | ML | 314160 | Demanda | TUBERÍA Y ACCESORIOS ACERO AL CARBÓN | Actualización 2025-I Fase II + M.O. Ley 2101 de 2021
| 7730 | TUBERIAS ACERO CARBÓN A106 SCH-40 SIN COSTURA D=8" | ML | 568860 | Demanda | TUBERÍA Y ACCESORIOS ACERO AL CARBÓN | Actualización 2025-I Fase II + M.O. Ley 2101 de 2021
| 7737 | ANALISIS GRANULOMETRICO DE LOS AGREGADOS GRUESO Y FINO. Norma técnica: INVE-213-13 NTC-77-18. | UN | 98899 | Demanda | ENSAYO LABORATORIO - AGREGADOS PETREOS | Actualización 2025-I Fase II + M.O. Ley 2101 de 2021
| 7738 | RESISTENCIA A LA DEGRADACION DE LOS AGREGADOS DE TAMAÑOS MENORES DE 37.5 MM (1 1/2") POR MEDIO DE LA MAQUINA DE LOS ANGELES. Norma técnica: INVE-218-13 NTC-98-19 ASTM C131/C131M-20. | UN | 145180 | Demanda | ENSAYO LABORATORIO - AGREGADOS PETREOS | Actualización 2025-I Fase II + M.O. Ley 2101 de 2021
| 7743 | PORCENTAJE DE PARTICULAS FRACTURADAS EN UN AGREGADO GRUESO. Norma técnica: INVE-227-13 NTC-5987-22 | UN | 77469 | Demanda | ENSAYO LABORATORIO - AGREGADOS PETREOS | Actualización 2025-I Fase II + M.O. Ley 2101 de 2021
| 7744 | INDICES DE APLANAMIENTO Y ALARGAMIENTO DE LOS AGREGADOS PARA CARRETERAS. Norma técnica: INVE-230-13. | UN | 128163 | Demanda | ENSAYO LABORATORIO - AGREGADOS PETREOS | Actualización 2025-I Fase II + M.O. Ley 2101 de 2021
| 7750 | DENSIDAD, DENSIDAD RELATIVA (GRAVEDAD ESPECIFICA) Y ABSORCION DEL AGREGADO FINO. Norma técnica: INVE-222-13 NTC-237-20 ASTM C128-22 | UN | 92820 | Demanda | ENSAYO LABORATORIO - AGREGADOS PETREOS | Actualización 2025-I Fase II + M.O. Ley 2101 de 2021
| 7752 | PENETRACION DE LOS MATERIALES BITUMINOSOS. Norma técnica: INVE-706-13 NTC-5028-16 ASTM D5/D5M-20 | UN | 122000 | Demanda | ENSAYO LABORATORIO - MATERIALES BITUMINOSOS | Actualización 2025-I Fase II + M.O. Ley 2101 de 2021
| 7754 | DUCTILIDAD DE LOS MATERIALES ASFALTICOS. Norma técnica: INVE-702-13 ASTM D113/D113M-17 (23)e1 | UN | 157000 | Demanda | ENSAYO LABORATORIO - MATERIALES BITUMINOSOS | Actualización 2025-I Fase II + M.O. Ley 2101 de 2021
| 7755 | EVALUACION DE LA SUSCEPTIBILIDAD AL AGUA DE LAS MEZCLAS DE CONCRETO ASFALTICO UTILIZANDO LA PRUEBA DE TRACCION INDIRECTA (SEIS PROBETAS). Norma técnica: INVE-725-13 ASTM D4867/D4867M-22 AASHTO T-283-22 | UN | 996863 | Demanda | ENSAYO LABORATORIO - MEZCLAS ASFALTICAS | Actualización 2025-I Fase II + M.O. Ley 2101 de 2021
| 7758 | ENSAYO DE TENSION INDIRECTA PARA DETERMINAR EL MODULO RESILIENTE DE MEZCLAS ASFALTICAS (TRES TEMPERATURAS Y TRES FRECUENCIAS). Norma técnica: INVE-749-13 UNE-EN 12697-26-19 Anexo F ASTM D7369-20. | UN | 1785000 | Demanda | ENSAYO LABORATORIO - MEZCLAS ASFALTICAS | Actualización 2025-I Fase II + M.O. Ley 2101 de 2021
| 7762 | MODULO DE ELASTICIDAD ESTATICO Y RELACION DE POISSON DEL CONCRETO EN COMPRESION. Norma técnica: INVE-749-13 ASTM C469/C469M-22. | UN | 273700 | Demanda | ENSAYO LABORATORIO - CONCRETOS HIDRÁULICOS | Actualización 2025-I Fase II + M.O. Ley 2101 de 2021
| 7766 | PUNTO DE ABLANDAMIENTO DE MATERIALES BITUMINOSOS (APARATO DE ANILLO Y BOLA). Norma técnica: INVE-712-13 NTC-5118-16 ASTM D36/D36M-14 (20) | UN | 166600 | Demanda | ENSAYO LABORATORIO - MATERIALES BITUMINOSOS | Actualización 2025-I Fase II + M.O. Ley 2101 de 2021
| 7767 | ANDAMIO TUBULAR DE 1.50m* 1,50m (incluye dos marcos + dos crucetas) | DIA | 1190 | Demanda | FORMALETAS, ANDAMIOS Y ACCESORIOS | Actualización 2025-I Fase I
| 7769 | PLATAFORMA METALICA PARA ANDAMIO | DIA | 2975 | Demanda | FORMALETAS, ANDAMIOS Y ACCESORIOS | Actualización 2025-I Fase I
| 7770 | DISEÑO DE MEZCLAS ASFALTICAS METODO MARSHALL. | UN | 1937000 | Demanda | ENSAYO LABORATORIO - MEZCLAS ASFALTICAS | Actualización 2025-I Fase II + M.O. Ley 2101 de 2021
| 7772 | DETERMINACION DE DEMANDA BIOQUIMICA DE OXIGENO (DBO). Norma técnica: SM-5210-B-17. | UN | 57001 | Demanda | ENSAYO LABORATORIO - ANÁLISIS DE AGUAS | Actualización 2025-I Fase II + M.O. Ley 2101 de 2021
| 7773 | DETERMINACION DE DEMANDA QUIMICA DE OXIGENO (DQO). Norma técnica: SM-5220-D-17. | UN | 58310 | Demanda | ENSAYO LABORATORIO - ANÁLISIS DE AGUAS | Actualización 2025-I Fase II + M.O. Ley 2101 de 2021
| 7774 | DETERMINACION DE OXIGENO DISUELTO (MODIFICACION DE AZIDA). Norma técnica: SM-4500-O-C-17. | UN | 17574 | Demanda | ENSAYO LABORATORIO - ANÁLISIS DE AGUAS | Actualización 2025-I Fase II + M.O. Ley 2101 de 2021
| 7775 | DETERMINACION DE NITROGENO ORGANICO (METODO SEMI-MICRO-KJELDAHL). Norma técnica: SM-4500-Norg-C-17. | UN | 58310 | Demanda | ENSAYO LABORATORIO - ANÁLISIS DE AGUAS | Actualización 2025-I Fase II + M.O. Ley 2101 de 2021
| 7776 | FOSFORO TOTAL. Norma técnica: SM-4500-P-B-17 SM-4500-P-E-17. | UN | 29750 | Demanda | ENSAYO LABORATORIO - ANÁLISIS DE AGUAS | Actualización 2025-I Fase II + M.O. Ley 2101 de 2021
| 7777 | COLIFORMES TOTALES FERMENTACION TUBOS MULTIPLES. Norma técnica: SM-9221-B-17. | UN | 58715 | Demanda | ENSAYO LABORATORIO - ANÁLISIS DE AGUAS | Actualización 2025-I Fase II + M.O. Ley 2101 de 2021
| 7778 | COLIFORMES FECALES FERMENTACION TUBOS MULTIPLES. Norma técnica: SM-9221-E-17 | UN | 52598 | Demanda | ENSAYO LABORATORIO - ANÁLISIS DE AGUAS | Actualización 2025-I Fase II + M.O. Ley 2101 de 2021
| 7780 | DETERMINACION DE POTASIO. Norma técnica: SM-3500-K-B-17. | UN | 34510 | Demanda | ENSAYO LABORATORIO - ANÁLISIS DE AGUAS | Actualización 2025-I Fase II + M.O. Ley 2101 de 2021
| 7781 | ACIDEZ TOTAL. Norma técnica: SM-2310-B-17. | UN | 14280 | Demanda | ENSAYO LABORATORIO - ANÁLISIS DE AGUAS | Actualización 2025-I Fase II + M.O. Ley 2101 de 2021
| 7782 | ALCALINIDAD TOTAL. Norma técnica: SM-2320-B-17. | UN | 18374 | Demanda | ENSAYO LABORATORIO - ANÁLISIS DE AGUAS | Actualización 2025-I Fase II + M.O. Ley 2101 de 2021
| 7783 | DETERMINACION DE TURBIEDAD. (METODO NEFELOMETRICO). Norma técnica: SM-2130-B-17. | UN | 8783 | Demanda | ENSAYO LABORATORIO - ANÁLISIS DE AGUAS | Actualización 2025-I Fase II + M.O. Ley 2101 de 2021
| 7784 | DETERMINACION DE ACEITES Y GRASAS. Norma técnica: SM-5520-B-17. | UN | 65450 | Demanda | ENSAYO LABORATORIO - ANÁLISIS DE AGUAS | Actualización 2025-I Fase II + M.O. Ley 2101 de 2021
| 7785 | SOLIDOS SUSPENDIDOS TOTALES, SECADO A 103°C - 105°C. Norma técnica: SM-2540-B-17. | UN | 24777 | Demanda | ENSAYO LABORATORIO - ANÁLISIS DE AGUAS | Actualización 2025-I Fase II + M.O. Ley 2101 de 2021
| 7786 | SOLIDOS DISUELTOS TOTALES. Norma técnica: SM-2540-C-17. | UN | 21935 | Demanda | ENSAYO LABORATORIO - ANÁLISIS DE AGUAS | Actualización 2025-I Fase II + M.O. Ley 2101 de 2021
| 7787 | SOLIDOS TOTALES, SECADO A 103°C - 105°C. Norma técnica: SM-2540-D-17 ASTM C 1603 2010 | UN | 27643 | Demanda | ENSAYO LABORATORIO - ANÁLISIS DE AGUAS | Actualización 2025-I Fase II + M.O. Ley 2101 de 2021
| 7788 | DETERMINACION DE SOLIDOS SEDIMENTABLES. Norma técnica: SM-2540-F-17. | UN | 9106 | Demanda | ENSAYO LABORATORIO - ANÁLISIS DE AGUAS | Actualización 2025-I Fase II + M.O. Ley 2101 de 2021
| 7798 | DETERMINACION DE PH. Norma técnica: SM-4500-H+B-17 ASTM D1293-18 | UN | 5950 | Demanda | ENSAYO LABORATORIO - ANÁLISIS DE AGUAS | Actualización 2025-I Fase II + M.O. Ley 2101 de 2021
| 7800 | DETERMINACION DE TEMPERATURA DEL AGUA. Norma técnica: SM-2550-B-17. | UN | 3181 | Demanda | ENSAYO LABORATORIO - ANÁLISIS DE AGUAS | Actualización 2025-I Fase II + M.O. Ley 2101 de 2021
| 7801 | DETERMINACION DE COLOR VERDADERO (METODO DE COMPARACION VISUAL). Norma técnica: SM-2120-B-17. | UN | 14110 | Demanda | ENSAYO LABORATORIO - ANÁLISIS DE AGUAS | Actualización 2025-I Fase II + M.O. Ley 2101 de 2021
| 7811 | CEPILLO INDUSTRIAL DE NYLON CON CABO DE 35CM A 42CM X 9CM X 17CM | UN | 16483 | Demanda | MATERIALES DE FERRETERÍA Y OTROS | Actualización 2025-I Fase II + M.O. Ley 2101 de 2021
| 7819 | EXTINTOR POLVO QUIMICO SECO DE 20LB TIPO ABC METALICO CON GANCHO Y AVISO | UN | 93900 | Demanda | DOTACIÓN (EPP) Y SEGURIDAD INDUSTRIAL | Actualización 2025-I Fase II + M.O. Ley 2101 de 2021
| 7821 | BOTA LISA DIELECTRICA CON PUNTERA EN ACERO DE CAUCHO, CINTA AMARILLA, PUNTERA Y PLANTILLA EN ACERO | PAR | 176120 | Demanda | DOTACIÓN (EPP) Y SEGURIDAD INDUSTRIAL | Actualización 2025-I Fase II + M.O. Ley 2101 de 2021
| 7822 | BOTA CUERO LISA NEGRA SEGURIDAD PUNTERA DE ACERO | PAR | 96900 | Demanda | DOTACIÓN (EPP) Y SEGURIDAD INDUSTRIAL | Actualización 2025-I Fase II + M.O. Ley 2101 de 2021
| 7823 | BOTA DE CAUCHO CON PUNTERA Y ENTRESUELA EN ACERO, CINTA AMARILLA | PAR | 130000 | Demanda | DOTACIÓN (EPP) Y SEGURIDAD INDUSTRIAL | Actualización 2025-I Fase II + M.O. Ley 2101 de 2021
| 7824 | PROTECTOR AUDITIVO TIPO TAPON DESECHABLE SIN CORDON | PAR | 827 | Demanda | DOTACIÓN (EPP) Y SEGURIDAD INDUSTRIAL | Actualización 2025-I Fase II + M.O. Ley 2101 de 2021
| 7825 | MASCARILLA DESECHABLE CONTRA POLVOS Y PARTICULAS NO TOXICAS | UN | 4400 | Demanda | DOTACIÓN (EPP) Y SEGURIDAD INDUSTRIAL | Actualización 2025-I Fase II + M.O. Ley 2101 de 2021
| 7826 | MASCARILLA DESECHABLE CON VALVULA CONTRA POLVO Y PARTICULAS NO TOXICAS | UN | 9600 | Demanda | DOTACIÓN (EPP) Y SEGURIDAD INDUSTRIAL | Actualización 2025-I Fase II + M.O. Ley 2101 de 2021
| 7827 | PROTECTOR AUDITIVO TIPO TAPON INSERCION EN SILICONA CON CORDEL EN ESTUCHE | PAR | 2142 | Demanda | DOTACIÓN (EPP) Y SEGURIDAD INDUSTRIAL | Actualización 2025-I Fase II + M.O. Ley 2101 de 2021
| 7832 | BARBUQUEJO EN REATA CON MENTONERA CON TRES APOYOS PARA CASCO | UN | 6188 | Demanda | DOTACIÓN (EPP) Y SEGURIDAD INDUSTRIAL | Actualización 2025-I Fase II + M.O. Ley 2101 de 2021
| 7836 | ARNES MULTIPROPOSITO CON ESLINGA - 4 ANILLOS - PARA RESTRICCION Y DETENCION DE CAIDAS CON PUNTO FIJO | UN | 185938 | Demanda | DOTACIÓN (EPP) Y SEGURIDAD INDUSTRIAL | Actualización 2025-I Fase II + M.O. Ley 2101 de 2021
| 7837 | ESLINGA SEGURIDAD CINTA DE NYLON EN Y CON AMORTIGUADOR Y 2 MOSQUETONES GRANDES | UN | 254898 | Demanda | DOTACIÓN (EPP) Y SEGURIDAD INDUSTRIAL | Actualización 2025-I Fase II + M.O. Ley 2101 de 2021
| 7838 | IMPERMEABLE INDUSTRIAL PVC CON CAPUCHA EN NYLON | UN | 51051 | Demanda | DOTACIÓN (EPP) Y SEGURIDAD INDUSTRIAL | Actualización 2025-I Fase II + M.O. Ley 2101 de 2021
| 7839 | OVEROL IMPERMEABLE INDUSTRIAL AMARILLO 2 PIEZAS CON CAPUCHA | UN | 57715 | Demanda | DOTACIÓN (EPP) Y SEGURIDAD INDUSTRIAL | Actualización 2025-I Fase II + M.O. Ley 2101 de 2021
| 7844 | GUANTE NITRILO 13" RESISTENTE CONTRA QUIMICOS COMBUSTIBLES SOLVENTES GRASAS | PAR | 10591 | Demanda | DOTACIÓN (EPP) Y SEGURIDAD INDUSTRIAL | Actualización 2025-I Fase II + M.O. Ley 2101 de 2021
| 7846 | GUANTE DE CARNAZA LARGO REFORZADO | PAR | 10591 | Demanda | DOTACIÓN (EPP) Y SEGURIDAD INDUSTRIAL | Actualización 2025-I Fase II + M.O. Ley 2101 de 2021
| 7850 | CINTA PARA SEÑALIZACION DE 500MT X 4" PELIGRO CALIBRE 3.5 | ROLLO | 26009 | Demanda | SEÑALES, BARRERAS Y DEMARCACIÓN VIAL | Actualización 2025-I Fase II + M.O. Ley 2101 de 2021
| 7852 | TELA VERDE PARA CERRAMIENTO 2.10 METRO DE ANCHO DE 60GR | ML | 2924 | Demanda | MATERIALES DE FERRETERÍA Y OTROS | Actualización 2025-I Fase II + M.O. Ley 2101 de 2021
| 7870 | VÍDEO BEAM - ALQUILER POR DIA | DIA | 100862 | Demanda | MUEBLES - EQUIPOS Y ELEMENTOS OFICINA | Actualización 2025-I Fase II + M.O. Ley 2101 de 2021
| 7874 | GRAVEDAD ESPECIFICA BULK Y DENSIDAD DE MEZCLAS ASFALTICAS COMPACTADAS NO ABSORBENTES EMPLEANDO ESPECIMENES SATURADOS Y SUPERFICIALMENTE SECOS. Norma técnica: INVE-733-13 ASTM D2726/D2726M-21 | UN | 51170 | Demanda | ENSAYO LABORATORIO - MEZCLAS ASFALTICAS | Actualización 2025-I Fase II + M.O. Ley 2101 de 2021
| 7876 | EXTRACCION CUANTITATIVA DEL ASFALTO EN MEZCLAS PARA PAVIMENTOS. Norma técnica: INVE-732-13 ASTM D2172/D2172M-17e1 (18) | UN | 185279 | Demanda | ENSAYO LABORATORIO - MEZCLAS ASFALTICAS | Actualización 2025-I Fase II + M.O. Ley 2101 de 2021
| 7877 | RESISTENCIA A LA FLEXION DEL CONCRETO USANDO UNA VIGA SIMPLEMENTE APOYADA Y CARGADA EN LOS TERCIOS DE LA LUZ LIBRE. Norma técnica: NTC-2871-18. | UN | 41650 | Demanda | ENSAYO LABORATORIO - CONCRETOS HIDRÁULICOS | Actualización 2025-I Fase II + M.O. Ley 2101 de 2021
| 7884 | SARDINEL ESPECIAL A 110 - RAMPA B (600X400X500MM) | UN | 80000 | Demanda | BORDILLOS Y LOSETAS | Actualización 2025-I Fase I
| 7891 | ESMALTE ALQUIDICO | GLN | 146452 | Demanda | PINTURAS | Actualización 2025-I Fase II + M.O. Ley 2101 de 2021
| 7892 | EQUIPO DE PRESION - SUCCION - SONDEO - LIMPIEZA - RECOLECCIÓN DE LODOS NO PELIGROSOS (No incluye agua). | HR | 380000 | Demanda | SERV. DIAGNÓSTICO-INSPECCIÓN REDES HIDROSANITARIAS | Actualización 2025-I Fase II + M.O. Ley 2101 de 2021
| 7896 | IMPRESIÓN HOJA CARTA, A 1X0 TINTAS EN PAPEL BOND DE 75 GR. | UN | 161 | Demanda | GESTIÓN SOCIAL ELEMENTOS DE PUBLICIDAD | Actualización 2025-I Fase II + M.O. Ley 2101 de 2021
| 7897 | AFICHE TAMAÑO MEDIO PLIEGO A 4X0 TINTAS EN PROPALCOTE DE 115 GR. | UN | 1345 | Demanda | GESTIÓN SOCIAL ELEMENTOS DE PUBLICIDAD | Actualización 2025-I Fase II + M.O. Ley 2101 de 2021
| 7898 | PLEGABLES DE SOSTENIBILIDAD EN TRES CUERPOS TAMAÑO CARTA A 4X4 TINTAS EN PROPALCOTE. | UN | 719 | Demanda | GESTIÓN SOCIAL ELEMENTOS DE PUBLICIDAD | Actualización 2025-I Fase II + M.O. Ley 2101 de 2021
7900 | 0 | VOLANTES TAMAÑO CARTA POLICROMÍA DE 114 GR. | UN | 352 | Demanda | GESTIÓN SOCIAL ELEMENTOS DE PUBLICIDAD | Actualización 2025-I Fase II + M.O. Ley 2101 de 2021
| 7901 | VOLANTES TAMAÑO 1/2 CARTA POLICROMÍA COTE DE 115 GR. | UN | 143 | Demanda | GESTIÓN SOCIAL ELEMENTOS DE PUBLICIDAD | Actualización 2025-I Fase II + M.O. Ley 2101 de 2021
| 7904 | EXÁMEN MÉDICO OCUPACIONAL DE INGRESO O RETIRO | UN | 33000 | Demanda | EXÁMENES MÉDICOS | Actualización 2025-I Fase II + M.O. Ley 2101 de 2021
| 7906 | EXAMEN DE AUDIOMETRÍA DE INGRESO O EGRESO | UN | 25000 | Demanda | EXÁMENES MÉDICOS | Actualización 2025-I Fase II + M.O. Ley 2101 de 2021
| 7908 | EXAMEN DE OPTOMETRÍA DE INGRESO O EGRESO | UN | 25600 | Demanda | EXÁMENES MÉDICOS | Actualización 2025-I Fase II + M.O. Ley 2101 de 2021
| 7910 | EXAMEN DE ESPIROMETRÍA DE INGRESO O EGRESO | UN | 30000 | Demanda | EXÁMENES MÉDICOS | Actualización 2025-I Fase II + M.O. Ley 2101 de 2021
| 7919 | COMPRESOR DE AIRE DE PISTÓN - CAUDAL DE AIRE DE 38 A 53 CFM | DIA | 43468 | Demanda | EQUIPO LIVIANO Y HERRAMIENTAS | Actualización 2025-I Fase II + M.O. Ley 2101 de 2021
| 7921 | CONCRETO MR41 DE RESISTENCIA ACELERADA (3 días) | M3 | 798017 | Demanda | CONCRETOS Y MORTEROS PREMEZCLADOS | Actualización 2025-I Fase I
| 7922 | HIDROLAVADORA MOTOR A COMBUSTIÓN - CAUDAL DE 8 A 13 LITROS POR MINUTO - PRESIÓN DE 2700 A 2960 PSI - INCLUYE COMBUSTIBLE | HR | 8878 | Demanda | EQUIPO LIVIANO Y HERRAMIENTAS | Actualización 2025-I Fase II + M.O. Ley 2101 de 2021
| 7923 | DETERGENTE/DESENGRASANTE INDUSTRIAL | KG | 7238 | Demanda | PRODUCTOS QUÍMICOS - PESTICIDAS - FITOSANITARIOS | Actualización 2025-I Fase II + M.O. Ley 2101 de 2021
| 7926 | TACHÓN PLÁSTICO REFLECTIVO ALTA RESISTENCIA DE L:40cm x Ancho:15cm x Alto:8cm INCLUYE TORNILLOS DE ANCLAJE | UN | 34323 | Demanda | SEÑALES, BARRERAS Y DEMARCACIÓN VIAL | Actualización 2025-I Fase II + M.O. Ley 2101 de 2021
| 7932 | TUBERIA PVC E.L. D=1/2" RDE 9 | ML | 5726 | Demanda | TUBERIAS Y ACCESORIOS DE PVC - ACUEDUCTO | Actualización 2025-I Fase I
| 7934 | KIT DE NIVELACION PARA HIDRANTE TIPO TRAFICO D=6" LONGITUD 400mm | UN | 1259020 | Demanda | ACCESORIOS HD PARA REDES DE ACUEDUCTO | Actualización 2025-I Fase II + M.O. Ley 2101 de 2021
| 7939 | REDUCCION HD E.L. D=4" x 3" | UN | 166600 | Demanda | ACCESORIOS HD PARA REDES DE ACUEDUCTO | Actualización 2025-I Fase II + M.O. Ley 2101 de 2021
| 7941 | REDUCCION HD J.H. D=6" x 4" | UN | 440300 | Demanda | ACCESORIOS HD PARA REDES DE ACUEDUCTO | Actualización 2025-I Fase II + M.O. Ley 2101 de 2021
| 7942 | REDUCCION HD J.H. D=4" x 2" | UN | 158270 | Demanda | ACCESORIOS HD PARA REDES DE ACUEDUCTO | Actualización 2025-I Fase II + M.O. Ley 2101 de 2021
| 7945 | CINTA TEFLON - CINTA SELLANTE 1/2" x 0.20 DENSIDAD | ML | 125 | Demanda | MATERIALES DE FERRETERÍA Y OTROS | Actualización 2025-I Fase II + M.O. Ley 2101 de 2021
| 7946 | SOLDADURA DE ESTAÑO 4060 x LB y 1/16" DE DIÁMETRO | LB | 99628 | Demanda | SOLDADURA, PEGANTES Y LIMPIADORES | Actualización 2025-I Fase II + M.O. Ley 2101 de 2021
| 7947 | CAJILLA PLASTICA Y TAPA EN POLIPROPILENO PARA MEDIDOR. | UN | 337960 | Demanda | MARCOS, TAPAS, REJILLAS, HERRAJES Y CAJILLAS | Actualización 2025-I Fase I
| 7948 | TUBERIA ACERO GALVANIZADO D=1" CALIBRE 16 (E=1.5MM) | ML | 24871 | Demanda | TUBERIA Y ACCESORIOS EN ACERO GALVANIZADO | Actualización 2025-I Fase II + M.O. Ley 2101 de 2021
| 7949 | KIT SILLA YEE PVC D=8" x 6" (200MM x 160MM) | UN | 217902 | Demanda | TUBERÍA Y ACCESORIOS DE PVC PARA ALCANTARILLADO | Actualización 2025-I Fase I
| 7950 | KIT SILLA YEE PVC D=12" x 6" (315MM x 160MM) | UN | 370391 | Demanda | TUBERÍA Y ACCESORIOS DE PVC PARA ALCANTARILLADO | Actualización 2025-I Fase I
| 7953 | PASTO KIKUYO CORTADO A MÁQUINA (INCLUYE SUMINISTRO Y RIEGO DE TIERRA FERTIL DE 10 cm DE ESPESOR E INSTALACIÓN Y SIEMBRA DE PASTO Y SALADO Y NIVELACIÓN | M2 | 11617 | Demanda | ARBOLES-GRAMAS-VEGETACIÓN Y PLANTACIÓN PAISAJÍSTIC | Actualización 2025-I Fase II + M.O. Ley 2101 de 2021
| 7955 | PLANTACION DE NOGAL H= 1.5 m. (Incluye suministro al sitio de obra, plantacion, caja, tierra, abono y tutor | UN | 142613 | Demanda | ARBOLES-GRAMAS-VEGETACIÓN Y PLANTACIÓN PAISAJÍSTIC | Actualización 2025-I Fase II + M.O. Ley 2101 de 2021
| 7956 | PLANTACION DE ROBLE H= 1.5 m. (Incluye suministro al sitio de obra, plantacion, caja, tierra, abono y tutor) | UN | 149915 | Demanda | ARBOLES-GRAMAS-VEGETACIÓN Y PLANTACIÓN PAISAJÍSTIC | Actualización 2025-I Fase II + M.O. Ley 2101 de 2021
| 7957 | PLANTACION DE CAUCHO SABANERO H= 1.5 m. (Incluye suministro al sitio de obra, plantacion, caja, tierra, abono y tutor) | UN | 181691 | Demanda | ARBOLES-GRAMAS-VEGETACIÓN Y PLANTACIÓN PAISAJÍSTIC | Actualización 2025-I Fase II + M.O. Ley 2101 de 2021
| 7958 | PLANTACION DE MAGNÓLIO H= 1.5 m. (Incluye suministro al sitio de obra, plantacion, caja, tierra, abono y tutor) | UN | 470215 | Demanda | ARBOLES-GRAMAS-VEGETACIÓN Y PLANTACIÓN PAISAJÍSTIC | Actualización 2025-I Fase II + M.O. Ley 2101 de 2021
| 7959 | PLANTACION DE YARUMO H= 1.5 m. (Incluye suministro al sitio de obra, plantacion, caja, tierra, abono y tutor) | UN | 171816 | Demanda | ARBOLES-GRAMAS-VEGETACIÓN Y PLANTACIÓN PAISAJÍSTIC | Actualización 2025-I Fase II + M.O. Ley 2101 de 2021
| 7961 | TUBO EN CONCRETO ALTA RESISTENCIA D= 10" | ML | 341734 | Demanda | TUBERÍA Y ACCESORIOS DE CONCRETO | Actualización 2025-I Fase I
| 7962 | TUBO EN CONCRETO ALTA RESISTENCIA D= 12" | ML | 414613 | Demanda | TUBERÍA Y ACCESORIOS DE CONCRETO | Actualización 2025-I Fase I
| 7963 | TUBO EN CONCRETO ALTA RESISTENCIA D= 14" | ML | 507298 | Demanda | TUBERÍA Y ACCESORIOS DE CONCRETO | Actualización 2025-I Fase I
| 7965 | REDUCCION HD J.H. D=4" x 3" | UN | 183260 | Demanda | ACCESORIOS HD PARA REDES DE ACUEDUCTO | Actualización 2025-I Fase II + M.O. Ley 2101 de 2021
| 7966 | REDUCCION HD J.H. D=8" x 6" | UN | 592620 | Demanda | ACCESORIOS HD PARA REDES DE ACUEDUCTO | Actualización 2025-I Fase II + M.O. Ley 2101 de 2021
| 7967 | KIT DE NIVELACION PARA HIDRANTE TIPO TRAFICO D=4" LONGITUD 400mm | UN | 1259020 | Demanda | ACCESORIOS HD PARA REDES DE ACUEDUCTO | Actualización 2025-I Fase II + M.O. Ley 2101 de 2021
| 7968 | MOLDE PARA ESTAMPADO DE CONCRETO | UN | 380000 | Demanda | FORMALETAS, ANDAMIOS Y ACCESORIOS | Actualización 2025-I Fase I
| 7969 | COLOR ENDURECEDOR DE CUARZO (4 Kg/m2) | M2 | 10577 | Demanda | SELLANTES-IMPERMEABILIZANTES Y ADITIVOS CONCRETOS | Actualización 2025-I Fase II + M.O. Ley 2101 de 2021
| 7970 | DESMOLDANTE EN POLVO COLOR (0.2 Kg/m2) | M2 | 4355 | Demanda | SELLANTES-IMPERMEABILIZANTES Y ADITIVOS CONCRETOS | Actualización 2025-I Fase II + M.O. Ley 2101 de 2021
| 7971 | SELLADOR ACRÍLICO TRANSPARENTE SEMILUSTRE (0.25 L/m2) | M2 | 7000 | Demanda | SELLANTES-IMPERMEABILIZANTES Y ADITIVOS CONCRETOS | Actualización 2025-I Fase II + M.O. Ley 2101 de 2021
| 7973 | ADHESIVO TIPO LATEX PARA MORTERO | KG | 46285 | Demanda | SELLANTES-IMPERMEABILIZANTES Y ADITIVOS CONCRETOS | Actualización 2025-I Fase II + M.O. Ley 2101 de 2021
| 7976 | SUBBASE GRANULAR PEA (SBG_PEA) | M3 | 69020 | Demanda | AGREGADOS PÉTREOS, BASES Y SUBBASES GRANULARES | Actualización 2025-I Fase I
| 7977 | MATERIAL SELECCIONADO | M3 | 30583 | Demanda | AGREGADOS PÉTREOS, BASES Y SUBBASES GRANULARES | Actualización 2025-I Fase I
| 7979 | CINTA MÉTRICA DE 30 MT | UN | 73013 | Demanda | MATERIALES DE FERRETERÍA Y OTROS | Actualización 2025-I Fase II + M.O. Ley 2101 de 2021
| 7983 | TARIFA DIA - ALQUILER DE VEHICULO: CAMPERO, PICK-UP, CAMIONETA, CAMION O SIMILAR DE 1300cc A 2000cc DE CILINDRADA, MODELO 2018 A 2015. 75% DE LA TARIFA ESTABLECIDA. INCLUYE TODOS LOS COSTOS DE OPERACIÓN Y MANTENIMIENTO EXCEPTO EL SALARIO DEL CONDUCTOR. | DIA | 219000 | Demanda | TARIFA _ ALQUILER DE VEHICULO | Actualización 2025-I Fase II + M.O. 2026
| 7984 | CARROTANQUE IRRIGADOR DE ASFALTO - VOLUMEN DEL TANQUE DE 4500 A 6000 LITROS | HR | 104125 | Demanda | EQUIPO PESADO | Actualización 2025-I Fase I
| 7989 | TARIFA MES - ALQUILER DE VEHICULO: CAMPERO, PICK-UP, CAMIONETA, CAMION O SIMILAR CON CAPACIDAD DE CARGA DE 3 TON O MAS, MODELO 2018 A 2015. 75% DE LA TARIFA ESTABLECIDA. INCLUYE TODOS LOS COSTOS DE OPERACIÓN Y MANTENIMIENTO EXCEPTO EL SALARIO DEL CONDUCTOR. | MES | 12795750 | Demanda | TARIFA _ ALQUILER DE VEHICULO | Actualización 2025-I Fase II + M.O. 2026
| 7993 | CARPA VESTIER 2.0m x 2.0m TECHO Y ESTRUCTURA CON LATERALES EN LONA | UN | 2040850 | Demanda | ACTIVIDADES A TODO COSTO | Actualización 2025-I Fase II + M.O. Ley 2101 de 2021
| 7994 | MALLA DE GALLINERO 1 1/4" (ROLLO 0.90m x 10.0m) | M2 | 2495 | Demanda | MALLAS Y ACEROS PARA REFUERZO | Actualización 2025-I Fase I
| 7999 | ADITIVO POTENCIALIZADOR DE CEMENTO (AUMENTO DE RESISTENCIA Y FLEXIBILIDAD DE SUELO) | KG | 7013 | Demanda | SELLANTES-IMPERMEABILIZANTES Y ADITIVOS CONCRETOS | Actualización 2025-I Fase II + M.O. Ley 2101 de 2021
| 8000 | INSPECCIÓN DE REDES DE ALCANTARILLADO CON SISTEMA CCTV PARA DIÁMETROS ENTRE 6" Y 36". INCL MANO DE OBRA IDÓNEA, INFORME ESCRITO DE DIAGNÓSTICO Y DVD CON VIDEO. INCL IVA | ML | 13090 | Demanda | SERV. DIAGNÓSTICO-INSPECCIÓN REDES HIDROSANITARIAS | Actualización 2025-I Fase II + M.O. Ley 2101 de 2021
| 8001 | INSPECCIÓN DE REDES DE ALCANTARILLADO CON SISTEMA CCTV PARA DIÁMETROS MAYORES A 36". INCL MANO DE OBRA IDÓNEA, INFORME ESCRITO DE DIAGNÓSTICO Y DVD CON VIDEO. INCL IVA | ML | 15500 | Demanda | SERV. DIAGNÓSTICO-INSPECCIÓN REDES HIDROSANITARIAS | Actualización 2025-I Fase II + M.O. Ley 2101 de 2021
| 8002 | LAVADO Y SONDEO DE REDES DE ALCANTARILLADO ENTRE 6" Y 16" DE DIÁMETRO Y CON GRADO DE COLMATACIÓN MENOR DEL 30%. INCL MANO DE OBRA IDÓNEA, SEÑALIZACIÓN BÁSICA, SUMIN DE COMBUSTIBLE Y AGUA. INCL. IVA | ML | 20205 | Demanda | SERV. DIAGNÓSTICO-INSPECCIÓN REDES HIDROSANITARIAS | Actualización 2025-I Fase II + M.O. Ley 2101 de 2021
| 8003 | LAVADO Y SONDEO DE REDES DE ALCANTARILLADO ENTRE 18" Y 36" DE DIÁMETRO Y CON GRADO DE COLMATACIÓN MENOR DEL 30%. INCLUYE MANO DE OBRA IDÓNEA, SEÑALIZACIÓN BÁSICA, SUMIN DE COMBUSTIBLE Y AGUA. INCL IVA | ML | 21734 | Demanda | SERV. DIAGNÓSTICO-INSPECCIÓN REDES HIDROSANITARIAS | Actualización 2025-I Fase II + M.O. Ley 2101 de 2021
| 8011 | ENSAYO DE COMPRESION TRIAXIAL SOBRE SUELOS COHESIVOS (EN CONDICION CONSOLIDADA, DRENADA CD 3 PUNTOS). Norma técnica: INVE-153-13 UNE-EN-ISO-17892-9-19 Numerales 6.4 y 6.7.3 ASTM D7181-20 | UN | 2397850 | Demanda | ENSAYO LABORATORIO - SUELOS | Actualización 2025-I Fase II + M.O. Ley 2101 de 2021
| 8012 | CBR SOBRE MUESTRA INALTERADA (METODO II). Norma técnica: INVE-148-13 NTC-2122-13 ASTM D1883-21. | UN | 187068 | Demanda | ENSAYO LABORATORIO - SUELOS | Actualización 2025-I Fase II + M.O. Ley 2101 de 2021
| 8015 | COMPRESION INCONFINADA EN MUESTRAS DE SUELOS. Norma técnica: INVE-152-13 NTC-1527-00 ASTM D2166/D2166M-16. | UN | 79730 | Demanda | ENSAYO LABORATORIO - SUELOS | Actualización 2025-I Fase II + M.O. Ley 2101 de 2021
| 8019 | RELACIONES HUMEDAD - PESO UNITARIO SECO EN LOS SUELOS (ENSAYO MODIFICADO DE COMPACTACION). Norma técnica: INVE-142-13 ASTM D1557-12 (21) AASHTO T-180-22 | UN | 174013 | Demanda | ENSAYO LABORATORIO - SUELOS | Actualización 2025-I Fase II + M.O. Ley 2101 de 2021
| 8025 | DETECCIÓN DEL REFUERZO UTILIZANDO FERROSCAN (POR DÍA) | DIA | 989334 | Demanda | ENSAYO CAMPO - ELEMENTOS ESTRUCTURALES CONCRETO | Actualización 2025-I Fase II + M.O. Ley 2101 de 2021
| 8026 | DETERMINACION DE LA PROFUNDIDAD DE CARBONATACION EN CONCRETO ENDURECIDO Y PUESTO EN SERVICIO. Norma técnica: UNE-112011-11 CPC-18-88 | UN | 54264 | Demanda | ENSAYO CAMPO - ELEMENTOS ESTRUCTURALES CONCRETO | Actualización 2025-I Fase II + M.O. Ley 2101 de 2021
| 8028 | METODO PARA DETERMINAR EL NUMERO DE REBOTE (INDICE ESCLEROMETRICO) EN EL CONCRETO ENDURECIDO, ZONA POR ELEMENTO. Norma técnica: INVE-413-13 NTC-3692-18 ASTM C805/C805M-18 | UN | 107576 | Demanda | ENSAYO CAMPO - ELEMENTOS ESTRUCTURALES CONCRETO | Actualización 2025-I Fase II + M.O. Ley 2101 de 2021
| 8033 | SEMÁFORO VEHICULAR DE POLICARBONATO (3x200), LENTES DE POLICARBONATO DE 8", TRES LUCES, SISTEMA DE ILUMINACIÓN A LEDS. SUMINISTRO E INSTALACIÓN | UN | 4475685 | Demanda | SEMAFORIZACION | Actualización 2025-I Fase II + M.O. Ley 2101 de 2021
| 8034 | SEMÁFORO PEATONAL DE POLICARBONATO (2x200), LENTES DE POLICARBONATO DE 8", DOS LUCES, SISTEMA DE ILUMINACIÓN A LEDS. SUMINISTRO E INSTALACIÓN | UN | 3163370 | Demanda | SEMAFORIZACION | Actualización 2025-I Fase II + M.O. Ley 2101 de 2021
| 8035 | POSTE TIPO MÁSTIL T1 (3.60m) EN TUBO SCH 40 GALVANIZADO Y PINTADO - SUMINISTRO E INSTALACIÓN | UN | 3469618 | Demanda | SEMAFORIZACION | Actualización 2025-I Fase II + M.O. Ley 2101 de 2021
| 8036 | POSTE TIPO MÉNSULA T2 (5.50m) EN TUBO SCH 40 GALVANIZADO Y PINTADO. SUMINISTRO E INSTALACION | UN | 7712628 | Demanda | SEMAFORIZACION | Actualización 2025-I Fase II + M.O. Ley 2101 de 2021
| 8037 | CABLE ELÉCTRICO 4x16 AWG PARA CONTROL DE SEMÁFOROS VEHICULARES TIPO ST CU 600V 75°C | ML | 26977 | Demanda | SEMAFORIZACION | Actualización 2025-I Fase II + M.O. Ley 2101 de 2021
| 8038 | CABLE ELÉCTRICO 3x16 AWG PARA CONTROL DE SEMÁFOROS PEATONALES TIPO ST CU 600V 75°C | ML | 23261 | Demanda | SEMAFORIZACION | Actualización 2025-I Fase II + M.O. Ley 2101 de 2021
| 8039 | CABLE ELÉCTRICO 2x8 AWG PARA ACOMETIDA TIPO ST CU 600V 75°C | ML | 22487 | Demanda | CABLES Y ACCESORIOS ELECTRICOS | Actualización 2025-I Fase II + M.O. Ley 2101 de 2021
| 8041 | ACERO LISO D= 1 1/4" | KG | 7557 | Demanda | MALLAS Y ACEROS PARA REFUERZO | Actualización 2025-I Fase I
| 8044 | ANDAMIO TUBULAR DE 1.50m (6 SECCIONES) | DIA | 7140 | Demanda | FORMALETAS, ANDAMIOS Y ACCESORIOS | Actualización 2025-I Fase I
| 8046 | UNION BRIDA X UNIVERSAL HD D=12" (334 a 352mm) R1-R2 | UN | 1142242 | Demanda | ACCESORIOS HD PARA REDES DE ACUEDUCTO | Actualización 2025-I Fase II + M.O. Ley 2101 de 2021
| 8047 | UNION UNIVERSAL HD D=8" (234 a 252mm) R1-R2 | UN | 646170 | Demanda | ACCESORIOS HD PARA REDES DE ACUEDUCTO | Actualización 2025-I Fase II + M.O. Ley 2101 de 2021
| 8048 | UNION UNIVERSAL HD D=12" (334 a 352mm) R1-R2 | UN | 1190000 | Demanda | ACCESORIOS HD PARA REDES DE ACUEDUCTO | Actualización 2025-I Fase II + M.O. Ley 2101 de 2021
| 8050 | PARAL METÁLICO LARGO - LONGITUD DE 2.00 A 3.50 M | DIA | 207 | Demanda | FORMALETAS, ANDAMIOS Y ACCESORIOS | Actualización 2025-I Fase I
| 8051 | TUBERÍA ESTRUCTURAL METÁLICO CUADRADO DE 6mt (50mm x 50mm) ESPESOR 2mm | UN | 82840 | Demanda | ESTRUCTURAS EN ACERO | Actualización 2025-I Fase I
| 8052 | REGISTRO DE INCORPORACIÓN HG 1/2" CON ACOPLE | UN | 32898 | Demanda | ACCESORIOS HD PARA REDES DE ACUEDUCTO | Actualización 2025-I Fase II + M.O. Ley 2101 de 2021
| 8053 | REGISTRO DE BOLA TIPO PESADO 1/2" | UN | 29259 | Demanda | ACCESORIOS HD PARA REDES DE ACUEDUCTO | Actualización 2025-I Fase II + M.O. Ley 2101 de 2021
| 8054 | ADAPTADOR MACHO PVC E.L. D=1/2" | UN | 654 | Demanda | TUBERIAS Y ACCESORIOS DE PVC - ACUEDUCTO | Actualización 2025-I Fase I
| 8055 | COLLAR DE DERIVACIÓN HD D=3" x 1/2" | UN | 64189 | Demanda | ACCESORIOS HD PARA REDES DE ACUEDUCTO | Actualización 2025-I Fase II + M.O. Ley 2101 de 2021
| 8057 | TUBERIA ACERO GALVANIZADO D=1/2" CALIBRE 16 (E=1.5MM) | ML | 15708 | Demanda | TUBERIA Y ACCESORIOS EN ACERO GALVANIZADO | Actualización 2025-I Fase II + M.O. Ley 2101 de 2021
| 8060 | TRANSPORTE DE MAQUINARIA DE 6 A 9 TONELADAS. INCLUYE ESCOLTA. VIAJE IDA Y VUELTA | VIAJE | 1840000 | Demanda | TRANSPORTES DE MATERIALES Y ACARREOS | Actualización 2025-I Fase I
| 8061 | EFECTO DEL AGUA SOBRE LA RESISTENCIA A LA COMPRESION DE LAS MEZCLAS ASFALTICAS COMPACTADAS (ENSAYO DE INMERSION- COMPRESION), incluye elaboración. Norma técnica: INVE-738-13 ASTM D1075-11 | UN | 1409617 | Demanda | ENSAYO LABORATORIO - MEZCLAS ASFALTICAS | Actualización 2025-I Fase II + M.O. Ley 2101 de 2021
| 8062 | MODULO RESILIENTE DE SUELOS Y AGREGADOS. Norma técnica: INVE-156-13 AASHTO T-307-99 (21) | UN | 1455965 | Demanda | ENSAYO LABORATORIO - SUELOS | Actualización 2025-I Fase II + M.O. Ley 2101 de 2021
| 8070 | SISTEMA DE ANCLAJE PARA POSTES METÁLICOS 3/4" x 1500 (4 PERNOS) | UN | 396032 | Demanda | POSTES Y ALUMBRADO PUBLICO | Actualización 2025-I Fase II + M.O. Ley 2101 de 2021
| 8077 | EQUIPO DE OXICORTE - PRESIÓN DE OXÍGENO 125 PSI - PRESIÓN GAS COMBUSTIBLE 15 PSI | DIA | 107100 | Demanda | EQUIPO LIVIANO Y HERRAMIENTAS | Actualización 2025-I Fase II + M.O. Ley 2101 de 2021
| 8078 | YEE PVC SANITARIA D= 4" | UN | 39984 | Demanda | TUBERÍA Y ACCESORIOS DE PVC PARA ALCANTARILLADO | Actualización 2025-I Fase I
| 8079 | TEE HD E.L. D=4" x 2" | UN | 249900 | Demanda | ACCESORIOS HD PARA REDES DE ACUEDUCTO | Actualización 2025-I Fase II + M.O. Ley 2101 de 2021
| 8080 | TUBERIA ACERO CARBON ASTM A=53 12" | ML | 784924 | Demanda | TUBERÍA Y ACCESORIOS ACERO AL CARBÓN | Actualización 2025-I Fase II + M.O. Ley 2101 de 2021
| 8085 | PLANTACION DE FUCCIA H=1.3mt (Incluye tierra, abono, tutor) SUMINISTRO | UN | 141617 | Demanda | ARBOLES-GRAMAS-VEGETACIÓN Y PLANTACIÓN PAISAJÍSTIC | Actualización 2025-I Fase II + M.O. Ley 2101 de 2021
| 8086 | PLANTACION DE DURAZNILLO H=1.5mt (Incluye tierra, abono, tutor) SUMINISTRO | UN | 163745 | Demanda | ARBOLES-GRAMAS-VEGETACIÓN Y PLANTACIÓN PAISAJÍSTIC | Actualización 2025-I Fase II + M.O. Ley 2101 de 2021
| 8089 | PLANTACION DE GUAYACÁN H=1.5mt (Incluye tierra, abono, tutor) SUMINISTRO | UN | 153788 | Demanda | ARBOLES-GRAMAS-VEGETACIÓN Y PLANTACIÓN PAISAJÍSTIC | Actualización 2025-I Fase II + M.O. Ley 2101 de 2021
| 8090 | PLANTACION DE ARRAYÁN H=1.3mt (Incluye tierra, abono, tutor) SUMINISTRO | UN | 90724 | Demanda | ARBOLES-GRAMAS-VEGETACIÓN Y PLANTACIÓN PAISAJÍSTIC | Actualización 2025-I Fase II + M.O. Ley 2101 de 2021
| 8091 | PLANTACION DE CARBONERO H=1.5mt (Incluye tierra, abono, tutor) SUMINISTRO | UN | 146044 | Demanda | ARBOLES-GRAMAS-VEGETACIÓN Y PLANTACIÓN PAISAJÍSTIC | Actualización 2025-I Fase II + M.O. Ley 2101 de 2021
| 8094 | PLANTACION DE FALSO PIMIENTO H=1.3mt (Incluye tierra, abono, tutor) SUMINISTRO | UN | 142171 | Demanda | ARBOLES-GRAMAS-VEGETACIÓN Y PLANTACIÓN PAISAJÍSTIC | Actualización 2025-I Fase II + M.O. Ley 2101 de 2021
| 8097 | PLANTACION DE CUBRESUELOS BALSAMINA (incluye 20 unidades por M2) SUMINISTRO | M2 | 64513 | Demanda | ARBOLES-GRAMAS-VEGETACIÓN Y PLANTACIÓN PAISAJÍSTIC | Actualización 2025-I Fase II + M.O. Ley 2101 de 2021
| 8099 | ADOQUIN EN CONCRETO COLOR OCRE A25 - Adoquin en concreto de 10x20x6cm-Color Ocre | M2 | 92190 | Demanda | LADRILLOS, BLOQUES Y ADOQUINES | Actualización 2025-I Fase I
| 8100 | ADOQUIN ECOLÓGICO EN CONCRETO DE 40 X 40 X 8cm - GRAMOQUIN | M2 | 96390 | Demanda | LADRILLOS, BLOQUES Y ADOQUINES | Actualización 2025-I Fase I
| 8101 | ACELERANTE DE FRAGUADO Y RESISTENCIA PARA CONCRETOS | KG | 13614 | Demanda | SELLANTES-IMPERMEABILIZANTES Y ADITIVOS CONCRETOS | Actualización 2025-I Fase II + M.O. Ley 2101 de 2021
| 8102 | TARIFA MES OPERADOR EQUIPO (INCLUYE FACTOR DE PRESTACIONES) | MES | 3309125 | Demanda | SUELDOS Y JORNALES | Actualización 2025-I Fase II + M.O. 2026
| 8103 | GRÚA TELESCÓPICA MOVIL - CARGA MÁXIMA DE 35 A 39 TONELADAS - INCLUYE TRANSPORTE DE IDA Y VUELTA, COMBUSTIBLE Y OPERARIO | DIA | 3451000 | Demanda | EQUIPO PESADO | Actualización 2025-I Fase I
| 8113 | RESISTENCIA A LA COMPRESION UNIAXIAL DE MUESTRAS DE ROCAS INTACTAS. Norma técnica: ASTM D7012-23 (Método C) | UN | 101150 | Demanda | ENSAYO LABORATORIO - ROCA | Actualización 2025-I Fase II + M.O. Ley 2101 de 2021
| 8116 | RESISTENCIA A LA FATIGA DE MEZCLAS ASFALTICAS EN CALIENTE MEDIANTE EL ENSAYO DE FLEXION EN DOS PUNTOS SOBRE PROBETAS TRAPEZOIDALES. Norma técnica: INVE-808-13 UNE-EN-12697-24-19 Anexo A NFP-98-261-1-01. | UN | 2905980 | Demanda | ENSAYO LABORATORIO - MEZCLAS ASFALTICAS | Actualización 2025-I Fase II + M.O. Ley 2101 de 2021
| 8141 | PINTURA BASE AGUA PARA USO EXTERIOR | GLN | 86312 | Demanda | PINTURAS | Actualización 2025-I Fase II + M.O. Ley 2101 de 2021
| 8142 | BALDOSA DE GRANITO 33 x 33 CM | M2 | 91300 | Demanda | PISOS (CONVENCIONALES Y TIPO TRANSMILENIO) | Actualización 2025-I Fase II + M.O. Ley 2101 de 2021
| 8143 | ADHESIVO, EN POLVO Y DE FRAGUADO RÁPIDO. PREMEZCLADO EN FÁBRICA CON ADITIVOS TIPO LÁTEX, DE BASE CEMENTOSA | KG | 1999 | Demanda | SELLANTES-IMPERMEABILIZANTES Y ADITIVOS CONCRETOS | Actualización 2025-I Fase II + M.O. Ley 2101 de 2021
| 8144 | BOQUILLA CON LATEX | KG | 6100 | Demanda | MATERIALES DE FERRETERÍA Y OTROS | Actualización 2025-I Fase II + M.O. Ley 2101 de 2021
| 8145 | ZOCALO EN GRANITO h=7.2CM | ML | 21420 | Demanda | PISOS (CONVENCIONALES Y TIPO TRANSMILENIO) | Actualización 2025-I Fase II + M.O. Ley 2101 de 2021
| 8146 | PORCELANATO BEIGE 60 x 60 CM2 | M2 | 66640 | Demanda | PISOS (CONVENCIONALES Y TIPO TRANSMILENIO) | Actualización 2025-I Fase II + M.O. Ley 2101 de 2021
| 8149 | PINTURA PARA ALUMINIO 260°C | GLN | 186900 | Demanda | PINTURAS | Actualización 2025-I Fase II + M.O. Ley 2101 de 2021
| 8150 | DISPENSADOR DE JABÓN METÁLICO DE 1 LT | UN | 104350 | Demanda | MATERIALES DE FERRETERÍA Y OTROS | Actualización 2025-I Fase II + M.O. Ley 2101 de 2021
| 8152 | PORTAROLLO | UN | 18697 | Demanda | MATERIALES DE FERRETERÍA Y OTROS | Actualización 2025-I Fase II + M.O. Ley 2101 de 2021
| 8153 | TOALLERO EN ACERO INOXIDABLE | UN | 92189 | Demanda | MATERIALES DE FERRETERÍA Y OTROS | Actualización 2025-I Fase II + M.O. Ley 2101 de 2021
| 8154 | LAVAPLATOS EN ACERO INOXIDABLE DE SOBREPONER CON ALETA Cr DE 1.0x0.50 MTS | UN | 176423 | Demanda | MATERIALES DE FERRETERÍA Y OTROS | Actualización 2025-I Fase II + M.O. Ley 2101 de 2021
| 8155 | SILICONA TRANSPARENTE 300ML | UN | 10675 | Demanda | MATERIALES DE FERRETERÍA Y OTROS | Actualización 2025-I Fase II + M.O. Ley 2101 de 2021
| 8156 | TUBERIA PVC SANITARIA D=2" | ML | 18294 | Demanda | TUBERÍA Y ACCESORIOS DE PVC PARA ALCANTARILLADO | Actualización 2025-I Fase I
| 8157 | TAPON DE PRUEBA PVC SANITARIA D=2" | UN | 1805 | Demanda | TUBERÍA Y ACCESORIOS DE PVC PARA ALCANTARILLADO | Actualización 2025-I Fase I
| 8158 | TAPON DE PRUEBA PVC SANITARIA D=4" | UN | 4553 | Demanda | TUBERÍA Y ACCESORIOS DE PVC PARA ALCANTARILLADO | Actualización 2025-I Fase I
| 8159 | CODO 45° CxE PVC SANITARIA D=4" | UN | 22101 | Demanda | TUBERÍA Y ACCESORIOS DE PVC PARA ALCANTARILLADO | Actualización 2025-I Fase I
| 8160 | CODO 45° CxE PVC SANITARIA D=2" | UN | 5841 | Demanda | TUBERÍA Y ACCESORIOS DE PVC PARA ALCANTARILLADO | Actualización 2025-I Fase I
| 8161 | CODO 90° CxE PVC SANITARIA D=4" | UN | 24225 | Demanda | TUBERÍA Y ACCESORIOS DE PVC PARA ALCANTARILLADO | Actualización 2025-I Fase I
| 8162 | YEE PVC SANITARIA D= 2" | UN | 11190 | Demanda | TUBERÍA Y ACCESORIOS DE PVC PARA ALCANTARILLADO | Actualización 2025-I Fase I
| 8164 | YEE DOBLE PVC SANITARIA D= 4" | UN | 70491 | Demanda | TUBERÍA Y ACCESORIOS DE PVC PARA ALCANTARILLADO | Actualización 2025-I Fase I
| 8165 | YEE REDUCIDA PVC SANITARIA D=4" x 2" | UN | 34330 | Demanda | TUBERÍA Y ACCESORIOS DE PVC PARA ALCANTARILLADO | Actualización 2025-I Fase I
| 8166 | CODO 45° CxC PVC SANITARIA D=4" | UN | 22101 | Demanda | TUBERÍA Y ACCESORIOS DE PVC PARA ALCANTARILLADO | Actualización 2025-I Fase I
| 8167 | UNION PVC SANITARIA D=4" | UN | 11444 | Demanda | TUBERÍA Y ACCESORIOS DE PVC PARA ALCANTARILLADO | Actualización 2025-I Fase I
| 8169 | CODO 45° CxC PVC SANITARIA D=2" | UN | 5839 | Demanda | TUBERÍA Y ACCESORIOS DE PVC PARA ALCANTARILLADO | Actualización 2025-I Fase I
| 8170 | SIFON PVC 180° D=2" | UN | 8080 | Demanda | TUBERÍA Y ACCESORIOS DE PVC PARA ALCANTARILLADO | Actualización 2025-I Fase I
| 8171 | UNION PVC SANITARIA D=2" | UN | 3944 | Demanda | TUBERÍA Y ACCESORIOS DE PVC PARA ALCANTARILLADO | Actualización 2025-I Fase I
| 8172 | TUBERIA PVC E.L. D=1 1/4" RDE 21 | ML | 12794 | Demanda | TUBERIAS Y ACCESORIOS DE PVC - ACUEDUCTO | Actualización 2025-I Fase I
| 8173 | TUBERIA PVC E.L. D=1" RDE 13.5 | ML | 10288 | Demanda | TUBERIAS Y ACCESORIOS DE PVC - ACUEDUCTO | Actualización 2025-I Fase I
| 8174 | TEE PVC E.L. D=1 1/2" | UN | 14068 | Demanda | TUBERIAS Y ACCESORIOS DE PVC - ACUEDUCTO | Actualización 2025-I Fase I
| 8175 | TEE PVC E.L. D=1 1/4" | UN | 10702 | Demanda | TUBERIAS Y ACCESORIOS DE PVC - ACUEDUCTO | Actualización 2025-I Fase I
| 8177 | CODO 90° PVC E.L. D= 1 1/4" | UN | 5701 | Demanda | TUBERIAS Y ACCESORIOS DE PVC - ACUEDUCTO | Actualización 2025-I Fase I
| 8178 | CODO 90° PVC E.L. D= 1" | UN | 2969 | Demanda | TUBERIAS Y ACCESORIOS DE PVC - ACUEDUCTO | Actualización 2025-I Fase I
| 8179 | CODO 90° PVC E.L. D= 1 1/2" | UN | 10643 | Demanda | TUBERIAS Y ACCESORIOS DE PVC - ACUEDUCTO | Actualización 2025-I Fase I
| 8180 | BUJE SOLDADO PRESION PVC D= 1 1/2" x 1 1/4" | UN | 5421 | Demanda | TUBERIAS Y ACCESORIOS DE PVC - ACUEDUCTO | Actualización 2025-I Fase I
| 8181 | BUJE SOLDADO PRESION PVC D= 1 1/4" x 1" | UN | 3512 | Demanda | TUBERIAS Y ACCESORIOS DE PVC - ACUEDUCTO | Actualización 2025-I Fase I
| 8182 | BUJE SOLDADO PRESION PVC D= 1" x 3/4" | UN | 1829 | Demanda | TUBERIAS Y ACCESORIOS DE PVC - ACUEDUCTO | Actualización 2025-I Fase I
| 8183 | BUJE SOLDADO PRESION PVC D= 3/4" x 1/2" | UN | 919 | Demanda | TUBERIAS Y ACCESORIOS DE PVC - ACUEDUCTO | Actualización 2025-I Fase I
| 8185 | REGISTRO BOLA PVC 1" TIPO PESADO | UN | 27562 | Demanda | TUBERIAS Y ACCESORIOS DE PVC - ACUEDUCTO | Actualización 2025-I Fase I
| 8186 | REGISTRO BOLA PVC 1 1/4" TIPO PESADO | UN | 36961 | Demanda | TUBERIAS Y ACCESORIOS DE PVC - ACUEDUCTO | Actualización 2025-I Fase I
| 8187 | CODO 45° PVC E.L. D=1" | UN | 4767 | Demanda | TUBERIAS Y ACCESORIOS DE PVC - ACUEDUCTO | Actualización 2025-I Fase I
| 8188 | TEE PVC E.L. D=1" | UN | 4125 | Demanda | TUBERIAS Y ACCESORIOS DE PVC - ACUEDUCTO | Actualización 2025-I Fase I
| 8189 | TAPON PVC SOLDADO D=1" | UN | 1805 | Demanda | TUBERIAS Y ACCESORIOS DE PVC - ACUEDUCTO | Actualización 2025-I Fase I
| 8190 | CODO 45° PVC E.L. D=1/2" | UN | 1568 | Demanda | TUBERIAS Y ACCESORIOS DE PVC - ACUEDUCTO | Actualización 2025-I Fase I
| 8191 | TUBERIA PVC E.L. D=1/2" RDE 13.5 | ML | 4085 | Demanda | TUBERIAS Y ACCESORIOS DE PVC - ACUEDUCTO | Actualización 2025-I Fase I
| 8192 | TEE PVC E.L. D=1/2" | UN | 1253 | Demanda | TUBERIAS Y ACCESORIOS DE PVC - ACUEDUCTO | Actualización 2025-I Fase I
| 8193 | TAPON PVC SOLDADO D=1/2" | UN | 532 | Demanda | TUBERIAS Y ACCESORIOS DE PVC - ACUEDUCTO | Actualización 2025-I Fase I
| 8195 | CABLE No.2 AWG 600V 90° | ML | 21932 | Demanda | CABLES Y ACCESORIOS ELECTRICOS | Actualización 2025-I Fase II + M.O. Ley 2101 de 2021
| 8199 | CABLE 4 AWG 600V 90° C THHN/THWN | ML | 14624 | Demanda | CABLES Y ACCESORIOS ELECTRICOS | Actualización 2025-I Fase II + M.O. Ley 2101 de 2021
| 8202 | VARILLA COPPERWELD DE 5/8" (2.4 MT) | UN | 232250 | Demanda | CABLES Y ACCESORIOS ELECTRICOS | Actualización 2025-I Fase II + M.O. Ley 2101 de 2021
| 8203 | INTERRUPTOR MONOFASICO 40A | UN | 14700 | Demanda | CABLES Y ACCESORIOS ELECTRICOS | Actualización 2025-I Fase II + M.O. Ley 2101 de 2021
| 8204 | INTERRUPTOR TRIFILAR 50A | UN | 33450 | Demanda | CABLES Y ACCESORIOS ELECTRICOS | Actualización 2025-I Fase II + M.O. Ley 2101 de 2021
| 8205 | SOLDADURA EXOTERMICA | GR | 167 | Demanda | SOLDADURA, PEGANTES Y LIMPIADORES | Actualización 2025-I Fase II + M.O. Ley 2101 de 2021
| 8206 | CABLE No.1/0 AWG THHN-600V COBRE | ML | 38900 | Demanda | CABLES Y ACCESORIOS ELECTRICOS | Actualización 2025-I Fase II + M.O. Ley 2101 de 2021
| 8207 | CONDUCTOR No.2 A 600V EN COBRE | ML | 21932 | Demanda | CABLES Y ACCESORIOS ELECTRICOS | Actualización 2025-I Fase II + M.O. Ley 2101 de 2021
| 8208 | TUBERIA CONDUIT METALICA EMT D= 2" | ML | 50073 | Demanda | TUBERÍA Y ACCESORIOS CONDUIT GALVANIZADAS | Actualización 2025-I Fase II + M.O. Ley 2101 de 2021
| 8209 | GRAPA PARA TUBERIA EMT D=2" | UN | 1350 | Demanda | CABLES Y ACCESORIOS ELECTRICOS | Actualización 2025-I Fase II + M.O. Ley 2101 de 2021
| 8210 | CABLE No.6 AWG THHN- 600V COBRE | ML | 9145 | Demanda | CABLES Y ACCESORIOS ELECTRICOS | Actualización 2025-I Fase II + M.O. Ley 2101 de 2021
| 8211 | CABLE No.8 AWG THHN-600V COBRE | ML | 5775 | Demanda | CABLES Y ACCESORIOS ELECTRICOS | Actualización 2025-I Fase II + M.O. Ley 2101 de 2021
| 8212 | TUBERIA CONDUIT METALICA EMT D= 1" | ML | 17732 | Demanda | TUBERÍA Y ACCESORIOS CONDUIT GALVANIZADAS | Actualización 2025-I Fase II + M.O. Ley 2101 de 2021
| 8213 | GRAPA PARA TUBERIA EMT D=1" | UN | 450 | Demanda | CABLES Y ACCESORIOS ELECTRICOS | Actualización 2025-I Fase II + M.O. Ley 2101 de 2021
| 8216 | TOMA DE INCRUSTAR DOBLE CON POLO A TIERRA AISLADO 15A REGULADA | UN | 11250 | Demanda | CABLES Y ACCESORIOS ELECTRICOS | Actualización 2025-I Fase II + M.O. Ley 2101 de 2021
| 8217 | CAJA PLASTICA ELECTRICA 4" X 4" CONDUIT 1/2" | UN | 1428 | Demanda | CABLES Y ACCESORIOS ELECTRICOS | Actualización 2025-I Fase II + M.O. Ley 2101 de 2021
| 8218 | CABLE No.14 AWG 600V 90° C THHN/THWN | ML | 1583 | Demanda | CABLES Y ACCESORIOS ELECTRICOS | Actualización 2025-I Fase II + M.O. Ley 2101 de 2021
| 8219 | TOMA TRIFILAR DE INCRUSTAR 50A/250V | UN | 28875 | Demanda | CABLES Y ACCESORIOS ELECTRICOS | Actualización 2025-I Fase II + M.O. Ley 2101 de 2021
| 8221 | CABLE 12 AWG 600V 90° C THHN/THWN | ML | 2500 | Demanda | CABLES Y ACCESORIOS ELECTRICOS | Actualización 2025-I Fase II + M.O. Ley 2101 de 2021
| 8222 | BREAKER ENCHUFABLE TRIPOLAR 3x20 A | UN | 42007 | Demanda | CABLES Y ACCESORIOS ELECTRICOS | Actualización 2025-I Fase II + M.O. Ley 2101 de 2021
| 8223 | BALA - BALA 1 LUZ e27 13cm ESPECULAR BLANCO | UN | 17751 | Demanda | CABLES Y ACCESORIOS ELECTRICOS | Actualización 2025-I Fase II + M.O. Ley 2101 de 2021
| 8224 | BOMBILLOS AHORRADORES 20W, 120V | UN | 9500 | Demanda | CABLES Y ACCESORIOS ELECTRICOS | Actualización 2025-I Fase II + M.O. Ley 2101 de 2021
| 8225 | INTERRUPTOR DOBLE | UN | 7350 | Demanda | CABLES Y ACCESORIOS ELECTRICOS | Actualización 2025-I Fase II + M.O. Ley 2101 de 2021
| 8227 | CAJA DE INTERRUPTOR 2 x 4 | UN | 1290 | Demanda | CABLES Y ACCESORIOS ELECTRICOS | Actualización 2025-I Fase II + M.O. Ley 2101 de 2021
| 8228 | TUBERIA ACERO GALVANIZADO D=2" CALIBRE 16 (E=1.5MM) | ML | 61285 | Demanda | TUBERIA Y ACCESORIOS EN ACERO GALVANIZADO | Actualización 2025-I Fase II + M.O. Ley 2101 de 2021
| 8229 | GRAPA PARA TUBERIA EMT D=3/4" | UN | 400 | Demanda | CABLES Y ACCESORIOS ELECTRICOS | Actualización 2025-I Fase II + M.O. Ley 2101 de 2021
| 8230 | TUBERIA ACERO GALVANIZADO D=3/4" CALIBRE 16 (E=1.5MM) | ML | 18056 | Demanda | TUBERIA Y ACCESORIOS EN ACERO GALVANIZADO | Actualización 2025-I Fase II + M.O. Ley 2101 de 2021
| 8231 | GRAPA PARA TUBERIA EMT D=3" | UN | 3689 | Demanda | CABLES Y ACCESORIOS ELECTRICOS | Actualización 2025-I Fase II + M.O. Ley 2101 de 2021
| 8232 | TUBERIA CONDUIT METALICA EMT D= 3/4" | ML | 12530 | Demanda | TUBERÍA Y ACCESORIOS CONDUIT GALVANIZADAS | Actualización 2025-I Fase II + M.O. Ley 2101 de 2021
| 8233 | BREAKER ENCHUFABLE 1 x 20 A | UN | 13000 | Demanda | CABLES Y ACCESORIOS ELECTRICOS | Actualización 2025-I Fase II + M.O. Ley 2101 de 2021
| 8235 | TUBO FLUORESCENTE 54 W | UN | 12000 | Demanda | CABLES Y ACCESORIOS ELECTRICOS | Actualización 2025-I Fase II + M.O. Ley 2101 de 2021
| 8244 | SANITARIO LINEA INSTITUCIONAL COLOR BLANCO (VALVULA ANTIVANDALICA TIPO PUSH METALICO, CROMADO) | UN | 431291 | Demanda | MATERIALES DE FERRETERÍA Y OTROS | Actualización 2025-I Fase II + M.O. Ley 2101 de 2021
| 8245 | SANITARIO LINEA INSTITUCIONAL PARA DISCAPACITADOS COLOR BLANCO (VALVULA ANTIVANDALICA TIPO PUSH METALICO, CROMADO) | UN | 1097758 | Demanda | MATERIALES DE FERRETERÍA Y OTROS | Actualización 2025-I Fase II + M.O. Ley 2101 de 2021
| 8246 | ORINAL MEDIANO DE COLGAR TIPO INSTITUCIONAL COLOR BLANCO (VALVULA ANTIVANDALICA TIPO PUSH METALICO, CROMADO) | UN | 360679 | Demanda | MATERIALES DE FERRETERÍA Y OTROS | Actualización 2025-I Fase II + M.O. Ley 2101 de 2021
| 8247 | PAPELERA DE 200/400 mm EN LAMINA DE ACERO INOXIDABLE SATINADO CON CERROJO | UN | 82038 | Demanda | MATERIALES DE FERRETERÍA Y OTROS | Actualización 2025-I Fase II + M.O. Ley 2101 de 2021
| 8248 | GRIFERIA PARA LAVAMANOS INSTITUCIONAL DE MESON TIPO PUSH METALICO CROMADO | UN | 281922 | Demanda | MATERIALES DE FERRETERÍA Y OTROS | Actualización 2025-I Fase II + M.O. Ley 2101 de 2021
| 8249 | SECADOR ELECTRICO DE MANOS, CARCAZA OVALADA METALICA ACERO INOXIDABLE 304 SATINADO CAL. 1.2mm. 1650 W | UN | 558820 | Demanda | MATERIALES DE FERRETERÍA Y OTROS | Actualización 2025-I Fase II + M.O. Ley 2101 de 2021
| 8250 | VALVULA ANTIVANDALICA PARA ORINAL CON ACCESORIOS PARA CONECTAR | UN | 451138 | Demanda | MATERIALES DE FERRETERÍA Y OTROS | Actualización 2025-I Fase II + M.O. Ley 2101 de 2021
| 8253 | PINTURA EPOXICA | GLN | 206900 | Demanda | PINTURAS | Actualización 2025-I Fase II + M.O. Ley 2101 de 2021
| 8254 | SOLDADURA E-7018 x 1/8" | KG | 18850 | Demanda | SOLDADURA, PEGANTES Y LIMPIADORES | Actualización 2025-I Fase II + M.O. Ley 2101 de 2021
| 8256 | TARIFA JORNAL - PERSONAL DE OBRA - SOLDADOR (INCLUYE FACTOR DE PRESTACIONES) | JR | 121212 | Demanda | SUELDOS Y JORNALES | Actualización 2025-I Fase II + M.O. 2026
| 8258 | EQUIPO DE SOLDADURA - CAPACIDAD 225 AMP | DIA | 44498 | Demanda | EQUIPO LIVIANO Y HERRAMIENTAS | Actualización 2025-I Fase II + M.O. Ley 2101 de 2021
| 8259 | TUBO CERRAMIENTO NEGRO 2" 1.9mm | ML | 19203 | Demanda | ESTRUCTURAS EN ACERO | Actualización 2025-I Fase I
| 8260 | TUBO CERRAMIENTO NEGRO 1/2" 1.9 mm | ML | 5474 | Demanda | ESTRUCTURAS EN ACERO | Actualización 2025-I Fase I
| 8262 | ANTICORROSIVO CROMATO DE ZINC | GLN | 116996 | Demanda | PINTURAS | Actualización 2025-I Fase II + M.O. Ley 2101 de 2021
| 8270 | DEMARCACIÓN LINEA DE CEDA EL PASO DISCONTINUA DE 0.8mt ESPACIADO 0.4mt, E=2.3mm EN PINTURA TERMOPLÁSTICA, INCLUYE SUMINISTRO Y APLICACIÓN CON EQUIPO, INCLUYE MICROESFERAS | ML | 8246 | Demanda | SEÑALES, BARRERAS Y DEMARCACIÓN VIAL | Actualización 2025-I Fase II + M.O. Ley 2101 de 2021
| 8271 | DEMARCACION LINEA CARRIL A=0.12mt L=3.0 SEPARCION =5.0mt E=2.3mm, EN PINTURA TERMOPLATICA. INCLUYE SUMINISTRO Y APLICACION CON EQUIPO. INCLUYE MICROESFERAS | M2 | 11484 | Demanda | SEÑALES, BARRERAS Y DEMARCACIÓN VIAL | Actualización 2025-I Fase II + M.O. Ley 2101 de 2021
| 8276 | FRANJA EN ADHESIVO VINILICO ESMERILADO EFECTO STAND BLASTED FROSTED CRYSTAL L=8m. (SUMINISTRO E INSTALACIÓN) GARANTIA DE 5 AÑOS AL EXTERIOR. SEGUN MANUAL DE IMAGEN DE TRANSMILENIO S.A. | UN | 87406 | Demanda | ACTIVIDADES A TODO COSTO | Actualización 2025-I Fase II + M.O. Ley 2101 de 2021
| 8277 | FRANJA EN VINILO CON ADHESIVO EN VINILO ALTO 6cm, L=8m. (SUMINISTRO E INSTALACIÓN) GARANTIA DE 5 AÑOS AL EXTERIOR SEGUN COLOR. SEGUN MANUAL DE IMAGEN DE TRANSMILENIO S.A. | UN | 25158 | Demanda | ACTIVIDADES A TODO COSTO | Actualización 2025-I Fase II + M.O. Ley 2101 de 2021
| 8278 | FRANJA EN VINILO CON ADHESIVO EN VINILO ALTO 3cm L=8m, (SUMINISTRO E INSTALACIÓN) GARANTIA DE 5 AÑOS AL EXTERIOR SEGUN COLOR. SEGUN MANUAL DE IMAGEN DE TRANSMILENIO S.A. | UN | 20171 | Demanda | ACTIVIDADES A TODO COSTO | Actualización 2025-I Fase II + M.O. Ley 2101 de 2021
| 8294 | COLLAR DERIVACION 4" x 1/2" | UN | 29884 | Demanda | TUBERIAS Y ACCESORIOS DE PVC - ACUEDUCTO | Actualización 2025-I Fase I
| 8295 | COLLAR DERIVACION 6" x 1/2" | UN | 37988 | Demanda | TUBERIAS Y ACCESORIOS DE PVC - ACUEDUCTO | Actualización 2025-I Fase I
| 8297 | TARIFA DIA - ALQUILER DE VEHICULO: CAMPERO, PICK-UP, CAMIONETA, CAMION O SIMILAR DE 1300cc A 2000cc DE CILINDRADA, MODELO 2026 A 2023. 100% DE LA TARIFA ESTABLECIDA. INCLUYE TODOS LOS COSTOS DE OPERACIÓN Y MANTENIMIENTO EXCEPTO EL SALARIO DEL CONDUCTOR. | DIA | 292000 | Demanda | TARIFA _ ALQUILER DE VEHICULO | Actualización 2025-I Fase II + M.O. 2026
| 8298 | MINICARGADOR - POTENCIA 53 A 63 KW - INCLUYE OPERARIO Y COMBUSTIBLE | HR | 112533 | Demanda | EQUIPO PESADO | Actualización 2025-I Fase I
| 8299 | TARIFA JORNAL - PERSONAL DE OBRA - AYUDANTE HORARIO NOCTURNO (INCLUYE FACTOR DE PRESTACIONES) | JR | 131508 | Demanda | SUELDOS Y JORNALES | Actualización 2025-I Fase II + M.O. 2026
| 8300 | TARIFA JORNAL - PERSONAL DE OBRA - OFICIAL HORARIO NOCTURNO (INCLUYE FACTOR DE PRESTACIONES) | JR | 163636 | Demanda | SUELDOS Y JORNALES | Actualización 2025-I Fase II + M.O. 2026
| 8302 | BOYA PLASTICA DE 20 x 20 x 9 cm DE ALTURA (NO INCLUYE ELEMENTOS DE ANCLAJE) | UN | 26165 | Demanda | SEÑALES, BARRERAS Y DEMARCACIÓN VIAL | Actualización 2025-I Fase II + M.O. Ley 2101 de 2021
| 8303 | HITO DE 75cm DE ALTURA Y 8cm DE DIAMETRO CON REFLECTIVOS DE COLOR AMARILLO. NO INCLUYE ELEMENTOS DE ANCLAJE | UN | 52920 | Demanda | SEÑALES, BARRERAS Y DEMARCACIÓN VIAL | Actualización 2025-I Fase II + M.O. Ley 2101 de 2021
| 8304 | EQUIPO DE OXICORTE - PRESIÓN DE OXÍGENO 125 PSI - PRESIÓN GAS COMBUSTIBLE 15 PSI, MES | MES | 2356200 | Demanda | EQUIPO LIVIANO Y HERRAMIENTAS | Actualización 2025-I Fase II + M.O. Ley 2101 de 2021
| 8306 | EPOXICO PARA ANCLAJE DE ALTA RESISTENCIA (Unidad 600cc-900g) | UN | 150856 | Demanda | SELLANTES-IMPERMEABILIZANTES Y ADITIVOS CONCRETOS | Actualización 2025-I Fase II + M.O. Ley 2101 de 2021
| 8313 | MORTERO DE REPARACIÓN ESTRUCTURAL | KG | 7444 | Demanda | SELLANTES-IMPERMEABILIZANTES Y ADITIVOS CONCRETOS | Actualización 2025-I Fase II + M.O. Ley 2101 de 2021
| 8314 | RECUBRIMIENTO INHIBIDOR DE CORROSIÓN EPOXI-CEMENTO PARA PROTEGER ACERO DE REFUERZO. TRICOMPONENTE. | KG | 28293 | Demanda | SELLANTES-IMPERMEABILIZANTES Y ADITIVOS CONCRETOS | Actualización 2025-I Fase II + M.O. Ley 2101 de 2021
| 8319 | PINTURA EN FRÍO PARA DEMARCACIÓN DE VÍAS. A= 12 cm. INCLUYE EQUIPO AUTOPROPULSADO Y MANO DE OBRA. | ML | 2591 | Demanda | SEÑALES, BARRERAS Y DEMARCACIÓN VIAL | Actualización 2025-I Fase II + M.O. Ley 2101 de 2021
| 8320 | TARIFA MES - PERSONAL DE OBRA - OPERADOR EQUIPO DE SEÑALIZACIÓN (INCLUYE FACTOR DE PRESTACIONES) | MES | 3636357 | Demanda | SUELDOS Y JORNALES | Actualización 2025-I Fase II + M.O. 2026
| 8321 | TARIFA JORNAL - PERSONAL DE OBRA - OPERADOR EQUIPO DE SEÑALIZACIÓN (INCLUYE FACTOR DE PRESTACIONES) | JR | 121212 | Demanda | SUELDOS Y JORNALES | Actualización 2025-I Fase II + M.O. 2026
| 8322 | PINTURA EN FRÍO PARA DEMARCACIÓN DE VÍAS. INCLUYE EQUIPO MANUAL Y MANO DE OBRA. | ML | 2579 | Demanda | SEÑALES, BARRERAS Y DEMARCACIÓN VIAL | Actualización 2025-I Fase II + M.O. Ley 2101 de 2021
| 8324 | TARIFA DIA - ALQUILER DE VEHICULO: CAMPERO, PICK-UP, CAMIONETA, CAMION O SIMILAR CON CAPACIDAD DE CARGA DE 3 TON O MAS, MODELO 2018 A 2015. 75% DE LA TARIFA ESTABLECIDA. INCLUYE TODOS LOS COSTOS DE OPERACIÓN Y MANTENIMIENTO EXCEPTO EL SALARIO DEL CONDUCTOR | DIA | 426525 | Demanda | TARIFA _ ALQUILER DE VEHICULO | Actualización 2025-I Fase II + M.O. 2026
| 8328 | FUNGIBLES | GLB | 1034 | Demanda | MATERIALES DE FERRETERÍA Y OTROS | No aplica actualización
| 8329 | APLICACIÓN DE BICOMPONENTE (SPRAY O EXTRUSIÓN) INCLUYE EQUIPO Y MANO DE OBRA | ML | 8000 | Demanda | SEÑALES, BARRERAS Y DEMARCACIÓN VIAL | Actualización 2025-I Fase II + M.O. Ley 2101 de 2021
| 8330 | PLASTICO EN FRIO (INCLUYE CATALIZADOR) - PINTURA PARA TRAFICO | GLN | 248263 | Demanda | PINTURAS | Actualización 2025-I Fase II + M.O. Ley 2101 de 2021
| 8331 | APLICACIÓN DE BICOMPONENTE (SPRAY O EXTRUSIÓN) INCLUYE EQUIPO Y MANO DE OBRA Y MICROESFERAS | M2 | 49465 | Demanda | SEÑALES, BARRERAS Y DEMARCACIÓN VIAL | Actualización 2025-I Fase II + M.O. Ley 2101 de 2021
| 8334 | BORRADO SEÑALIZACIÓN VIAL TIPO FRESADO CON MÁQUINA BERTELLI O SIMILAR (ML) | ML | 9970 | Demanda | SEÑALES, BARRERAS Y DEMARCACIÓN VIAL | Actualización 2025-I Fase II + M.O. Ley 2101 de 2021
| 8340 | TORNILLO. INCLUYE TUERCA Y ARANDELA | KG | 10702 | Demanda | ESTRUCTURAS EN ACERO | Actualización 2025-I Fase I
| 8357 | TACHA REFLECTIVA BIDIRECCIONAL (NO INCLUYE ELEMENTOS DE ANCLAJE) | UN | 9230 | Demanda | SEÑALES, BARRERAS Y DEMARCACIÓN VIAL | Actualización 2025-I Fase II + M.O. Ley 2101 de 2021
| 8358 | RESALTO EN CAUCHO DE L=1m, ANCHO 30cm, ALTO 4.5cm (INCLUYE PERNOS) | UN | 221495 | Demanda | SEÑALES, BARRERAS Y DEMARCACIÓN VIAL | Actualización 2025-I Fase II + M.O. Ley 2101 de 2021
| 8359 | TUBERIA CONDUIT PVC D= 1/2" | ML | 3069 | Demanda | DUCTOS PVC - ELECTRICOS/TELEFONICOS TIPO TDP-DB-EB | Actualización 2025-I Fase I
| 8362 | TUBERIA CONCRETO REF. CL.V D=36´ (90 CM) | ML | 1915178 | Demanda | TUBERÍA Y ACCESORIOS DE CONCRETO | Actualización 2025-I Fase I
| 8364 | DETERMINACION DE CLORUROS. Norma técnica: SM-4500-Cl-B-17. | PUNTO | 22211 | Demanda | ENSAYO LABORATORIO - ANÁLISIS DE AGUAS | Actualización 2025-I Fase II + M.O. Ley 2101 de 2021
| 8365 | DETERMINACION DE SULFATOS. Norma técnica: SM-4500-SO42-E-17 ASTM D516-16 (23). | PUNTO | 28560 | Demanda | ENSAYO LABORATORIO - ANÁLISIS DE AGUAS | Actualización 2025-I Fase II + M.O. Ley 2101 de 2021
| 8366 | DETERMINACION DE NITRATOS. Norma técnica: SM-4500-NO3-B-17. | PUNTO | 25163 | Demanda | ENSAYO LABORATORIO - ANÁLISIS DE AGUAS | Actualización 2025-I Fase II + M.O. Ley 2101 de 2021
| 8367 | DETERMINACION DE HIERRO TOTAL. Norma técnica: SM-3500-Fe-B-17. | PUNTO | 35700 | Demanda | ENSAYO LABORATORIO - ANÁLISIS DE AGUAS | Actualización 2025-I Fase II + M.O. Ley 2101 de 2021
| 8369 | DETERMINACION DE MAGNESIO. Norma técnica: SM-3500-Mg-B-17. | PUNTO | 39270 | Demanda | ENSAYO LABORATORIO - ANÁLISIS DE AGUAS | Actualización 2025-I Fase II + M.O. Ley 2101 de 2021
| 8370 | DETERMINACION DE SODIO. Norma técnica: SM-3500-Na-B-17. | PUNTO | 39270 | Demanda | ENSAYO LABORATORIO - ANÁLISIS DE AGUAS | Actualización 2025-I Fase II + M.O. Ley 2101 de 2021
| 8404 | PINTURA BASE AGUA DOMESTICA | GLN | 74333 | Demanda | PINTURAS | Actualización 2025-I Fase II + M.O. Ley 2101 de 2021
| 8430 | CAMARA GRP 2500 * 2500 * 1200 (INCLUYE TUBERIA , CHIMENEA 2.5m Y ACCESORIOS. INCLUYE TRANSPORTE | UN | 101621427 | Demanda | TUBERÍA Y ACCESORIOS EN GRP | Actualización 2025-I Fase II + M.O. Ley 2101 de 2021
| 8431 | CAMARA GRP 2600 * 2600 * 1200 (INCLUYE TUBERIA , CHIMENEA 2.5m Y ACCESORIOS. INCLUYE TRANSPORTE | UN | 108258787 | Demanda | TUBERÍA Y ACCESORIOS EN GRP | Actualización 2025-I Fase II + M.O. Ley 2101 de 2021
| 8432 | TUBERIA GRP DN 350 PN1 SN2500. INCLUYE TRANSPORTE | ML | 456028 | Demanda | TUBERÍA Y ACCESORIOS EN GRP | Actualización 2025-I Fase II + M.O. Ley 2101 de 2021
| 8434 | TUBERIA GRP DN 450 PN1 SN2500. INCLUYE TRANSPORTE | ML | 552176 | Demanda | TUBERÍA Y ACCESORIOS EN GRP | Actualización 2025-I Fase II + M.O. Ley 2101 de 2021
| 8435 | ACOPLE GRP DN 450 PN1. INCLUYE TRANSPORTE | UN | 602198 | Demanda | TUBERÍA Y ACCESORIOS EN GRP | Actualización 2025-I Fase II + M.O. Ley 2101 de 2021
| 8436 | TUBERIA GRP DN 550 PN1 SN2500. INCLUYE TRANSPORTE | ML | 686863 | Demanda | TUBERÍA Y ACCESORIOS EN GRP | Actualización 2025-I Fase II + M.O. Ley 2101 de 2021
| 8437 | ACOPLE GRP DN 550 PN1. INCLUYE TRANSPORTE | UN | 637620 | Demanda | TUBERÍA Y ACCESORIOS EN GRP | Actualización 2025-I Fase II + M.O. Ley 2101 de 2021
| 8438 | TUBERIA GRP DN 650 PN1 SN2500. INCLUYE TRANSPORTE | ML | 801014 | Demanda | TUBERÍA Y ACCESORIOS EN GRP | Actualización 2025-I Fase II + M.O. Ley 2101 de 2021
| 8440 | TUBERIA GRP DN 750 PN1 SN2500 - INCLUYE TRANSPORTE | ML | 953119 | Demanda | TUBERÍA Y ACCESORIOS EN GRP | Actualización 2025-I Fase II + M.O. Ley 2101 de 2021
| 8441 | ACOPLE GRP DN 750 PN1. INCLUYE TRANSPORTE | UN | 721119 | Demanda | TUBERÍA Y ACCESORIOS EN GRP | Actualización 2025-I Fase II + M.O. Ley 2101 de 2021
| 8442 | TUBERIA GRP DN 850 PN1 SN2500. INCLUYE TRANSPORTE | ML | 1161765 | Demanda | TUBERÍA Y ACCESORIOS EN GRP | Actualización 2025-I Fase II + M.O. Ley 2101 de 2021
| 8443 | ACOPLE GRP DN 850 PN1. INCLUYE TRANSPORTE | UN | 756542 | Demanda | TUBERÍA Y ACCESORIOS EN GRP | Actualización 2025-I Fase II + M.O. Ley 2101 de 2021
| 8444 | TUBERIA GRP DN 2500 PN1 SN2500. INCLUYE TRANSPORTE | ML | 7038518 | Demanda | TUBERÍA Y ACCESORIOS EN GRP | Actualización 2025-I Fase II + M.O. Ley 2101 de 2021
| 8445 | ACOPLE GRP DN 2500 PN1. INCLUYE TRANSPORTE | UN | 2494815 | Demanda | TUBERÍA Y ACCESORIOS EN GRP | Actualización 2025-I Fase II + M.O. Ley 2101 de 2021
| 8447 | TUBERIA GRP DN 2600 PN1 SN2500. INCLUYE TRANSPORTE | ML | 7488900 | Demanda | TUBERÍA Y ACCESORIOS EN GRP | Actualización 2025-I Fase II + M.O. Ley 2101 de 2021
| 8448 | ACOPLE GRP DN 2600 PN1. INCLUYE TRANSPORTE | UN | 3274128 | Demanda | TUBERÍA Y ACCESORIOS EN GRP | Actualización 2025-I Fase II + M.O. Ley 2101 de 2021
| 8449 | CAMARA GRP 900 * 900 * 1200 (INCLUYE TUBERIA , CHIMENEA 1.0m Y ACCESORIOS. INCLUYE TRANSPORTE | UN | 28531707 | Demanda | TUBERÍA Y ACCESORIOS EN GRP | Actualización 2025-I Fase II + M.O. Ley 2101 de 2021
| 8450 | CAMARA GRP 900 * 900 * 1200 (INCLUYE TUBERIA , CHIMENEA 2.5m Y ACCESORIOS. INCLUYE TRANSPORTE | UN | 28531707 | Demanda | TUBERÍA Y ACCESORIOS EN GRP | Actualización 2025-I Fase II + M.O. Ley 2101 de 2021
| 8451 | CAMARA GRP 1000 * 1000 * 1200 (INCLUYE TUBERIA , CHIMENEA 2.5m Y ACCESORIOS. INCLUYE TRANSPORTE | UN | 30414331 | Demanda | TUBERÍA Y ACCESORIOS EN GRP | Actualización 2025-I Fase II + M.O. Ley 2101 de 2021
| 8452 | CAMARA GRP 1100 * 1100 * 1200 (INCLUYE TUBERIA , CHIMENEA 2.5m Y ACCESORIOS. INCLUYE TRANSPORTE | UN | 33362774 | Demanda | TUBERÍA Y ACCESORIOS EN GRP | Actualización 2025-I Fase II + M.O. Ley 2101 de 2021
| 8453 | CAMARA GRP 1300 * 1300 * 1200 (INCLUYE TUBERIA , CHIMENEA 5m Y ACCESORIOS. INCLUYE TRANSPORTE | UN | 40552746 | Demanda | TUBERÍA Y ACCESORIOS EN GRP | Actualización 2025-I Fase II + M.O. Ley 2101 de 2021
| 8454 | CAMARA GRP 1500 * 1500 * 1200 (INCLUYE TUBERIA , CHIMENEA 2.5m Y ACCESORIOS. INCLUYE TRANSPORTE | UN | 49066689 | Demanda | TUBERÍA Y ACCESORIOS EN GRP | Actualización 2025-I Fase II + M.O. Ley 2101 de 2021
| 8455 | CAMARA GRP 1600 * 1600 * 1200 (INCLUYE TUBERIA , CHIMENEA 2.5m Y ACCESORIOS. INCLUYE TRANSPORTE | UN | 58272464 | Demanda | TUBERÍA Y ACCESORIOS EN GRP | Actualización 2025-I Fase II + M.O. Ley 2101 de 2021
| 8456 | CAMARA GRP 1800 * 1800 * 1200 (INCLUYE TUBERIA , CHIMENEA 2.5m Y ACCESORIOS. INCLUYE TRANSPORTE | UN | 64775755 | Demanda | TUBERÍA Y ACCESORIOS EN GRP | Actualización 2025-I Fase II + M.O. Ley 2101 de 2021
| 8457 | CAMARA GRP 1800 * 1800 * 1200 (INCLUYE TUBERIA , CHIMENEA 5m Y ACCESORIOS. INCLUYE TRANSPORTE | UN | 72129149 | Demanda | TUBERÍA Y ACCESORIOS EN GRP | Actualización 2025-I Fase II + M.O. Ley 2101 de 2021
| 8460 | CONECTORES DE COBRE 25mm 5/8" | UN | 8850 | Demanda | CABLES Y ACCESORIOS ELECTRICOS | Actualización 2025-I Fase II + M.O. Ley 2101 de 2021
| 8461 | ALAMBRE DE COBRE No. 4 AWG | ML | 15772 | Demanda | CABLES Y ACCESORIOS ELECTRICOS | Actualización 2025-I Fase II + M.O. Ley 2101 de 2021
| 8462 | MASCARILLA DE GIRO PARA SEMAFORO DE 200 mm | UN | 370764 | Demanda | SEMAFORIZACION | Actualización 2025-I Fase II + M.O. Ley 2101 de 2021
| 8463 | MODULO ROJO PARA SEMAFOROS DE 200mm (TIPO LED, SEMAFORO TIPO MENSULA) SUMINISTRO E INSTALACION. | UN | 763205 | Demanda | SEMAFORIZACION | Actualización 2025-I Fase II + M.O. Ley 2101 de 2021
| 8473 | MALLA ZARANDA DE 6" x 6" PARA CLASIFICACION MATERIAL | M2 | 1568 | Demanda | MATERIALES DE FERRETERÍA Y OTROS | Actualización 2025-I Fase II + M.O. Ley 2101 de 2021
| 8474 | ÁNGULO METÁLICO | KG | 6844 | Demanda | ESTRUCTURAS EN ACERO | Actualización 2025-I Fase I
| 8475 | PLATINA METALICA | KG | 6418 | Demanda | ESTRUCTURAS EN ACERO | Actualización 2025-I Fase I
| 8476 | MALLA ESLABONADA CALIBRE 10.5 - HUECO DE 2" x 2" | M2 | 25535 | Demanda | ESTRUCTURAS EN ACERO | Actualización 2025-I Fase I
| 8478 | TEJA DE ZINC 800 x 2438 | UN | 24965 | Demanda | MATERIALES DE FERRETERÍA Y OTROS | Actualización 2025-I Fase II + M.O. Ley 2101 de 2021
| 8479 | AMARRAS - Abrazadera Plastico De 8 Pulg. (200mm) Con Argolla | UN | 130 | Demanda | MATERIALES DE FERRETERÍA Y OTROS | Actualización 2025-I Fase II + M.O. Ley 2101 de 2021
| 8480 | LIJA | UN | 1286 | Demanda | MATERIALES DE FERRETERÍA Y OTROS | Actualización 2025-I Fase II + M.O. Ley 2101 de 2021
| 8481 | PINTURA BASE ACEITE | GLN | 94100 | Demanda | PINTURAS | Actualización 2025-I Fase II + M.O. Ley 2101 de 2021
| 8482 | PINTURA EN VINILO TIPO 1 | GLN | 74333 | Demanda | PINTURAS | Actualización 2025-I Fase II + M.O. Ley 2101 de 2021
| 8483 | TANQUE DE AGUA 500 Lts | UN | 200343 | Demanda | MATERIALES DE FERRETERÍA Y OTROS | Actualización 2025-I Fase II + M.O. Ley 2101 de 2021
| 8500 | TUBERIA CONDUIT METALICA EMT D= 4" | ML | 121094 | Demanda | TUBERÍA Y ACCESORIOS CONDUIT GALVANIZADAS | Actualización 2025-I Fase II + M.O. Ley 2101 de 2021
| 8501 | ENSAYO DE COMPRESION TRIAXIAL SOBRE SUELOS COHESIVOS (EN CONDICION CONSOLIDADA, NO DRENADA CU 3 PUNTOS). Norma técnica: INVE-153-13 UNE-EN-ISO-17892-9-19 Numerales 6.4 y 6.7.2* (Norma de referencia) ASTM D4767-11 (20) | UN | 1516027 | Demanda | ENSAYO LABORATORIO - SUELOS | Actualización 2025-I Fase II + M.O. Ley 2101 de 2021
| 8502 | CANASTILLA PASAJUNTAS | KG | 9758 | Demanda | MALLAS Y ACEROS PARA REFUERZO | Actualización 2025-I Fase I
| 8506 | PINTURA ACRÍLICA BASE SOLVENTE AMARILLO / BLANCO PARA DEMARCACION - PINTUTRAFICO | GLN | 114400 | Demanda | PINTURAS | Actualización 2025-I Fase II + M.O. Ley 2101 de 2021
| 8508 | PINTURA ACRÍLICA BASE SOLVENTE AZUL / ROJO PARA DEMARCACION - PINTURA PARA TRAFICO | GLN | 119900 | Demanda | PINTURAS | Actualización 2025-I Fase II + M.O. Ley 2101 de 2021
| 8509 | IMPRIMANTE NEGRO MATE - ACRILICO BASE SOLVENTE - PINTURA PARA TRAFICO | GLN | 131040 | Demanda | PINTURAS | Actualización 2025-I Fase II + M.O. Ley 2101 de 2021
| 8511 | PINTURA ACRÍLICA BASE SOLVENTE AMARILLO / BLANCO PARA DEMARCACION - TERTRAFICO | GLN | 144990 | Demanda | PINTURAS | Actualización 2025-I Fase II + M.O. Ley 2101 de 2021
| 8515 | AGENTE DESENCOFRANTE | KG | 18652 | Demanda | SELLANTES-IMPERMEABILIZANTES Y ADITIVOS CONCRETOS | Actualización 2025-I Fase II + M.O. Ley 2101 de 2021
| 8516 | FORMALETA PARA CONCRETOS - MADERA (ESTRUCTURAS ENTERRADAS - UN (1) USO) | M2 | 42011 | Demanda | FORMALETAS, ANDAMIOS Y ACCESORIOS | Actualización 2025-I Fase I
| 8520 | FORMALETA METÁLICA (CONCRETO HIDRÁULICO) | M2/DIA | 1614 | Demanda | FORMALETAS, ANDAMIOS Y ACCESORIOS | Actualización 2025-I Fase I
| 8522 | ICOPOR D-12 20 MM (LAMINA) DE 1.0m x 1.0m | M2 | 8816 | Demanda | MATERIALES DE FERRETERÍA Y OTROS | Actualización 2025-I Fase II + M.O. Ley 2101 de 2021
| 8524 | SELLADOR DE JUNTAS (300 CC). Masilla elástica sellante de un componente, con base en poliuretano, con proceso de curado en presencia de humedad del ambiente. Norma ASTM C-920. | UN | 51200 | Demanda | SELLANTES-IMPERMEABILIZANTES Y ADITIVOS CONCRETOS | Actualización 2025-I Fase II + M.O. Ley 2101 de 2021
| 8525 | GEOMEMBRANA DE POLIETILENO DE ALTA DENSIDAD (PEAD-HDPE) CON ESPESOR DE 30 MILS (0,75 MM) | M2 | 20254 | Demanda | GEOSINTETICOS | Actualización 2025-I Fase II + M.O. Ley 2101 de 2021
| 8529 | ANTICORROSIVO PHCL | GLN | 76900 | Demanda | PINTURAS | Actualización 2025-I Fase II + M.O. Ley 2101 de 2021
| 8530 | FUNDENTE (PARA SOLDADURA) 60 gr. | UN | 12000 | Demanda | SOLDADURA, PEGANTES Y LIMPIADORES | Actualización 2025-I Fase II + M.O. Ley 2101 de 2021
| 8531 | DISOLVENTE THINER | GLN | 29000 | Demanda | PINTURAS | Actualización 2025-I Fase II + M.O. Ley 2101 de 2021
| 8539 | BLOQUE PERFORADO 15X20X40 | UN | 4900 | Demanda | LADRILLOS, BLOQUES Y ADOQUINES | Actualización 2025-I Fase I
| 8555 | LIJA DE AGUA 150 SUPER | UN | 1515 | Demanda | MATERIALES DE FERRETERÍA Y OTROS | Actualización 2025-I Fase II + M.O. Ley 2101 de 2021
| 8560 | CURVA METALICA GALVANIZADA IMC D=1" | UN | 9802 | Demanda | TUBERÍA Y ACCESORIOS CONDUIT GALVANIZADAS | Actualización 2025-I Fase II + M.O. Ley 2101 de 2021
| 8565 | ALAMBRON 40 1/4 PULG LISO | KG | 6340 | Demanda | MATERIALES DE FERRETERÍA Y OTROS | Actualización 2025-I Fase II + M.O. Ley 2101 de 2021
| 8566 | VARILLA DILATACIÓN ALUMINIO | ML | 1806 | Demanda | MATERIALES DE FERRETERÍA Y OTROS | Actualización 2025-I Fase II + M.O. Ley 2101 de 2021
| 8567 | BALDOSA EN GRANO PULIDO TIPO 1 Y TIPO 2 (30X30) | M2 | 71341 | Demanda | PISOS (CONVENCIONALES Y TIPO TRANSMILENIO) | Actualización 2025-I Fase II + M.O. Ley 2101 de 2021
| 8570 | GRANITO (MEZCLA) | BULTO | 22868 | Demanda | PISOS (CONVENCIONALES Y TIPO TRANSMILENIO) | Actualización 2025-I Fase II + M.O. Ley 2101 de 2021
| 8576 | PEGANTE PARA PISOS DE CAUCHO SINTÉTICO | GLN | 109900 | Demanda | SOLDADURA, PEGANTES Y LIMPIADORES | Actualización 2025-I Fase II + M.O. Ley 2101 de 2021
| 8577 | TUBERIA PVC SANITARIA D=3" | ML | 27330 | Demanda | TUBERÍA Y ACCESORIOS DE PVC PARA ALCANTARILLADO | Actualización 2025-I Fase I
| 8578 | CODO 90° CxC PVC SANITARIA D=2" | UN | 4877 | Demanda | TUBERÍA Y ACCESORIOS DE PVC PARA ALCANTARILLADO | Actualización 2025-I Fase I
| 8579 | CODO 90° CxC PVC SANITARIA D=4" | UN | 19645 | Demanda | TUBERÍA Y ACCESORIOS DE PVC PARA ALCANTARILLADO | Actualización 2025-I Fase I
| 8584 | TUBERIA PVC SANITARIA D=8" | ML | 145094 | Demanda | TUBERÍA Y ACCESORIOS DE PVC PARA ALCANTARILLADO | Actualización 2025-I Fase I
| 8586 | TUBERIA PVC VENTILACION D=3" | ML | 17160 | Demanda | DUCTOS PVC - ELECTRICOS/TELEFONICOS TIPO TDP-DB-EB | Actualización 2025-I Fase I
| 8588 | TUBERIA PVC E.L. D=1" RDE 21 | ML | 7101 | Demanda | TUBERIAS Y ACCESORIOS DE PVC - ACUEDUCTO | Actualización 2025-I Fase I
| 8634 | LAVAMANOS INSTITUCIONAL | UN | 179841 | Demanda | MATERIALES DE FERRETERÍA Y OTROS | Actualización 2025-I Fase II + M.O. Ley 2101 de 2021
| 8635 | ACOPLE PARA LAVAMANOS / LAVAPLATOS SIN VALVULA D=1/2" L=40CM | UN | 3113 | Demanda | TUBERIAS Y ACCESORIOS DE PVC - ACUEDUCTO | Actualización 2025-I Fase I
| 8636 | CEMENTO BLANCO | KG | 1875 | Demanda | MATERIALES BÁSICOS | Actualización 2025-I Fase I
| 8644 | LAVAMANOS SOBREPONER | UN | 198359 | Demanda | MATERIALES DE FERRETERÍA Y OTROS | Actualización 2025-I Fase II + M.O. Ley 2101 de 2021
| 8645 | LAVAMANOS DE COLGAR PARA PERSONAS CON MOVILIDAD REDUCIDA | UN | 498677 | Demanda | MATERIALES DE FERRETERÍA Y OTROS | Actualización 2025-I Fase II + M.O. Ley 2101 de 2021
| 8654 | ACERO FIGURADO No.2 (1/4") F`y = 60000 PSI | KG | 5569 | Demanda | MALLAS Y ACEROS PARA REFUERZO | Actualización 2025-I Fase I
| 8666 | CABLE CU ENCAUCHETADO 3X16 AWG | ML | 4315 | Demanda | CABLES Y ACCESORIOS ELECTRICOS | Actualización 2025-I Fase II + M.O. Ley 2101 de 2021
| 8672 | CAJA GALVANIZADA 4X4 CUMPLE NORMA RETIE | UN | 3800 | Demanda | CABLES Y ACCESORIOS ELECTRICOS | Actualización 2025-I Fase II + M.O. Ley 2101 de 2021
| 8674 | TOMACORRIENTE CON CONEXIÓN A TIERRA, MONOFÁSICO DOBLE, 15 A | UN | 4600 | Demanda | CABLES Y ACCESORIOS ELECTRICOS | Actualización 2025-I Fase II + M.O. Ley 2101 de 2021
| 8675 | TOMACORRIENTE CON PROTECCIÓN DE FALLA A TIERRA (GFCI) | UN | 38554 | Demanda | CABLES Y ACCESORIOS ELECTRICOS | Actualización 2025-I Fase II + M.O. Ley 2101 de 2021
| 8676 | TOMACORRIENTE CON CONEXIÓN A TIERRA, BIFÁSICOS, DOS POLOS, 3 HILOS, 20 A | UN | 10591 | Demanda | CABLES Y ACCESORIOS ELECTRICOS | Actualización 2025-I Fase II + M.O. Ley 2101 de 2021
| 8688 | OTROS MATERIALES Y ACCESORIOS | GLB | 1034 | Demanda | MATERIALES DE FERRETERÍA Y OTROS | No aplica actualización
| 8689 | TARIFA JORNAL - PERSONAL DE OBRA - TECNICO SOLDADOR (INCLUYE FACTOR DE PRESTACIONES) | JR | 139262 | Demanda | SUELDOS Y JORNALES | Actualización 2025-I Fase II + M.O. 2026
| 8690 | TARIFA JORNAL - PERSONAL DE OBRA - TÉCNICO (SOLDADOR 1 A) (INCLUYE FACTOR DE PRESTACIONES) | JR | 139262 | Demanda | SUELDOS Y JORNALES | Actualización 2025-I Fase II + M.O. 2026
| 8694 | CABLE DE COBRE AISLADO No.10 | ML | 3555 | Demanda | CABLES Y ACCESORIOS ELECTRICOS | Actualización 2025-I Fase II + M.O. Ley 2101 de 2021
| 8695 | CABLE DE COBRE AISLADO No.8 | ML | 6250 | Demanda | CABLES Y ACCESORIOS ELECTRICOS | Actualización 2025-I Fase II + M.O. Ley 2101 de 2021
| 8696 | CABLE DE COBRE AISLADO No.6 | ML | 9650 | Demanda | CABLES Y ACCESORIOS ELECTRICOS | Actualización 2025-I Fase II + M.O. Ley 2101 de 2021
| 8698 | CABLE DE COBRE AISLADO No.4 | ML | 17557 | Demanda | CABLES Y ACCESORIOS ELECTRICOS | Actualización 2025-I Fase II + M.O. Ley 2101 de 2021
| 8699 | CABLE DE COBRE AISLADO No.2 | ML | 21932 | Demanda | CABLES Y ACCESORIOS ELECTRICOS | Actualización 2025-I Fase II + M.O. Ley 2101 de 2021
| 8700 | CABLE No. 2/0 AWG THHN-600V COBRE | ML | 45454 | Demanda | CABLES Y ACCESORIOS ELECTRICOS | Actualización 2025-I Fase II + M.O. Ley 2101 de 2021
| 8706 | CURVA CONDUIT GALVANIZADA IMC 3/4" | UN | 6550 | Demanda | CABLES Y ACCESORIOS ELECTRICOS | Actualización 2025-I Fase II + M.O. Ley 2101 de 2021
| 8708 | CURVA CONDUIT GALVANIZADA IMC 2" | UN | 34213 | Demanda | CABLES Y ACCESORIOS ELECTRICOS | Actualización 2025-I Fase II + M.O. Ley 2101 de 2021
| 8710 | CURVA EMT D= 3" | UN | 65142 | Demanda | TUBERÍA Y ACCESORIOS CONDUIT GALVANIZADAS | Actualización 2025-I Fase II + M.O. Ley 2101 de 2021
| 8712 | UNIÓN EMT D= 3" | UN | 24731 | Demanda | TUBERÍA Y ACCESORIOS CONDUIT GALVANIZADAS | Actualización 2025-I Fase II + M.O. Ley 2101 de 2021
| 8721 | CABLE COBRE 4/0 AWG 600V 90° C THHN/THWN | ML | 70900 | Demanda | CABLES Y ACCESORIOS ELECTRICOS | Actualización 2025-I Fase II + M.O. Ley 2101 de 2021
| 8722 | CABLE DE COBRE AISLADO 8 AWG 600V 90° C THHN/THWN | ML | 6250 | Demanda | CABLES Y ACCESORIOS ELECTRICOS | Actualización 2025-I Fase II + M.O. Ley 2101 de 2021
| 8729 | CURVA EMT D= 1 1/4" | UN | 9000 | Demanda | TUBERÍA Y ACCESORIOS CONDUIT GALVANIZADAS | Actualización 2025-I Fase II + M.O. Ley 2101 de 2021
| 8731 | UNIÓN EMT D= 1 1/4" | UN | 3800 | Demanda | TUBERÍA Y ACCESORIOS CONDUIT GALVANIZADAS | Actualización 2025-I Fase II + M.O. Ley 2101 de 2021
| 8732 | CURVA EMT D= 2" | UN | 14840 | Demanda | TUBERÍA Y ACCESORIOS CONDUIT GALVANIZADAS | Actualización 2025-I Fase II + M.O. Ley 2101 de 2021
| 8734 | UNIÓN EMT D= 2" | UN | 6300 | Demanda | TUBERÍA Y ACCESORIOS CONDUIT GALVANIZADAS | Actualización 2025-I Fase II + M.O. Ley 2101 de 2021
| 8737 | CABLE NO.1/0 AWG 15 KV 133% XLPE | ML | 67983 | Demanda | CABLES Y ACCESORIOS ELECTRICOS | Actualización 2025-I Fase II + M.O. Ley 2101 de 2021
| 8738 | CABLE COBRE DESNUDO No. 2 AWG | ML | 21000 | Demanda | CABLES Y ACCESORIOS ELECTRICOS | Actualización 2025-I Fase II + M.O. Ley 2101 de 2021
| 8743 | CURVA PVC 4" | UN | 25350 | Demanda | CABLES Y ACCESORIOS ELECTRICOS | Actualización 2025-I Fase II + M.O. Ley 2101 de 2021
| 8746 | CABLE NO.2/0 AWG 15 KV 133% XLPE | ML | 65150 | Demanda | CABLES Y ACCESORIOS ELECTRICOS | Actualización 2025-I Fase II + M.O. Ley 2101 de 2021
| 8749 | CABLE DE COBRE AISLADO THWN/THHN NO. 500 MCM | ML | 178850 | Demanda | CABLES Y ACCESORIOS ELECTRICOS | Actualización 2025-I Fase II + M.O. Ley 2101 de 2021
| 8760 | CABLE ALUMINIO AISLADO NO.1/0 | ML | 9100 | Demanda | CABLES Y ACCESORIOS ELECTRICOS | Actualización 2025-I Fase II + M.O. Ley 2101 de 2021
| 8768 | CABLE COBRE DESNUDO NO.2/0 AWG | ML | 43900 | Demanda | CABLES Y ACCESORIOS ELECTRICOS | Actualización 2025-I Fase II + M.O. Ley 2101 de 2021
| 8771 | TERMINAL 1 HUECO AWG 2/0 | UN | 5250 | Demanda | CABLES Y ACCESORIOS ELECTRICOS | Actualización 2025-I Fase II + M.O. Ley 2101 de 2021
| 8774 | ADAPTADOR TERMINAL PVC 3/4" | UN | 250 | Demanda | CABLES Y ACCESORIOS ELECTRICOS | Actualización 2025-I Fase II + M.O. Ley 2101 de 2021
| 8777 | CABLE UTP CATEGORIA 6A | ML | 4125 | Demanda | CABLES Y ACCESORIOS ELECTRICOS | Actualización 2025-I Fase II + M.O. Ley 2101 de 2021
| 8779 | CAJA GALVANIZADA 2400 | UN | 3312 | Demanda | CABLES Y ACCESORIOS ELECTRICOS | Actualización 2025-I Fase II + M.O. Ley 2101 de 2021
| 8789 | INTERVINIL PRO DRYWALL | GLN | 16358 | Demanda | MATERIALES DE FERRETERÍA Y OTROS | Actualización 2025-I Fase II + M.O. Ley 2101 de 2021
| 8790 | VIDRIO TEMPLADO DE 10MM | M2 | 196055 | Demanda | MATERIALES DE FERRETERÍA Y OTROS | Actualización 2025-I Fase II + M.O. Ley 2101 de 2021
| 8794 | VIDRIO TEMPLADO DE 6MM | M2 | 105656 | Demanda | MATERIALES DE FERRETERÍA Y OTROS | Actualización 2025-I Fase II + M.O. Ley 2101 de 2021
| 8844 | ELECTROSOLDADOR - DE 350 A 515 AMPERIOS EN UN CICLO DE TRABAJO DEL 60% | HR | 5562 | Demanda | EQUIPO LIVIANO Y HERRAMIENTAS | Actualización 2025-I Fase II + M.O. Ley 2101 de 2021
| 8845 | TARIFA JORNAL - PERSONAL DE OBRA - TÉCNICO (INCLUYE FACTOR DE PRESTACIONES) | JR | 139262 | Demanda | SUELDOS Y JORNALES | Actualización 2025-I Fase II + M.O. 2026
| 8846 | BLOQUE CANALIZADOR AMARILLO - SEPARADOR TIPO TRANSMILENIO. NO INCLUYE ELEMENTOS DE ANCLAJE | UN | 159221 | Demanda | SEÑALES, BARRERAS Y DEMARCACIÓN VIAL | Actualización 2025-I Fase II + M.O. Ley 2101 de 2021
| 8854 | SEMAFORO (3x200) LENTES DE POLICARBONATO DE 8" BICICLETA LUCES. SISTEMA ILUMINACION A LEDS COMPATIBILIDAD C800/900 PARA FIJACION A MASTIL. INCL ELEMENTOS DE FIJACION | UN | 4084232 | Demanda | SEMAFORIZACION | Actualización 2025-I Fase II + M.O. Ley 2101 de 2021
| 8855 | ADAPTADOR TERMINAL EMT 1" | UN | 2499 | Demanda | CABLES Y ACCESORIOS ELECTRICOS | Actualización 2025-I Fase II + M.O. Ley 2101 de 2021
| 8856 | ADAPTADOR TERMINAL EMT 3/4" | UN | 1545 | Demanda | CABLES Y ACCESORIOS ELECTRICOS | Actualización 2025-I Fase II + M.O. Ley 2101 de 2021
| 8858 | CABLE COAXIAL RG-6 | ML | 1171 | Demanda | CABLES Y ACCESORIOS ELECTRICOS | Actualización 2025-I Fase II + M.O. Ley 2101 de 2021
| 8859 | CABLE CU THHN No. 4 DESNUDO | ML | 14150 | Demanda | CABLES Y ACCESORIOS ELECTRICOS | Actualización 2025-I Fase II + M.O. Ley 2101 de 2021
| 8860 | CABLE FLEXIBLE OXIGENO 2x14 | ML | 2900 | Demanda | CABLES Y ACCESORIOS ELECTRICOS | Actualización 2025-I Fase II + M.O. Ley 2101 de 2021
| 8861 | CABLE UPT VOZ Y DATOS CAT 6 | ML | 2960 | Demanda | CABLES Y ACCESORIOS ELECTRICOS | Actualización 2025-I Fase II + M.O. Ley 2101 de 2021
| 8862 | CABLE UPT CAT 6 PARA EXTERIORES | ML | 2857 | Demanda | CABLES Y ACCESORIOS ELECTRICOS | Actualización 2025-I Fase II + M.O. Ley 2101 de 2021
| 8865 | CAJA METALICA PARA CUATRO (4) MEDIDORES | UN | 559993 | Demanda | CABLES Y ACCESORIOS ELECTRICOS | Actualización 2025-I Fase II + M.O. Ley 2101 de 2021
| 8866 | CAJA RADWEL CONDULETA 2 x 4" | UN | 16400 | Demanda | CABLES Y ACCESORIOS ELECTRICOS | Actualización 2025-I Fase II + M.O. Ley 2101 de 2021
| 8867 | CAPACETE METALICO GALVANIZADO IMC DE 3" | UN | 54100 | Demanda | CABLES Y ACCESORIOS ELECTRICOS | Actualización 2025-I Fase II + M.O. Ley 2101 de 2021
| 8868 | CONDUCTORES COBRE No. 1/0 AWG/THHN 600V | ML | 39950 | Demanda | CABLES Y ACCESORIOS ELECTRICOS | Actualización 2025-I Fase II + M.O. Ley 2101 de 2021
| 8869 | CONDUCTOR COBRE No. 2 AWT/THHN 600V | ML | 27278 | Demanda | CABLES Y ACCESORIOS ELECTRICOS | Actualización 2025-I Fase II + M.O. Ley 2101 de 2021
| 8870 | CURVA CONDUIT EMT 1" | UN | 3300 | Demanda | CABLES Y ACCESORIOS ELECTRICOS | Actualización 2025-I Fase II + M.O. Ley 2101 de 2021
| 8871 | CURVA CONDUIT EMT 3/4" | UN | 2475 | Demanda | CABLES Y ACCESORIOS ELECTRICOS | Actualización 2025-I Fase II + M.O. Ley 2101 de 2021
| 8872 | CURVA GRAN RADIO DUCTO PVC EB DE 3" | UN | 47900 | Demanda | DUCTOS PVC - ELECTRICOS/TELEFONICOS TIPO TDP-DB-EB | Actualización 2025-I Fase I
| 8873 | FAVIGEL | KG | 6684 | Demanda | CABLES Y ACCESORIOS ELECTRICOS | Actualización 2025-I Fase II + M.O. Ley 2101 de 2021
| 8874 | MEDIDOR DE ENERGIA MONOFASICO | UN | 68500 | Demanda | CABLES Y ACCESORIOS ELECTRICOS | Actualización 2025-I Fase II + M.O. Ley 2101 de 2021
| 8875 | MEDIDOR DE ENERGIA TRIFASICO 20-80 AMP | UN | 220000 | Demanda | CABLES Y ACCESORIOS ELECTRICOS | Actualización 2025-I Fase II + M.O. Ley 2101 de 2021
| 8876 | SOLDADURA EXOTERMICA 115 Gr | UN | 19100 | Demanda | SOLDADURA, PEGANTES Y LIMPIADORES | Actualización 2025-I Fase II + M.O. Ley 2101 de 2021
| 8877 | TOMA DOBLE VOZ Y DATOS CAT 6 | UN | 36295 | Demanda | CABLES Y ACCESORIOS ELECTRICOS | Actualización 2025-I Fase II + M.O. Ley 2101 de 2021
| 8880 | TUBERIA CONDUIT METALICA GALVANIZADA IMC D= 4" | ML | 155139 | Demanda | TUBERÍA Y ACCESORIOS CONDUIT GALVANIZADAS | Actualización 2025-I Fase II + M.O. Ley 2101 de 2021
| 8883 | UNION CONDUIT EMT DE 1" | UN | 1902 | Demanda | CABLES Y ACCESORIOS ELECTRICOS | Actualización 2025-I Fase II + M.O. Ley 2101 de 2021
| 8884 | UNION CONDUIT EMT DE 3/4" | UN | 1200 | Demanda | CABLES Y ACCESORIOS ELECTRICOS | Actualización 2025-I Fase II + M.O. Ley 2101 de 2021
| 8885 | SOLDADURA EXOTÉRMICA 90gr | UN | 15254 | Demanda | SOLDADURA, PEGANTES Y LIMPIADORES | Actualización 2025-I Fase II + M.O. Ley 2101 de 2021
| 8907 | GEOCOMPUESTO PARA DRENAJE, CONFORMADO POR GEODREN (RED DRENANTE DE POLIETILENO DE ALTA DENSIDAD PEAD-HDPE Y GEOTEXTIL NO TEJIDO) CON ALTURA DE 1.0 M Y TUBERIA FLEXIBLE CORRUGADA DE DRENAJE CON DIAMETRO DE 160 MM | ML | 134406 | Demanda | GEOSINTETICOS | Actualización 2025-I Fase II + M.O. Ley 2101 de 2021
| 8908 | GEOCOMPUESTO PARA DRENAJE, CONFORMADO POR GEODREN (RED DRENANTE DE POLIETILENO DE ALTA DENSIDAD PEAD-HDPE Y GEOTEXTIL NO TEJIDO) CON ALTURA DE 1.0 M Y TUBERIA FLEXIBLE CORRUGADA DE DRENAJE CON DIAMETRO DE 200 MM | ML | 158386 | Demanda | GEOSINTETICOS | Actualización 2025-I Fase II + M.O. Ley 2101 de 2021
| 8911 | TARIFA JORNAL - PERSONAL DE OBRA - OPERADOR EQUIPO DE SEÑALIZACIÓN HORARIO NOCTURNO (INCLUYE FACTOR DE PRESTACIONES) | JR | 163636 | Demanda | SUELDOS Y JORNALES | Actualización 2025-I Fase II + M.O. 2026
| 8913 | FORMALETA FLEXIBLE PARA CONCRETO O MORTERO HIDRÁULICO, A PARTIR DE GEOTEXTIL TEJIDO CON RESISTENCIA A LA TENSION GRAB: ENTRE 700 N Y 770 N, ANCHO DE 1.20 M, LARGO DE 2.4 M Y CAPACIDAD DE 1.0 M3 | UN | 42821 | Demanda | GEOSINTETICOS | Actualización 2025-I Fase II + M.O. Ley 2101 de 2021
| 8928 | TUBERIA PVC U.M. D=14" RDE 21. NORMA NTC 382 | ML | 617699 | Demanda | TUBERIAS Y ACCESORIOS DE PVC - ACUEDUCTO | Actualización 2025-I Fase I
| 8929 | UNION GIBAULT HD PARA AC CL.25 D= 14" (350mm) | UN | 1193322 | Demanda | ACCESORIOS HD PARA REDES DE ACUEDUCTO | Actualización 2025-I Fase II + M.O. Ley 2101 de 2021
| 8930 | UNION DE CONSTRUCCION Y REPARACION PARA PVC D= 14" | UN | 1953830 | Demanda | ACCESORIOS HD PARA REDES DE ACUEDUCTO | Actualización 2025-I Fase II + M.O. Ley 2101 de 2021
| 8931 | UNION DE TRANSICION PVC-AC CL.25 D= 14" | UN | 4683206 | Demanda | ACCESORIOS HD PARA REDES DE ACUEDUCTO | Actualización 2025-I Fase II + M.O. Ley 2101 de 2021
| 8932 | REDUCCION HD E.L. D=4" x 2" | UN | 158270 | Demanda | ACCESORIOS HD PARA REDES DE ACUEDUCTO | Actualización 2025-I Fase II + M.O. Ley 2101 de 2021
| 8933 | REDUCCION HD E.L. D=14" x 12" | UN | 2222095 | Demanda | ACCESORIOS HD PARA REDES DE ACUEDUCTO | Actualización 2025-I Fase II + M.O. Ley 2101 de 2021
| 8938 | CAJA GALVANIZADA 5800 CL. 20 | UN | 2500 | Demanda | CABLES Y ACCESORIOS ELECTRICOS | Actualización 2025-I Fase II + M.O. Ley 2101 de 2021
| 8939 | CABLE POLARIZADO 2 x 14" | ML | 3284 | Demanda | CABLES Y ACCESORIOS ELECTRICOS | Actualización 2025-I Fase II + M.O. Ley 2101 de 2021
| 8941 | TABLERO BIFASICO DE 18 CIRCUITOS CON PUERTA | UN | 192750 | Demanda | CABLES Y ACCESORIOS ELECTRICOS | Actualización 2025-I Fase II + M.O. Ley 2101 de 2021
| 8942 | CABLE C XLPE 4/0 AWG 15 KV ALUMINIO IL 100% CINTA | ML | 52326 | Demanda | CABLES Y ACCESORIOS ELECTRICOS | Actualización 2025-I Fase II + M.O. Ley 2101 de 2021
| 8968 | TRANSPORTE DE POSTES AP/LA | GLB | 1037 | Demanda | TRANSPORTES DE MATERIALES Y ACARREOS | Actualización 2025-I Fase I
| 8969 | MOVILIZACIÓN, MONTAJE Y DESMONTAJE DE EQUIPO ENTRE PERFORACIONES DENTRO DE LA OBRA | GLB | 1037 | Demanda | TRANSPORTES DE MATERIALES Y ACARREOS | Actualización 2025-I Fase I
| 8972 | CONCRETO TREMIE 4000 PSI 28 MPa (280 Kg/cm2) | M3 | 629736 | Demanda | CONCRETOS Y MORTEROS PREMEZCLADOS | Actualización 2025-I Fase I
| 8973 | SOLDADURA 7018 x 3/32 | KG | 23789 | Demanda | SOLDADURA, PEGANTES Y LIMPIADORES | Actualización 2025-I Fase II + M.O. Ley 2101 de 2021
| 8975 | TUBERÍA ESTRUCTURAL METÁLICO RECTANGULAR DE 6mt (50mm x 25mm) ESPESOR 2mm (TUBERIA DE 2" x 1" CAL. 18) | ML | 8502 | Demanda | ESTRUCTURAS EN ACERO | Actualización 2025-I Fase I
| 8978 | GALVANIZADO EN CALIENTE | KG | 2797 | Demanda | ESTRUCTURAS EN ACERO | Actualización 2025-I Fase I
| 8979 | OXIGENO | M3 | 16065 | Demanda | ESTRUCTURAS EN ACERO | Actualización 2025-I Fase I
| 8981 | LAMINA HR A-36 | KG | 4526 | Demanda | ESTRUCTURAS EN ACERO | Actualización 2025-I Fase I
| 8983 | PERFIL IPE - ASTM A572 GR. 50 | KG | 7854 | Demanda | ESTRUCTURAS EN ACERO | Actualización 2025-I Fase I
| 8984 | PERFILES C | KG | 6069 | Demanda | ESTRUCTURAS EN ACERO | Actualización 2025-I Fase I
| 8985 | BREAKER ENCHUFABLE 1x50A | UN | 14042 | Demanda | CABLES Y ACCESORIOS ELECTRICOS | Actualización 2025-I Fase II + M.O. Ley 2101 de 2021
| 8986 | BREAKER ENCHUFABLE 1x15A | UN | 13000 | Demanda | CABLES Y ACCESORIOS ELECTRICOS | Actualización 2025-I Fase II + M.O. Ley 2101 de 2021
| 8987 | BREAKER ENCHUFABLE 2X15A | UN | 36000 | Demanda | CABLES Y ACCESORIOS ELECTRICOS | Actualización 2025-I Fase II + M.O. Ley 2101 de 2021
| 8988 | BREAKER ENCHUFABLE 1X30A | UN | 13550 | Demanda | CABLES Y ACCESORIOS ELECTRICOS | Actualización 2025-I Fase II + M.O. Ley 2101 de 2021
| 8990 | BREAKER ENCHUFABLE 3X60A | UN | 83866 | Demanda | CABLES Y ACCESORIOS ELECTRICOS | Actualización 2025-I Fase II + M.O. Ley 2101 de 2021
| 8993 | CAJA PARA 4 MEDIDORES TRIFASICA 81cm x 75cm x 18cm | UN | 535000 | Demanda | CABLES Y ACCESORIOS ELECTRICOS | Actualización 2025-I Fase II + M.O. Ley 2101 de 2021
| 8994 | CLAVIJA 10A | UN | 2100 | Demanda | CABLES Y ACCESORIOS ELECTRICOS | Actualización 2025-I Fase II + M.O. Ley 2101 de 2021
| 8995 | CURVA EMT 1 1/2" | UN | 10650 | Demanda | CABLES Y ACCESORIOS ELECTRICOS | Actualización 2025-I Fase II + M.O. Ley 2101 de 2021
| 8996 | TABLERO TRIFASICO 18 CIRCUITOS CON ESPACIO PARA TOTALIZADOR | UN | 397100 | Demanda | CABLES Y ACCESORIOS ELECTRICOS | Actualización 2025-I Fase II + M.O. Ley 2101 de 2021
| 8997 | TABLERO MONOFASICO CON ESPACIO PARA 6 CIRCUITOS | UN | 49980 | Demanda | CABLES Y ACCESORIOS ELECTRICOS | Actualización 2025-I Fase II + M.O. Ley 2101 de 2021
| 9000 | TOTALIZADOR INDUSTRIAL DE 30A | UN | 219350 | Demanda | CABLES Y ACCESORIOS ELECTRICOS | Actualización 2025-I Fase II + M.O. Ley 2101 de 2021
| 9001 | TOTALIZADOR INDUSTRIAL DE 3x80A | UN | 211820 | Demanda | CABLES Y ACCESORIOS ELECTRICOS | Actualización 2025-I Fase II + M.O. Ley 2101 de 2021
| 9003 | UNION EMT 1 1/2" | UN | 4850 | Demanda | CABLES Y ACCESORIOS ELECTRICOS | Actualización 2025-I Fase II + M.O. Ley 2101 de 2021
| 9004 | TUBO EN CONCRETO ALTA RESISTENCIA D= 8" | ML | 264187 | Demanda | TUBERÍA Y ACCESORIOS DE CONCRETO | Actualización 2025-I Fase I
| 9005 | TUBERIA CONCRETO DE ALTA RESISTENCIA D= 16" | ML | 565393 | Demanda | TUBERÍA Y ACCESORIOS DE CONCRETO | Actualización 2025-I Fase I
| 9006 | TUBO EN CONCRETO ALTA RESISTENCIA D= 18" | ML | 702094 | Demanda | TUBERÍA Y ACCESORIOS DE CONCRETO | Actualización 2025-I Fase I
| 9007 | TUBO EN CONCRETO ALTA RESISTENCIA D= 20" | ML | 827658 | Demanda | TUBERÍA Y ACCESORIOS DE CONCRETO | Actualización 2025-I Fase I
| 9034 | DELINEADORES TIPO A 0.77 x 0.15 x 0.10 (Incluye tornillos) | UN | 207510 | Demanda | SEÑALES, BARRERAS Y DEMARCACIÓN VIAL | Actualización 2025-I Fase II + M.O. Ley 2101 de 2021
| 9035 | DELINEADORES TIPO B 0.78 x 0.20 x 0.15 (Incluye tornillos) | UN | 224602 | Demanda | SEÑALES, BARRERAS Y DEMARCACIÓN VIAL | Actualización 2025-I Fase II + M.O. Ley 2101 de 2021
| 9036 | DELINEADORES TIPO C 0.405 x 0.15 x 0.085 (Incluye tornillos) | UN | 61289 | Demanda | SEÑALES, BARRERAS Y DEMARCACIÓN VIAL | Actualización 2025-I Fase II + M.O. Ley 2101 de 2021
| 9037 | CURVA 90° PVC 2" | UN | 25055 | Demanda | DUCTOS PVC - ELECTRICOS/TELEFONICOS TIPO TDP-DB-EB | Actualización 2025-I Fase I
| 9038 | POSTE TIPO MASTIL T1 X (5.00 mt) EN TUBO SCH 40 GALVANIZADO Y PINTADO | UN | 4121575 | Demanda | SEMAFORIZACION | Actualización 2025-I Fase II + M.O. Ley 2101 de 2021
| 9043 | GEOMALLA BIAXIAL PARA EL CONTROL DEL REFLEJO DE AGRIETAMIENTO EN CAPAS DE CONCRETO ASFALTICO, CON MODULO DE TENSION CICLICA MINIMO DE 1820 KN/M | M2 | 19493 | Demanda | GEOSINTETICOS | Actualización 2025-I Fase II + M.O. Ley 2101 de 2021
| 9044 | GEOMALLA BIAXIAL PARA EL CONTROL DEL REFLEJO DE AGRIETAMIENTO EN CAPAS DE CONCRETO ASFALTICO, CON MODULO DE TENSION CICLICA MINIMO DE 2340 KN/M | M2 | 23991 | Demanda | GEOSINTETICOS | Actualización 2025-I Fase II + M.O. Ley 2101 de 2021
| 9048 | CARTELERA CON MARCO EN ALUMINIO ANODIZADO, PAÑO COLOR GRIS CON CENEFA SUPERIOR, PUERTAS CORREDIZAS. Incl. transporte | UN | 568502 | Demanda | SEÑALES, BARRERAS Y DEMARCACIÓN VIAL | Actualización 2025-I Fase II + M.O. Ley 2101 de 2021
| 9050 | CAMARA DIGITAL COMPACTA MINIMO 16.2 MEGAPIXELES, MEMORIA DE 8 GB, VIDEO HD CON PAUSA Y ZOOM (UN) | UN | 573861 | Demanda | MUEBLES - EQUIPOS Y ELEMENTOS OFICINA | Actualización 2025-I Fase II + M.O. Ley 2101 de 2021
| 9054 | CUBIERTA SANDWICH DECK 333C, SENCILLA, EN ALUZINC Cal 24. SUM E INST. PANEL SIN TRASLAPOS LONGITUDINALES. PINTURA PLASTISOL/DURANAR 1 CARA (e=24micrones) CLIPS METALICOS OCULTOS. AISLANTE FIBRA VIDRIO 38mm | M2 | 344300 | Demanda | CUBIERTA - CIELO RASO - CORTASOL TIPO TRANSMILENIO | Actualización 2025-I Fase II + M.O. Ley 2101 de 2021
| 9056 | CIELORASO BAFFLE EN ALUZINC LISO COLOR ALUMINIO MEDIO. INCL FIJACION CON SISTEMA DE TRABA DE PRESION A UN RIEL PORTAPANEL SECCION 25mm CON DISTANCIA CADA 100mm Y ALTUA DE 100mm | M2 | 646281 | Demanda | CUBIERTA - CIELO RASO - CORTASOL TIPO TRANSMILENIO | Actualización 2025-I Fase II + M.O. Ley 2101 de 2021
| 9057 | CIELO 84R EN ALUZINC LISO COLOR ALUMINIO MEDIO. INCL FIJACION A LA ESTRUCTURA DEL PORTAPANEL POR MEDIO DE AMARRES CADA METRO, ANCHO DEL PANEL DE 84mm | M2 | 314800 | Demanda | CUBIERTA - CIELO RASO - CORTASOL TIPO TRANSMILENIO | Actualización 2025-I Fase II + M.O. Ley 2101 de 2021
| 9061 | LAMINA HR A36 e=3/8" PARA CAMISA METÁLICA PERDIDA | M2 | 460104 | Demanda | ESTRUCTURAS EN ACERO | Actualización 2025-I Fase I
| 9062 | SEÑAL VERTICAL UNA CARA PARA CICLORUTA PARAL 3m, ÁNGULO DE 2x1/4x3m LAMINA CAL. 16 PINTADA POR UNA CARA 0.60m x 0.60m o 0.75m x 0.75m | UN | 435667 | Demanda | SEÑALES, BARRERAS Y DEMARCACIÓN VIAL | Actualización 2025-I Fase II + M.O. Ley 2101 de 2021
| 9084 | TARIFA MES - PERSONAL TÉCNICO-TECNÓLOGO EN ÁREAS DE INGENIERÍA (NO INCLUYE FACTOR DE PRESTACIONES) | MES | 3584000 | Demanda | SUELDOS Y JORNALES | Actualización 2025-I Fase II + M.O. 2026
profesiomales | 9085 | TARIFA MES - PERSONAL TÉCNICO - AUXILIAR DE INGENIERÍA (NO INCLUYE FACTOR DE PRESTACIONES) | MES | 3150000 | Demanda | SUELDOS Y JORNALES | Actualización 2025-I Fase II + M.O. 2026
| 9086 | TARIFA MES - PERSONAL TÉCNICO - DIBUJANTE 1 (NO INCLUYE FACTOR DE PRESTACIONES) | MES | 3303000 | Demanda | SUELDOS Y JORNALES | Actualización 2025-I Fase II + M.O. 2026
| 9087 | TARIFA MES - PERSONAL TÉCNICO - DIBUJANTE 2 (NO INCLUYE FACTOR DE PRESTACIONES) | MES | 2670000 | Demanda | SUELDOS Y JORNALES | Actualización 2025-I Fase II + M.O. 2026
| 9088 | TARIFA MES - PERSONAL TÉCNICO - TOPÓGRAFO INSPECTOR (NO INCLUYE FACTOR DE PRESTACIONES) | MES | 3736000 | Demanda | SUELDOS Y JORNALES | Actualización 2025-I Fase II + M.O. 2026
| 9089 | TARIFA MES - PERSONAL TÉCNICO - LABORATORISTA INSPECTOR (NO INCLUYE FACTOR DE PRESTACIONES) | MES | 3310000 | Demanda | SUELDOS Y JORNALES | Actualización 2025-I Fase II + M.O. 2026
| 9090 | TARIFA MES - PERSONAL TÉCNICO - LABORATORISTA AUXILIAR (NO INCLUYE FACTOR DE PRESTACIONES) | MES | 2316000 | Demanda | SUELDOS Y JORNALES | Actualización 2025-I Fase II + M.O. 2026
| 9091 | TARIFA MES - PERSONAL TÉCNICO - OPERADOR EQUIPO PERFORACIÓN (INCLUYE FACTOR DE PRESTACIONES) | MES | 4690453 | Demanda | SUELDOS Y JORNALES | Actualización 2025-I Fase II + M.O. 2026
| 9092 | TARIFA MES - PERSONAL TÉCNICO - OPERADOR AUXILIAR DE EQUIPO (INCLUYE FACTOR DE PRESTACIONES) | MES | 3264239 | Demanda | SUELDOS Y JORNALES | Actualización 2025-I Fase II + M.O. 2026
| 9093 | TARIFA MES - PERSONAL TÉCNICO - INSPECTOR 1 (NO INCLUYE FACTOR DE PRESTACIONES) | MES | 2718000 | Demanda | SUELDOS Y JORNALES | Actualización 2025-I Fase II + M.O. 2026
| 9094 | TARIFA MES - PERSONAL TÉCNICO - INSPECTOR 2 (NO INCLUYE FACTOR DE PRESTACIONES) | MES | 2447000 | Demanda | SUELDOS Y JORNALES | Actualización 2025-I Fase II + M.O. 2026
| 9095 | TARIFA MES - PERSONAL TÉCNICO - TOPÓGRAFO AUXILIAR (NO INCLUYE FACTOR DE PRESTACIONES) | MES | 3064000 | Demanda | SUELDOS Y JORNALES | Actualización 2025-I Fase II + M.O. 2026
| 9096 | TARIFA MES - PERSONAL TÉCNICO - BATIMETRISTA INSPECTOR (NO INCLUYE FACTOR DE PRESTACIONES) | MES | 3736000 | Demanda | SUELDOS Y JORNALES | Actualización 2025-I Fase II + M.O. 2026
| 9097 | TARIFA MES - PERSONAL TÉCNICO - BATIMETRISTA AUXILIAR (NO INCLUYE FACTOR DE PRESTACIONES) | MES | 3064000 | Demanda | SUELDOS Y JORNALES | Actualización 2025-I Fase II + M.O. 2026
| 9098 | TARIFA MES - PERSONAL AUXILIAR TÉCNICO - CADENERO 1 (NO INCLUYE FACTOR DE PRESTACIONES) | MES | 2316000 | Demanda | SUELDOS Y JORNALES | Actualización 2025-I Fase II + M.O. 2026
| 9099 | TARIFA MES - PERSONAL AUXILIAR TÉCNICO - CADENERO 2 (NO INCLUYE FACTOR DE PRESTACIONES) | MES | 2018000 | Demanda | SUELDOS Y JORNALES | Actualización 2025-I Fase II + M.O. 2026
| 9100 | TARIFA MES - PERSONAL AUXILIAR TÉCNICO - CONDUCTOR O MOTORISTA (NO INCLUYE FACTOR DE PRESTACIONES) | MES | 1750905 | Demanda | SUELDOS Y JORNALES | Actualización 2025-I Fase II + M.O. 2026
| 9101 | TARIFA MES - PERSONAL DE OBRA - MAESTRO DE OBRA (NO INCLUYE FACTOR DE PRESTACIONES) | MES | 4488000 | Demanda | SUELDOS Y JORNALES | Actualización 2025-I Fase II + M.O. 2026
| 9102 | TARIFA MES - PERSONAL ADMINISTRATIVO - ADMINISTRADOR (NO INCLUYE FACTOR DE PRESTACIONES) | MES | 3479000 | Demanda | SUELDOS Y JORNALES | Actualización 2025-I Fase II + M.O. 2026
| 9103 | TARIFA MES - PERSONAL ADMINISTRATIVO - AUXILIAR ADMINISTRATIVO-ALMACENISTA (NO INCLUYE FACTOR DE PRESTACIONES) | MES | 2481000 | Demanda | SUELDOS Y JORNALES | Actualización 2025-I Fase II + M.O. 2026
| 9104 | TARIFA MES - PERSONAL ADMINISTRATIVO - SECRETARIA 1 (NO INCLUYE FACTOR DE PRESTACIONES) | MES | 2018000 | Demanda | SUELDOS Y JORNALES | Actualización 2025-I Fase II + M.O. 2026
| 9105 | TARIFA MES - PERSONAL ADMINISTRATIVO - SECRETARIA 2 (NO INCLUYE FACTOR DE PRESTACIONES) | MES | 1750905 | Demanda | SUELDOS Y JORNALES | Actualización 2025-I Fase II + M.O. 2026
| 9107 | TARIFA MES - PROFESIONAL CATEGORÍA 1 (NO INCLUYE FACTOR DE PRESTACIONES) | MES | 17387000 | Demanda | SUELDOS Y JORNALES | Actualización 2025-I Fase II + M.O. 2026
| 9108 | TARIFA MES - PROFESIONAL CATEGORÍA 2 (NO INCLUYE FACTOR DE PRESTACIONES) | MES | 13251000 | Demanda | SUELDOS Y JORNALES | Actualización 2025-I Fase II + M.O. 2026
| 9109 | TARIFA MES - PROFESIONAL CATEGORÍA 3 (NO INCLUYE FACTOR DE PRESTACIONES) | MES | 11183000 | Demanda | SUELDOS Y JORNALES | Actualización 2025-I Fase II + M.O. 2026
| 9110 | TARIFA MES - PROFESIONAL CATEGORÍA 4 (NO INCLUYE FACTOR DE PRESTACIONES) | MES | 9522000 | Demanda | SUELDOS Y JORNALES | Actualización 2025-I Fase II + M.O. 2026
| 9111 | TARIFA MES - PROFESIONAL CATEGORÍA 5 (NO INCLUYE FACTOR DE PRESTACIONES) | MES | 8589000 | Demanda | SUELDOS Y JORNALES | Actualización 2025-I Fase II + M.O. 2026
| 9112 | TARIFA MES - PROFESIONAL CATEGORÍA 6 (NO INCLUYE FACTOR DE PRESTACIONES) | MES | 7659000 | Demanda | SUELDOS Y JORNALES | Actualización 2025-I Fase II + M.O. 2026
| 9113 | TARIFA MES - PROFESIONAL CATEGORÍA 7 (NO INCLUYE FACTOR DE PRESTACIONES) | MES | 5791000 | Demanda | SUELDOS Y JORNALES | Actualización 2025-I Fase II + M.O. 2026
| 9116 | TARIFA DIA - EQUIPO COMPLETO DE LABORATORIO - ESTUDIOS | DIA | 268000 | Demanda | TARIFA _ EQUIPO | Actualización 2025-I Fase II + M.O. 2026
| 9117 | TARIFA MES - EQUIPO COMPLETO DE LABORATORIO - ESTUDIOS | MES | 7732000 | Demanda | TARIFA _ EQUIPO | Actualización 2025-I Fase II + M.O. 2026
| 9118 | TARIFA DIA - EQUIPO COMPLETO DE LABORATORIO - INTERVENTORIAS | DIA | 461000 | Demanda | TARIFA _ EQUIPO | Actualización 2025-I Fase II + M.O. 2026
| 9119 | TARIFA MES - EQUIPO COMPLETO DE LABORATORIO - INTERVENTORIAS | MES | 13668000 | Demanda | TARIFA _ EQUIPO | Actualización 2025-I Fase II + M.O. 2026
| 9120 | TARIFA DIA - EQUIPO COMPLETO DE BATIMETRIA, HIDROMETRIA O SEDIMENTOMETRIA | DIA | 329000 | Demanda | TARIFA _ EQUIPO | Actualización 2025-I Fase II + M.O. 2026
| 9121 | TARIFA MES - EQUIPO COMPLETO DE BATIMETRIA, HIDROMETRIA O SEDIMENTOMETRIA | MES | 9921000 | Demanda | TARIFA _ EQUIPO | Actualización 2025-I Fase II + M.O. 2026
| 9122 | TARIFA DIA - PLOTTER | DIA | 50353 | Demanda | TARIFA _ EQUIPO | Actualización 2025-I Fase II + M.O. 2026
| 9123 | TARIFA MES - PLOTTER | MES | 1516361 | Demanda | TARIFA _ EQUIPO | Actualización 2025-I Fase II + M.O. 2026
| 9143 | TAPON HD E.L. D=3" | UN | 65142 | Demanda | ACCESORIOS HD PARA REDES DE ACUEDUCTO | Actualización 2025-I Fase II + M.O. Ley 2101 de 2021
| 9144 | PRUEBA HIDROSTÁTICA EN TUBERÍAS HASTA DE 12" TRAMOS MÁXIMO DE 500 ML | UN | 690200 | Demanda | SERV. DIAGNÓSTICO-INSPECCIÓN REDES HIDROSANITARIAS | Actualización 2025-I Fase II + M.O. Ley 2101 de 2021
| 9145 | DESINFECCIÓN DE TUBERÍAS HASTA DE 12", POR TRAMOS. | UN | 690200 | Demanda | SERV. DIAGNÓSTICO-INSPECCIÓN REDES HIDROSANITARIAS | Actualización 2025-I Fase II + M.O. Ley 2101 de 2021
| 9146 | DETECTORES DE DEMANDA VEHICULAR (CÁMARA) NO INCLUYE CABLES | UN | 18269861 | Demanda | SEMAFORIZACION | Actualización 2025-I Fase II + M.O. Ley 2101 de 2021
| 9147 | DETECTORES DE DEMANDA PEATONAL (BOTONES) NO INCLUYE CABLES | UN | 2049158 | Demanda | SEMAFORIZACION | Actualización 2025-I Fase II + M.O. Ley 2101 de 2021
| 9148 | TORRE DE ILUMINACIÓN. POTENCIA DE 2.4 A 3.8 KW - INCLUYE COMBUSTIBLE | MES | 4350413 | Demanda | EQUIPO PESADO | Actualización 2025-I Fase I
| 9159 | ALQUILER ENTIBADO DESLIZANTE E2, RANGO PROFUNDIDAD DE EXCAVACIÓN: 3.0 M < H <= 4.8 M. INCL. ACCESORIOS Y ELEMENTOS DE FIJACIÓN | M2/MES | 228300 | Demanda | ENTIBADOS Y ACCESORIOS | Actualización 2025-I Fase II + M.O. Ley 2101 de 2021
| 9164 | TARIFA DIA - ALQUILER DE VEHICULO: CAMPERO, PICK-UP, CAMIONETA, CAMION O SIMILAR MAYOR A 2000cc DE CILINDRADA, MODELO 2026 A 2023. 100% DE LA TARIFA ESTABLECIDA. INCLUYE TODOS LOS COSTOS DE OPERACIÓN Y MANTENIMIENTO EXCEPTO EL SALARIO DEL CONDUCTOR. | DIA | 416000 | Demanda | TARIFA _ ALQUILER DE VEHICULO | Actualización 2025-I Fase II + M.O. 2026
| 9165 | TARIFA MES - ALQUILER DE VEHICULO: CAMPERO, PICK-UP, CAMIONETA, CAMION O SIMILAR DE 1300cc A 2000cc DE CILINDRADA, MODELO 2026 A 2023. 100% DE LA TARIFA ESTABLECIDA. INCLUYE TODOS LOS COSTOS DE OPERACIÓN Y MANTENIMIENTO EXCEPTO EL SALARIO DEL CONDUCTOR | MES | 8778000 | Demanda | TARIFA _ ALQUILER DE VEHICULO | Actualización 2025-I Fase II + M.O. 2026
| 9166 | TARIFA MES - ALQUILER DE VEHICULO: CAMPERO, PICK-UP, CAMIONETA, CAMION O SIMILAR MAYOR A 2000cc DE CILINDRADA, MODELO 2026 A 2023. 100% DE LA TARIFA ESTABLECIDA. INCLUYE TODOS LOS COSTOS DE OPERACIÓN Y MANTENIMIENTO EXCEPTO EL SALARIO DEL CONDUCTOR | MES | 12539000 | Demanda | TARIFA _ ALQUILER DE VEHICULO | Actualización 2025-I Fase II + M.O. 2026
| 9167 | TARIFA DIA - ALQUILER DE VEHICULO: CAMPERO, PICK-UP, CAMIONETA, CAMION O SIMILAR CON CAPACIDAD DE CARGA DE 3 TON O MAS, MODELO 2026 A 2023. 100% DE LA TARIFA ESTABLECIDA. INCLUYE TODOS LOS COSTOS DE OPERACIÓN Y MANTENIMIENTO EXCEPTO EL SALARIO DEL CONDUCTOR. | DIA | 570000 | Demanda | TARIFA _ ALQUILER DE VEHICULO | Actualización 2025-I Fase II + M.O. 2026
| 9168 | TARIFA MES - ALQUILER DE VEHICULO: CAMPERO, PICK-UP, CAMIONETA, CAMION O SIMILAR CON CAPACIDAD DE CARGA DE 3 TON O MAS, MODELO 2026 A 2023. 100% DE LA TARIFA ESTABLECIDA. INCLUYE TODOS LOS COSTOS DE OPERACIÓN Y MANTENIMIENTO EXCEPTO EL SALARIO DEL CONDUCTOR | MES | 17061000 | Demanda | TARIFA _ ALQUILER DE VEHICULO | Actualización 2025-I Fase II + M.O. 2026
| 9169 | PALETA PARE-SIGA REGLAMENTADA | UN | 32503 | Demanda | SEÑALES, BARRERAS Y DEMARCACIÓN VIAL | Actualización 2025-I Fase II + M.O. Ley 2101 de 2021
| 9170 | ARANDELA (Kg) | KG | 10895 | Demanda | ESTRUCTURAS EN ACERO | Actualización 2025-I Fase I
| 9171 | TORNILLO (Kg) | KG | 9433 | Demanda | ESTRUCTURAS EN ACERO | Actualización 2025-I Fase I
| 9172 | TRANSPORTE DE EQUIPO DE HASTA 1 TONELADA POR VIAJE DIURNO (UN TRAYECTO) - INCLUYE ESCOLTA | VIAJE | 720000 | Demanda | TRANSPORTES DE MATERIALES Y ACARREOS | Actualización 2025-I Fase I
| 9176 | PLUMA GRÚA A COMBUSTIÓN - CAPACIDAD DE CARGA DE 250 A 300 KG. GUAYA DE 35m. NO INCLUYE COMBUSTIBLE | MES | 829835 | Demanda | EQUIPO LIVIANO Y HERRAMIENTAS | Actualización 2025-I Fase II + M.O. Ley 2101 de 2021
| 9184 | SEÑAL VERTICAL GRUPO DE INFORMATIVAS TIPO RECTANGULO (60cm x 75cm) | UN | 435667 | Demanda | SEÑALES, BARRERAS Y DEMARCACIÓN VIAL | Actualización 2025-I Fase II + M.O. Ley 2101 de 2021
| 9185 | SONORIZADORES PARA INVIDENTES | UN | 6131297 | Demanda | SEMAFORIZACION | Actualización 2025-I Fase II + M.O. Ley 2101 de 2021
| 9186 | TRANSFORMADOR MONOFASICO 15 KVA (TENSION PRIMARIA DE 13.200, TENSION SECUNDARIA 240/120V ABB | UN | 8033015 | Demanda | CABLES Y ACCESORIOS ELECTRICOS | Actualización 2025-I Fase II + M.O. Ley 2101 de 2021
| 9187 | POSTE TIPO MÉNSULA T2 (3.50m) EN TUBO SCH 40 GALVANIZADO Y PINTADO. | UN | 5420966 | Demanda | SEMAFORIZACION | Actualización 2025-I Fase II + M.O. Ley 2101 de 2021
| 9188 | POSTE TIPO MÉNSULA T2 (4.50m) EN TUBO SCH 40 GALVANIZADO Y PINTADO. | UN | 6783000 | Demanda | SEMAFORIZACION | Actualización 2025-I Fase II + M.O. Ley 2101 de 2021
| 9189 | POSTE TIPO MÉNSULA T2 (6.50m) EN TUBO SCH 40 GALVANIZADO Y PINTADO. | UN | 9382710 | Demanda | SEMAFORIZACION | Actualización 2025-I Fase II + M.O. Ley 2101 de 2021
| 9190 | POSTE TIPO MÉNSULA T2 (8.50m) EN TUBO SCH 40 GALVANIZADO Y PINTADO. | UN | 17484964 | Demanda | SEMAFORIZACION | Actualización 2025-I Fase II + M.O. Ley 2101 de 2021
| 9191 | SEMAFORO VEHICULAR DE POLICARBONATO (3x200), LENTES DE POLICARBONATO DE 8", TRES LUCES, SISTEMA DE ILUMINACIÓN A LEDS. TIPO MENSULA. | UN | 4815390 | Demanda | SEMAFORIZACION | Actualización 2025-I Fase II + M.O. Ley 2101 de 2021
| 9192 | SEMAFORO VEHICULAR DE POLICARBONATO (3x200), LENTES DE POLICARBONATO DE 8", TRES LUCES, SISTEMA DE ILUMINACIÓN A LEDS. FLECHA DE GIRO TIPO MENSULA. | UN | 4690716 | Demanda | SEMAFORIZACION | Actualización 2025-I Fase II + M.O. Ley 2101 de 2021
| 9193 | SEMAFORO VEHICULAR DE POLICARBONATO (3x200), LENTES DE POLICARBONATO DE 8", TRES LUCES, SISTEMA DE ILUMINACIÓN A LEDS. FLECHA DE GIRO TIPO MASTIL. | UN | 4345084 | Demanda | SEMAFORIZACION | Actualización 2025-I Fase II + M.O. Ley 2101 de 2021
| 9194 | SEMAFORO VEHICULAR DE POLICARBONATO (3x200), LENTES DE POLICARBONATO DE 8", TRES LUCES, SISTEMA DE ILUMINACIÓN A LEDS. TIPO MASTIL. | UN | 4295709 | Demanda | SEMAFORIZACION | Actualización 2025-I Fase II + M.O. Ley 2101 de 2021
| 9197 | CONCRETO MR41 COLOR OCRE. | M3 | 854462 | Demanda | CONCRETOS Y MORTEROS PREMEZCLADOS | Actualización 2025-I Fase I
| 9199 | CONCRETO MR41 COLOR GRIS GRAVA 1" (280 Kg/cm2) | M3 | 701412 | Demanda | CONCRETOS Y MORTEROS PREMEZCLADOS | Actualización 2025-I Fase I
| 9200 | SEÑAL VERTICAL GRUPO DE PREVENTIVAS TIPO CUADRADO (75cm x 75cm) | UN | 530431 | Demanda | SEÑALES, BARRERAS Y DEMARCACIÓN VIAL | Actualización 2025-I Fase II + M.O. Ley 2101 de 2021
| 9201 | SEÑAL VERTICAL GRUPO DE PREVENTIVAS SP-40 TIPO RECTANGULO (120cm x 40cm) | UN | 509217 | Demanda | SEÑALES, BARRERAS Y DEMARCACIÓN VIAL | Actualización 2025-I Fase II + M.O. Ley 2101 de 2021
| 9202 | SEÑAL VERTICAL GRUPO DE REGLAMENTARIAS TIPO CIRCULO D= 75cm | UN | 520664 | Demanda | SEÑALES, BARRERAS Y DEMARCACIÓN VIAL | Actualización 2025-I Fase II + M.O. Ley 2101 de 2021
| 9203 | SEÑAL VERTICAL GRUPO DE REGLAMENTARIAS SR-01 TIPO OCTAGONO CON ALTURA DE 75cm | UN | 520664 | Demanda | SEÑALES, BARRERAS Y DEMARCACIÓN VIAL | Actualización 2025-I Fase II + M.O. Ley 2101 de 2021
| 9204 | SEÑAL VERTICAL GRUPO DE REGLAMENTARIAS SR-02 TIPO TRIANGULO EQUILATERO 75cm DE LADO | UN | 520664 | Demanda | SEÑALES, BARRERAS Y DEMARCACIÓN VIAL | Actualización 2025-I Fase II + M.O. Ley 2101 de 2021
| 9209 | BARRICADA METALICA TIPO IDU CON CERRADO REFLECTIVO NARANJA Y BLANCO GRADO INGENIERIA, MEDIDAS: 2.40m x 1.50m - 3 BANDEJAS DE 20cm x 2.40m. TABLERO DE DESVIO DE 60cm | UN | 421236 | Demanda | SEÑALES, BARRERAS Y DEMARCACIÓN VIAL | Actualización 2025-I Fase II + M.O. Ley 2101 de 2021
| 9210 | GRÚA REMOLQUE TIPO PLANCHÓN. INCLUYE CONDUCTOR Y COMBUSTIBLE - INCLUYE MOVILIZACIÓN Y DESMOVILIZACIÓN | DIA | 1416474 | Demanda | EQUIPO PESADO | Actualización 2025-I Fase I
| 9216 | METODO DE PRUEBA ESTANDAR PARA LA DETERMINACION DEL INDICE DE RESISTENCIA DE CARGA PUNTUAL EN ROCA. Norma técnica: ASTM D5731-16 Método ISRM-07 Cap 8 | UN | 118643 | Demanda | ENSAYO LABORATORIO - ROCA | Actualización 2025-I Fase II + M.O. Ley 2101 de 2021
| 9217 | METODO PARA LA DETERMINACION DEL INDICE DE DESLEIMIENTO - DURABILIDAD DE LUTITAS Y OTRAS ROCAS DEBILES. Norma técnica: INVE-236-13 ASTM D4644-16. | UN | 271320 | Demanda | ENSAYO LABORATORIO - ROCA | Actualización 2025-I Fase II + M.O. Ley 2101 de 2021
| 9219 | METODO DE PRUEBA ESTANDAR PARA LA RESISTENCIA A LA TRACCION INDIRECTA DE MUESTRAS DE NUCLEO DE ROCA INTACTA. Norma técnica: ASTM D3967-23 NTL-253-91 | UN | 130900 | Demanda | ENSAYO LABORATORIO - ROCA | Actualización 2025-I Fase II + M.O. Ley 2101 de 2021
| 9229 | JUEGO DE ARO Y TAPA EN HF PARA CAMARA T-13 Y T-14 NORMA ETB | JGO | 526696 | Demanda | MARCOS, TAPAS, REJILLAS, HERRAJES Y CAJILLAS | Actualización 2025-I Fase I
| 9247 | LAMINA ALVEOLAR POLICARBONATO 6 MM | M2 | 60529 | Demanda | CUBIERTA - CIELO RASO - CORTASOL TIPO TRANSMILENIO | Actualización 2025-I Fase II + M.O. Ley 2101 de 2021
| 9253 | EQUIPO ANDROIDE CON GPS, CAMARA Y WIFI | UN | 244584 | Demanda | MUEBLES - EQUIPOS Y ELEMENTOS OFICINA | Actualización 2025-I Fase II + M.O. Ley 2101 de 2021
| 9254 | TARIFA JORNAL - PROFESIONAL CATEGORÍA 6 (NO INCLUYE FACTOR DE PRESTACIONES) | JR | 255300 | Demanda | SUELDOS Y JORNALES | Actualización 2025-I Fase II + M.O. 2026
| 9255 | CONCRETO MR43 DE RESISTENCIA ACELERADA (7 días) | M3 | 785279 | Demanda | CONCRETOS Y MORTEROS PREMEZCLADOS | Actualización 2025-I Fase I
| 9256 | TUBERIA CONCRETO REF. CL.V D=24" (60cm) | ML | 913248 | Demanda | TUBERÍA Y ACCESORIOS DE CONCRETO | Actualización 2025-I Fase I
| 9257 | TUBERIA CONCRETO REF. CL.V D=27" (70 cm) | ML | 1219000 | Demanda | TUBERÍA Y ACCESORIOS DE CONCRETO | Actualización 2025-I Fase I
| 9259 | TUBERIA CONCRETO REF. CL.V D=40´ (100 cm) | ML | 2397366 | Demanda | TUBERÍA Y ACCESORIOS DE CONCRETO | Actualización 2025-I Fase I
| 9260 | CRUZ HD J.H D=12" x 6" | UN | 2759366 | Demanda | ACCESORIOS HD PARA REDES DE ACUEDUCTO | Actualización 2025-I Fase II + M.O. Ley 2101 de 2021
| 9275 | ENSAYO DE CORTE DIRECTO EN CONDICION NO CONSOLIDADA, NO DRENADA (UU 3 PUNTOS). Norma técnica: INVE-154-13* (Norma de referencia) UNE-EN-ISO-17892-10 (19)* (Norma de referencia). | UN | 431899 | Demanda | ENSAYO LABORATORIO - SUELOS | Actualización 2025-I Fase II + M.O. Ley 2101 de 2021
| 9276 | ENSAYO DE CORTE DIRECTO EN CONDICION CONSOLIDADA, NO DRENADA (CU 3 PUNTOS). Norma técnica: INVE-154-13* (Norma de referencia) UNE-EN-ISO-17892-19* (Norma de referencia) ASTM D6528-17 | UN | 562095 | Demanda | ENSAYO LABORATORIO - SUELOS | Actualización 2025-I Fase II + M.O. Ley 2101 de 2021
| 9277 | ENSAYO DE CORTE DIRECTO EN CONDICION CONSOLIDADA DRENADA (CD 3 PUNTOS). Norma técnica: INVE-154-13 NTC-1917-00 UNE-EN-ISO-17892-10-19 Numerales 5.2.1 y 7.7.1 ASTM D3080/D3080M-23 AASHTO T-236-22 | UN | 625940 | Demanda | ENSAYO LABORATORIO - SUELOS | Actualización 2025-I Fase II + M.O. Ley 2101 de 2021
| 9278 | ENSAYO DE COMPRESION TRIAXIAL SOBRE SUELOS COHESIVOS (EN CONDICION NO CONSOLIDADA, NO DRENADA UU 3 PUNTOS). Norma técnica: INVE-153-13 UNE-EN-ISO-17892-8-19 ASTM D2850-23. | UN | 950177 | Demanda | ENSAYO LABORATORIO - SUELOS | Actualización 2025-I Fase II + M.O. Ley 2101 de 2021
| 9279 | DENSIDAD Y PESO UNITARIO DEL SUELO EN EL TERRENO POR EL METODO DEL CONO Y ARENA. Norma técnica: INVE-161-13 NTC-1667-02 ASTM D1556/D1556M-15e1 | UN | 63070 | Demanda | ENSAYO LABORATORIO - SUELOS | Actualización 2025-I Fase II + M.O. Ley 2101 de 2021
| 9280 | BOLSA PARA BASURA TIPO INDUSTRIAL NEGRA DE 60 x 90 Cm CALIBRE 2 (PAQUETE DE 30 UNIDADES) | UN | 13475 | Demanda | MATERIALES DE FERRETERÍA Y OTROS | Actualización 2025-I Fase II + M.O. Ley 2101 de 2021
| 9283 | GUANTE CAUCHO NEGRO CORRUGADO CALIBRE 35 | PAR | 7407 | Demanda | DOTACIÓN (EPP) Y SEGURIDAD INDUSTRIAL | Actualización 2025-I Fase II + M.O. Ley 2101 de 2021
| 9286 | OVEROL EN DRILL DOS PIEZAS, CAMISA Y PANTALÓN | UN | 71281 | Demanda | DOTACIÓN (EPP) Y SEGURIDAD INDUSTRIAL | Actualización 2025-I Fase II + M.O. Ley 2101 de 2021
| 9287 | PALA REDONDA No. 2 CON CABO | UN | 22046 | Demanda | MATERIALES DE FERRETERÍA Y OTROS | Actualización 2025-I Fase II + M.O. Ley 2101 de 2021
| 9288 | BOTIQUIN PRIMEROS AUXILIOS METÁLICO DE 40cm x 27cm x 10cm, INCLUYE MEDICAMENTOS | UN | 155100 | Demanda | DOTACIÓN (EPP) Y SEGURIDAD INDUSTRIAL | Actualización 2025-I Fase II + M.O. Ley 2101 de 2021
| 9289 | FILTRO PARTICULAS PARA RESPIRADOR | UN | 12350 | Demanda | DOTACIÓN (EPP) Y SEGURIDAD INDUSTRIAL | Actualización 2025-I Fase II + M.O. Ley 2101 de 2021
| 9290 | CANECA PLÁSTICA NEGRA DE 55 GALONES CON TAPA PLANA. | UN | 142496 | Demanda | MATERIALES DE FERRETERÍA Y OTROS | Actualización 2025-I Fase II + M.O. Ley 2101 de 2021
| 9302 | CONCRETO GRAVA COMÚN 6000 PSI 44 MPa (420 Kg/cm2) | M3 | 691063 | Demanda | CONCRETOS Y MORTEROS PREMEZCLADOS | Actualización 2025-I Fase I
| 9303 | TUBO EN U - SEPARADOR DE CICLORUTA SC-01 ARO. ELABORADO EN TUBO AN REDONDO DE 2 1/2" TERMINADO EN PINTURA EN POLVO RESISTENTE A LA INTEMPERIE. (INCLUYE PINTURA) | UN | 190400 | Demanda | MOBILIARIO URBANO Y DE PARQUES | Actualización 2025-I Fase II + M.O. Ley 2101 de 2021
| 9306 | ALAMBRE DE PUAS X 350 MTS. CAL. 12 | ROLLO | 181717 | Demanda | MATERIALES DE FERRETERÍA Y OTROS | Actualización 2025-I Fase II + M.O. Ley 2101 de 2021
| 9307 | PUNTILLA GRAPA EN U 1 1/4 x 9" | KG | 9296 | Demanda | MATERIALES DE FERRETERÍA Y OTROS | Actualización 2025-I Fase II + M.O. Ley 2101 de 2021
| 9309 | FUMIGADORA AGRÍCOLA PLÁSTICA ERGONÓMICA DE 20 LITROS | UN | 158157 | Demanda | EQUIPO LIVIANO Y HERRAMIENTAS | Actualización 2025-I Fase II + M.O. Ley 2101 de 2021
| 9310 | HERBICIDA (APLICADO POR ASPERSIÓN) | LT | 29800 | Demanda | PRODUCTOS QUÍMICOS - PESTICIDAS - FITOSANITARIOS | Actualización 2025-I Fase II + M.O. Ley 2101 de 2021
| 9311 | RATICIDA 250 G | GR | 148 | Demanda | PRODUCTOS QUÍMICOS - PESTICIDAS - FITOSANITARIOS | Actualización 2025-I Fase II + M.O. Ley 2101 de 2021
| 9314 | TARIFA JORNAL - PERSONAL DE OBRA - PLOMERO ELECTRICISTA (INCLUYE FACTOR DE PRESTACIONES) | JR | 139262 | Demanda | SUELDOS Y JORNALES | Actualización 2025-I Fase II + M.O. 2026
| 9317 | TARIFA JORNAL - PERSONAL DE OBRA - OPERARIO (INCLUYE FACTOR DE PRESTACIONES) | JR | 157314 | Demanda | SUELDOS Y JORNALES | Actualización 2025-I Fase II + M.O. 2026
| 9318 | TARIFA HORA - PERSONAL DE OBRA - OPERARIO (INCLUYE FACTOR DE PRESTACIONES) | HR | 21451 | Demanda | SUELDOS Y JORNALES | Actualización 2025-I Fase II + M.O. 2026
| 9319 | TARIFA JORNAL- PERSONAL DE OBRA - OPERARIO HORARIO NOCTURNO (INCLUYE FACTOR DE PRESTACIONES) | JR | 214862 | Demanda | SUELDOS Y JORNALES | Actualización 2025-I Fase II + M.O. 2026
| 9320 | TARIFA JORNAL - PERSONAL TÉCNICO - INSPECTOR 2 (INCLUYE FACTOR DE PRESTACIONES) | JR | 131010 | Demanda | SUELDOS Y JORNALES | Actualización 2025-I Fase II + M.O. 2026
| 9321 | TARIFA JORNAL - PERSONAL TÉCNICO - INSPECTOR 1 (INCLUYE FACTOR DE PRESTACIONES) | JR | 144089 | Demanda | SUELDOS Y JORNALES | Actualización 2025-I Fase II + M.O. 2026
| 9323 | TARIFA JORNAL - PERSONAL TÉCNICO - TOPÓGRAFO INSPECTOR (INCLUYE FACTOR DE PRESTACIONES) | JR | 181776 | Demanda | SUELDOS Y JORNALES | Actualización 2025-I Fase II + M.O. 2026
| 9324 | TARIFA JORNAL - PERSONAL AUXILIAR TÉCNICO - CADENERO 2 (INCLUYE FACTOR DE PRESTACIONES) | JR | 110304 | Demanda | SUELDOS Y JORNALES | Actualización 2025-I Fase II + M.O. 2026
| 9325 | CARROTANQUE IRRIGADOR DE AGUA. ( VIAJE DE 10 M3 ) | VIAJE | 300000 | Demanda | EQUIPO PESADO | Actualización 2025-I Fase I
| 9333 | MEDIDA DEL POTENCIAL DE COLAPSO DE UN SUELO PARCIALMENTE SATURADO. Norma técnica: INVE-157-13 ASTM D5333-03 (retirado en 2012) | UN | 322986 | Demanda | ENSAYO LABORATORIO - SUELOS | Actualización 2025-I Fase II + M.O. Ley 2101 de 2021
| 9334 | DETERMINACION DEL CONTENIDO DE SALES SOLUBLES EN LOS SUELOS. Norma técnica: INVE-158-13 NLT-114-99. | UN | 148750 | Demanda | ENSAYO LABORATORIO - SUELOS | Actualización 2025-I Fase II + M.O. Ley 2101 de 2021
| 9335 | DETERMINACION DE LA DENSIDAD Y DEL CONTENIDO DE AGUA DEL SUELO Y DEL SUELO - AGREGADO EN EL TERRENO EMPLEANDO MEDIDORES NUCLEARES (PROFUNDIDAD REDUCIDA). Norma técnica: INVE-164-13 ASTM D6938-23. | UN | 65450 | Demanda | ENSAYO LABORATORIO - SUELOS | Actualización 2025-I Fase II + M.O. Ley 2101 de 2021
| 9342 | DETERMINACION DE TERRONES DE ARCILLA Y PARTICULAS DELEZNABLES EN LOS AGREGADOS. Norma técnica: INVE-211-13 NTC-589-24 ASTM C142/C142M-17(23) | UN | 58429 | Demanda | ENSAYO LABORATORIO - AGREGADOS PETREOS | Actualización 2025-I Fase II + M.O. Ley 2101 de 2021
| 9343 | PRESENCIA DE IMPUREZAS ORGANICAS EN ARENAS USADAS PARA LA PREPARACION DE MORTEROS O CONCRETOS. Norma técnica: INVE-212-13 NTC-127-24 ASTM C40/C40M-20 | UN | 38809 | Demanda | ENSAYO LABORATORIO - AGREGADOS PETREOS | Actualización 2025-I Fase II + M.O. Ley 2101 de 2021
| 9344 | DENSIDAD BULK (PESO UNITARIO) Y PORCENTAJE DE VACIOS DE LOS AGREGADOS EN ESTADO SUELTO Y COMPACTO. Norma técnica: INVE-217-13 NTC-92-19 | UN | 68068 | Demanda | ENSAYO LABORATORIO - AGREGADOS PETREOS | Actualización 2025-I Fase II + M.O. Ley 2101 de 2021
| 9345 | SOLIDEZ DE LOS AGREGADOS FRENTE A LA ACCION DE SOLUCIONES DE SULFATO DE SODIO O DE MAGNESIO. Norma técnica: INVE-220-13 NTC-126-22 ASTM C88/C88M-24 | UN | 297500 | Demanda | ENSAYO LABORATORIO - AGREGADOS PETREOS | Actualización 2025-I Fase II + M.O. Ley 2101 de 2021
| 9346 | CANTIDAD DE PARTICULAS LIVIANAS EN UN AGREGADO PETREO. Norma técnica: INVE-221-13 NTC-130-94 ASTM C123/C123M-23 | UN | 154224 | Demanda | ENSAYO LABORATORIO - AGREGADOS PETREOS | Actualización 2025-I Fase II + M.O. Ley 2101 de 2021
| 9347 | DENSIDAD, DENSIDAD RELATIVA (GRAVEDAD ESPECIFICA) Y ABSORCION DEL AGREGADO GRUESO. Norma técnica: INVE-223-13 NTC-176-19 ASTM C127-15 | UN | 90137 | Demanda | ENSAYO LABORATORIO - AGREGADOS PETREOS | Actualización 2025-I Fase II + M.O. Ley 2101 de 2021
| 9348 | DETERMINACION DEL VALOR DEL 10% DE FINOS. Norma técnica: INVE-224-13 BS 812-111-90 | UN | 278460 | Demanda | ENSAYO LABORATORIO - AGREGADOS PETREOS | Actualización 2025-I Fase II + M.O. Ley 2101 de 2021
| 9350 | DETERMINACION DEL CONTENIDO DE AZUFRE EN LOS AGREGADOS PETREOS. Norma técnica: INVE-233-13. | UN | 312970 | Demanda | ENSAYO LABORATORIO - AGREGADOS PETREOS | Actualización 2025-I Fase II + M.O. Ley 2101 de 2021
| 9351 | DETERMINACION DE LA REACTIVIDAD POTENCIAL ACALI-SILICE DE AGREGADOS (METODO QUIMICO). Norma técnica: INVE-234-13 AASHTO T-364-22 | UN | 567035 | Demanda | ENSAYO LABORATORIO - CONCRETOS HIDRÁULICOS | Actualización 2025-I Fase II + M.O. Ley 2101 de 2021
| 9352 | DETERMINACION DE LA LIMPIEZA SUPERFICIAL DE LAS PARTICULAS DE AGREGADO GRUESO. Norma técnica: INVE-237-13. | UN | 72947 | Demanda | ENSAYO LABORATORIO - AGREGADOS PETREOS | Actualización 2025-I Fase II + M.O. Ley 2101 de 2021
| 9353 | DETERMINACION DE LA RESISTENCIA DEL AGREGADO GRUESO A LA DEGRADACION POR ABRASION, UTILIZANDO EL APARATO MICRO-DEVAL. Norma técnica: INVE-238-13 ASTM D6928-17 | UN | 245497 | Demanda | ENSAYO LABORATORIO - AGREGADOS PETREOS | Actualización 2025-I Fase II + M.O. Ley 2101 de 2021
| 9354 | DETERMINACION DEL CONTENIDO DE VACIOS EN AGREGADOS FINOS NO COMPACTADOS (INFLUENCIADO POR LA FORMA DE LAS PARTICULAS, LA TEXTURA SUPERFICIAL Y LA GRANULOMETRIA). Norma técnica: INVE-239-13. | UN | 125545 | Demanda | ENSAYO LABORATORIO - AGREGADOS PETREOS | Actualización 2025-I Fase II + M.O. Ley 2101 de 2021
| 9355 | PROPORCION DE PARTICULAS PLANAS, ALARGADAS O PLANAS Y ALARGADAS EN AGREGADOS GRUESOS. Norma técnica: INVE-240-13 ASTM D4791-19 (23) | UN | 165249 | Demanda | ENSAYO LABORATORIO - AGREGADOS PETREOS | Actualización 2025-I Fase II + M.O. Ley 2101 de 2021
| 9356 | ANALISIS PETROGRAFICO DE AGREGADOS PARA CONCRETO (1 SECCION DELGADA). Norma técnica: ASTM C295/C295M-19 | UN | 1785000 | Demanda | ENSAYO LABORATORIO - AGREGADOS PETREOS | Actualización 2025-I Fase II + M.O. Ley 2101 de 2021
| 9357 | ANALISIS PETROGRAFICO DE AGREGADOS PARA CONCRETO (2 SECCIONES DELGADAS). Norma técnica: ASTM C295/C295M-19 | UN | 1877701 | Demanda | ENSAYO LABORATORIO - AGREGADOS PETREOS | Actualización 2025-I Fase II + M.O. Ley 2101 de 2021
| 9358 | ANALISIS PETROGRAFICO DE AGREGADOS PARA CONCRETO (3 SECCIONES DELGADAS). Norma técnica: ASTM C295/C295M-19 | UN | 2094400 | Demanda | ENSAYO LABORATORIO - AGREGADOS PETREOS | Actualización 2025-I Fase II + M.O. Ley 2101 de 2021
| 9359 | DETERMINACION DEL CONTENIDO DE AGUA EN LOS MATERIALES BITUMINOSOS POR DESTILACION. Norma técnica: INVE-704-13 ASTM D95-23 | UN | 251923 | Demanda | ENSAYO LABORATORIO - MATERIALES BITUMINOSOS | Actualización 2025-I Fase II + M.O. Ley 2101 de 2021
| 9360 | PUNTOS DE INFLAMACION Y DE COMBUSTION MEDIANTE LA COPA ABIERTA CLEVELAND. Norma técnica: INVE-709-13 ASTM D92-18. | UN | 131971 | Demanda | ENSAYO LABORATORIO - MATERIALES BITUMINOSOS | Actualización 2025-I Fase II + M.O. Ley 2101 de 2021
| 9361 | SOLUBILIDAD DE MATERIALES ASFALTICOS EN TRICLOROETILENO. Norma técnica: INVE-713-13 | UN | 422000 | Demanda | ENSAYO LABORATORIO - MATERIALES BITUMINOSOS | Actualización 2025-I Fase II + M.O. Ley 2101 de 2021
| 9363 | DETERMINACION DE LA VISCOSIDAD DEL ASFALTO EMPLEANDO UN VISCOSIMETRO ROTACIONAL (TRES TEMPERATURAS). Norma técnica: INVE-717-13 ASTM D4402/D4402M-23 AASHTO T-316-22 | UN | 358190 | Demanda | ENSAYO LABORATORIO - MATERIALES BITUMINOSOS | Actualización 2025-I Fase II + M.O. Ley 2101 de 2021
| 9364 | EFECTO DEL CALOR Y DEL AIRE SOBRE EL ASFALTO EN LAMINA DELGADA Y ROTATORIA. Norma técnica: INVE-720-13 ASTM D2872-22. | UN | 735301 | Demanda | ENSAYO LABORATORIO - MATERIALES BITUMINOSOS | Actualización 2025-I Fase II + M.O. Ley 2101 de 2021
| 9366 | GRAVEDAD ESPECIFICA BULK Y DENSIDAD DE MEZCLAS ASFALTICAS COMPACTADAS ABSORBENTES EMPLEANDO ESPECIMENES RECUBIERTOS CON UNA PELICULA DE PARAFINA. Norma técnica: INVE-734-13 ASTM D1188/D1188M-22 | UN | 58548 | Demanda | ENSAYO LABORATORIO - MEZCLAS ASFALTICAS | Actualización 2025-I Fase II + M.O. Ley 2101 de 2021
| 9367 | GRAVEDAD ESPECIFICA MAXIMA DE MEZCLAS ASFALTICAS PARA PAVIMENTOS. Norma técnica: INVE-735-13 ASTM D2041/D2041M-19 | UN | 128944 | Demanda | ENSAYO LABORATORIO - MEZCLAS ASFALTICAS | Actualización 2025-I Fase II + M.O. Ley 2101 de 2021
| 9368 | MEDIDA DE LA DENSIDAD DE CAPAS DE CONCRETO ASFALTICO EN EL TERRENO EMPLEANDO EL METODO NUCLEAR. Norma técnica: INVE-746-13 ASTM D2950/D2950M-22 | UN | 53550 | Demanda | ENSAYO LABORATORIO - MEZCLAS ASFALTICAS | Actualización 2025-I Fase II + M.O. Ley 2101 de 2021
| 9369 | DETERMINACION DE LAS PROPIEDADES REOLOGICAS DE LOS LIGANTES ASFALTICOS MEDIANTE EL REOMETRO DE CORTE DINAMICO. Norma técnica: INVE-750-13 AASHTO T-315-22 | UN | 1294601 | Demanda | ENSAYO LABORATORIO - MATERIALES BITUMINOSOS | Actualización 2025-I Fase II + M.O. Ley 2101 de 2021
| 9370 | RESISTENCIA A LA DEFORMACION PLASTICA DE LAS MEZCLAS ASFALTICAS MEDIANTE LA PISTA DE ENSAYO DE LABORATORIO. Norma técnica: INVE-756-13 NLT-173-00. | UN | 1426929 | Demanda | ENSAYO LABORATORIO - MEZCLAS ASFALTICAS | Actualización 2025-I Fase II + M.O. Ley 2101 de 2021
| 9371 | RECUPERACION DEL ASFALTO DE UNA SOLUCION UTILIZANDO EL EVAPORADOR ROTATORIO. Norma técnica: INVE-759-13 ASTM D5404/D5404M-21. | UN | 822000 | Demanda | ENSAYO LABORATORIO - MEZCLAS ASFALTICAS | Actualización 2025-I Fase II + M.O. Ley 2101 de 2021
| 9373 | ADHESIVIDAD DE LOS LIGANTES BITUMINOSOS A LOS AGREGADOS FINOS (METODO RIEDEL - WEBER). Norma técnica: INVE-774-13 NLT-355-93. | UN | 243950 | Demanda | ENSAYO LABORATORIO - MEZCLAS ASFALTICAS | Actualización 2025-I Fase II + M.O. Ley 2101 de 2021
| 9374 | ANALISIS GRANULOMETRICO DE LOS AGREGADOS EXTRAIDOS DE MEZCLAS ASFALTICAS. Norma técnica: INVE-782-13 ASTM D5444-23. | UN | 76365 | Demanda | ENSAYO LABORATORIO - MEZCLAS ASFALTICAS | Actualización 2025-I Fase II + M.O. Ley 2101 de 2021
| 9375 | DETERMINACION DE LAS LEYES DE FATIGA DE MEZCLAS ASFALTICAS COMPACTADAS EN CALIENTE SOMETIDAS A FLEXION DINAMICA. Norma técnica: INVE-784-13 UNE-EN-12697-24-19 Anexo D AASHTO-T-321-22. | UN | 4241160 | Demanda | ENSAYO LABORATORIO - MEZCLAS ASFALTICAS | Actualización 2025-I Fase II + M.O. Ley 2101 de 2021
| 9379 | VISCOSIDAD SAYBOLT DE ASFALTOS. Norma técnica: INVE-714-13 ASTM D88/D88M-07 (24) | UN | 173145 | Demanda | ENSAYO LABORATORIO - MATERIALES BITUMINOSOS | Actualización 2025-I Fase II + M.O. Ley 2101 de 2021
| 9381 | RECUPERACION ELASTICA POR TORSION DE ASFALTOS MODIFICADOS. Norma técnica: INVE-727-13 NLT-329-91. | UN | 84966 | Demanda | ENSAYO LABORATORIO - MATERIALES BITUMINOSOS | Actualización 2025-I Fase II + M.O. Ley 2101 de 2021
| 9383 | DESTILACION DE EMULSIONES ASFALTICAS. Norma técnica: INVE-762-13 ASTM D6997-12 (20). | UN | 250852 | Demanda | ENSAYO LABORATORIO - MATERIALES BITUMINOSOS | Actualización 2025-I Fase II + M.O. Ley 2101 de 2021
| 9384 | VISCOSIDAD SAYBOLT FUROL DE EMULSIONES ASFALTICAS. Norma técnica: INVE-763-13 ASTM D7496-18 | UN | 157080 | Demanda | ENSAYO LABORATORIO - MATERIALES BITUMINOSOS | Actualización 2025-I Fase II + M.O. Ley 2101 de 2021
| 9385 | MUESTREO Y METODOS DE ENSAYO DE UNIDADES DE MAMPOSTERIA DE CONCRETO Y UNIDADES RELACIONADAS (RESISTENCIA A LA COMPRESION). Norma técnica: NTC-4024-23 Numeral 7 | UN | 49909 | Demanda | ENSAYO LABORATORIO - COMPONENTE DE ESPACIO PÚBLICO | Actualización 2025-I Fase II + M.O. Ley 2101 de 2021
| 9386 | ABSORCION DE AGUA POR LOS ADOQUINES DE CONCRETO. Norma técnica: INVE-427-13 NTC-2017-18 Numeral 6.3 ASTM C140/C140M-23a | UN | 52122 | Demanda | ENSAYO LABORATORIO - COMPONENTE DE ESPACIO PÚBLICO | Actualización 2025-I Fase II + M.O. Ley 2101 de 2021
| 9387 | DISEÑO DE MEZCLAS DE CONCRETO CON DOS AGREGADOS PARA UNA RESISTENCIA DADA (Incluye caracterización) | UN | 684780 | Demanda | ENSAYO LABORATORIO - CONCRETOS HIDRÁULICOS | Actualización 2025-I Fase II + M.O. Ley 2101 de 2021
| 9388 | MEDIDA DE LA MACROTEXTURA SUPERFICIAL DE UN PAVIMENTO EMPLEANDO LA TECNICA VOLUMETRICA. Norma técnica: INVE-791-13 ASTM E965-15 (24) NLT-335-00 | UN | 80087 | Demanda | ENSAYO CAMPO - DIAGNOSTICO DE PAVIMENTOS | Actualización 2025-I Fase II + M.O. Ley 2101 de 2021
| 9389 | METODO DE PRUEBA ESTANDAR PARA DETERMINAR LA CARGA DE ROTURA Y ELONGACION DE GEOTEXTILES (METODO GRAB). Norma técnica: ASTM D4632/D4632M-15a (23) | UN | 362950 | Demanda | ENSAYO LABORATORIO - GEOSINTÉTICOS | Actualización 2025-I Fase II + M.O. Ley 2101 de 2021
| 9396 | METODOS PARA MUESTREO Y ENSAYOS DE UNIDADES DE MAMPOSTERIA Y OTROS PRODUCTOS DE ARCILLA (MODULO DE ROTURA - ENSAYO DE FLEXION). Norma técnica: NTC-4017-18 Numeral 6 | UN | 52241 | Demanda | ENSAYO LABORATORIO - COMPONENTE DE ESPACIO PÚBLICO | Actualización 2025-I Fase II + M.O. Ley 2101 de 2021
| 9397 | ADOQUINES DE CONCRETO PARA PAVIMENTOS (RESISTENCIA A LA FLEXOTRACCION - MODULO DE ROTURA). Norma técnica: NTC-2017-18 Numeral 6.4. | UN | 49266 | Demanda | ENSAYO LABORATORIO - COMPONENTE DE ESPACIO PÚBLICO | Actualización 2025-I Fase II + M.O. Ley 2101 de 2021
| 9398 | METODO DE ENSAYO PARA DETERMINAR LA RESISTENCIA A LA ABRASION DE LOS PREFABRICADOS DE CONCRETO UTILIZADOS EN PISOS Y PAVIMENTOS, MEDIANTE ABRASIVO DE CORINDON Y DISCO METALICO ANCHO (ADOQUINES DE CONCRETO). Norma técnica: NTC-5147-24 | UN | 105375 | Demanda | ENSAYO LABORATORIO - COMPONENTE DE ESPACIO PÚBLICO | Actualización 2025-I Fase II + M.O. Ley 2101 de 2021
| 9401 | LOSETAS DE CONCRETO PARA PAVIMENTO ARTICULADO (RESISTENCIA A LA FLEXOTRACCIÓN - MÓDULO DE ROTURA). Norma técnica: NTC-4992-22 Numeral 5.2. | UN | 70091 | Demanda | ENSAYO LABORATORIO - COMPONENTE DE ESPACIO PÚBLICO | Actualización 2025-I Fase II + M.O. Ley 2101 de 2021
| 9402 | LOSETAS DE CONCRETO PARA PAVIMENTO ARTICULADO (ABSORCION DE AGUA). Norma técnica: NTC-4992-22 Numeral 5.9 | UN | 47600 | Demanda | ENSAYO LABORATORIO - COMPONENTE DE ESPACIO PÚBLICO | Actualización 2025-I Fase II + M.O. Ley 2101 de 2021
| 9404 | METODO DE ENSAYO PARA DETERMINAR LA RESISTENCIA A LA ABRASION DE LOS PREFABRICADOS DE CONCRETO UTILIZADOS EN PISOS Y PAVIMENTOS, MEDIANTE ABRASIVO DE CORINDON Y DISCO METALICO ANCHO (LOSETAS DE CONCRETO). Norma técnica: NTC-5147-24 | UN | 79730 | Demanda | ENSAYO LABORATORIO - COMPONENTE DE ESPACIO PÚBLICO | Actualización 2025-I Fase II + M.O. Ley 2101 de 2021
| 9405 | PREFABRICADOS DE CONCRETO. BORDILLOS, CUNETAS Y TOPELLANTAS DE CONCRETO (MODULO DE ROTURA). Norma técnica: NTC-4109-19 Numeral 7 | UN | 269892 | Demanda | ENSAYO LABORATORIO - COMPONENTE DE ESPACIO PÚBLICO | Actualización 2025-I Fase II + M.O. Ley 2101 de 2021
| 9407 | EXTRACCION DE TESTIGOS DE PAVIMENTOS ASFALTICOS MEDIANTE ASERRADO, DE 100 CM X 100 CM. Norma técnica: INVE-758-13 Numeral 5.2 ASTM D5361/D5361M-16 (22) | UN | 166600 | Demanda | ENSAYO CAMPO - DIAGNOSTICO DE PAVIMENTOS | Actualización 2025-I Fase II + M.O. Ley 2101 de 2021
| 9408 | PUESTO DE TRABAJO - ESCRITORIO 75x120x50 | UN | 211607 | Demanda | MUEBLES - EQUIPOS Y ELEMENTOS OFICINA | Actualización 2025-I Fase II + M.O. Ley 2101 de 2021
| 9409 | SILLA ESCRITORIO GIRATORIA CON BRAZOS | UN | 191249 | Demanda | MUEBLES - EQUIPOS Y ELEMENTOS OFICINA | Actualización 2025-I Fase II + M.O. Ley 2101 de 2021
| 9413 | LAMINA ALFAJOR | KG | 6486 | Demanda | ESTRUCTURAS EN ACERO | Actualización 2025-I Fase I
| 9414 | SILLA PLÁSTICA SIN BRAZOS | UN | 36607 | Demanda | MUEBLES - EQUIPOS Y ELEMENTOS OFICINA | Actualización 2025-I Fase II + M.O. Ley 2101 de 2021
| 9423 | TARIFA MES - PERSONAL DE OBRA - TÉCNICO (PLOMERO_ELECTRICISTA) (INCLUYE FACTOR DE PRESTACIONES) | MES | 4177884 | Demanda | SUELDOS Y JORNALES | Actualización 2025-I Fase II + M.O. 2026
| 9424 | TARIFA MES - PERSONAL DE OBRA - AYUDANTE (INCLUYE FACTOR DE PRESTACIONES) | MES | 2922389 | Demanda | SUELDOS Y JORNALES | Actualización 2025-I Fase II + M.O. 2026
| 9427 | COSTO DE LA REPRODUCCIÓN DE PLANOS TAMAÑO PLIEGO | UN | 13231 | Demanda | TARIFA _ OPERACIÓN OFICINA | Actualización 2025-I Fase II + M.O. 2026
| 9428 | COSTO DE CERTIFICADO DE TRADICIÓN Y LIBERTAD DE INMUEBLES | UN | 21900 | Demanda | TARIFA _ OBRA | Actualización 2025-I Fase II + M.O. 2026
| 9433 | EXPANSION LIBRE EN CONSOLIDOMETRO. Norma técnica: ASTM D4546-21 | UN | 211820 | Demanda | ENSAYO LABORATORIO - SUELOS | Actualización 2025-I Fase II + M.O. Ley 2101 de 2021
| 9434 | TRATAMIENTO Y DISPOSICIÓN FINAL DE LODOS NO PELIGROSOS PROVENIENTES DE ALCANTARILLADO | KG | 381 | Demanda | SERV. DIAGNÓSTICO-INSPECCIÓN REDES HIDROSANITARIAS | Actualización 2025-I Fase II + M.O. Ley 2101 de 2021
| 9437 | CONO CONCENTRICO PARA POZO D= 1.20m x 0.60m e=0.10m h= 0.75m | UN | 721810 | Demanda | POZOS Y COMPONENTES - ALCANTARILLADO | Actualización 2025-I Fase I
| 9441 | SEÑAL LUMINOSA BIDIRECCIONAL 1.50m x 0.50m | UN | 1402996 | Demanda | SEÑALES, BARRERAS Y DEMARCACIÓN VIAL | Actualización 2025-I Fase II + M.O. Ley 2101 de 2021
| 9443 | DETERMINACION DEL COEFICIENTE DE PULIMIENTO ACELERADO (CPA) DE LAS PARTICULAS DE AGREGADO GRUESO. Norma técnica: INVE-232-13. | UN | 1861755 | Demanda | ENSAYO LABORATORIO - AGREGADOS PETREOS | Actualización 2025-I Fase II + M.O. Ley 2101 de 2021
| 9444 | PORCENTAJE DE VACIOS CON AIRE EN MEZCLAS ASFALTICAS COMPACTADAS DENSAS Y ABIERTAS. Norma técnica: INVE-736-13 ASTM D3203/D3203M-22. | UN | 212415 | Demanda | ENSAYO LABORATORIO - MEZCLAS ASFALTICAS | Actualización 2025-I Fase II + M.O. Ley 2101 de 2021
| 9445 | CONCENTRACION CRITICA DE LLENANTE EN MEZCLAS DE CONCRETO ASFALTICO. Norma técnica: INVE-745-13 IRAM-1542-83 | UN | 265370 | Demanda | ENSAYO LABORATORIO - MEZCLAS ASFALTICAS | Actualización 2025-I Fase II + M.O. Ley 2101 de 2021
| 9446 | ADHESIVIDAD DE LOS LIGANTES BITUMINOSOS A LOS ARIDOS EN PRESENCIA DE AGUA (STRIPPING). Norma técnica: AASHTO T-182-02 NLT-166-92 | UN | 81373 | Demanda | ENSAYO LABORATORIO - MEZCLAS ASFALTICAS | Actualización 2025-I Fase II + M.O. Ley 2101 de 2021
| 9447 | METODO DE PRUEBA ESTANDAR PARA EL MODULO DINAMICO DE MEZCLAS ASFALTICAS. Norma técnica: AASHTO T-342-22 AASHTO R-62-13 (21) ASTM D3497-79 (03) (Retirada en 2009) | UN | 1731450 | Demanda | ENSAYO LABORATORIO - MEZCLAS ASFALTICAS | Actualización 2025-I Fase II + M.O. Ley 2101 de 2021
| 9448 | SEDIMENTACION DE LAS EMULSIONES ASFALTICAS DURANTE EL ALMACENAMIENTO. Norma técnica: INVE-764-13 ASTM D6930-19 NLT-140-99. | UN | 273819 | Demanda | ENSAYO LABORATORIO - MATERIALES BITUMINOSOS | Actualización 2025-I Fase II + M.O. Ley 2101 de 2021
| 9449 | TAMIZADO DE LAS EMULSIONES ASFALTICAS. Norma técnica: INVE-765-13 ASTM D6933-22. | UN | 68068 | Demanda | ENSAYO LABORATORIO - MATERIALES BITUMINOSOS | Actualización 2025-I Fase II + M.O. Ley 2101 de 2021
| 9450 | DEMULSIBILIDAD DE LAS EMULSIONES ASFALTICAS. Norma técnica: INVE-766-13 ASTM D6936-17. | UN | 160650 | Demanda | ENSAYO LABORATORIO - MATERIALES BITUMINOSOS | Actualización 2025-I Fase II + M.O. Ley 2101 de 2021
| 9451 | IDENTIFICACION DE LAS EMULSIONES ASFALTICAS CATIONICAS MEDIANTE LA DETERMINACION DE LA CARGA DE LAS PARTICULAS. Norma técnica: INVE-767-13 ASTM D7402-09 (17) NLT-194-99. | UN | 84490 | Demanda | ENSAYO LABORATORIO - MATERIALES BITUMINOSOS | Actualización 2025-I Fase II + M.O. Ley 2101 de 2021
| 9452 | PH DE LAS EMULSIONES ASFALTICAS. Norma técnica: INVE-768-13 NLT-195-92. | UN | 82110 | Demanda | ENSAYO LABORATORIO - MATERIALES BITUMINOSOS | Actualización 2025-I Fase II + M.O. Ley 2101 de 2021
| 9453 | ENSAYO DE MEZCLA CON CEMENTO DE LAS EMULSIONES ASFALTICAS. Norma técnica: INVE-770-13 ASTM D6935-22 NLT-144-98. | UN | 302855 | Demanda | ENSAYO LABORATORIO - MATERIALES BITUMINOSOS | Actualización 2025-I Fase II + M.O. Ley 2101 de 2021
| 9454 | MEDIDA DEL COEFICIENTE DE RESISTENCIA AL DESLIZAMIENTO USANDO EL PENDULO BRITANICO. Norma técnica: INVE-792-13 NTC-5129-02 | UN | 75565 | Demanda | ENSAYO CAMPO - DIAGNOSTICO DE PAVIMENTOS | Actualización 2025-I Fase II + M.O. Ley 2101 de 2021
| 9455 | TARIFA MES - PERSONAL DE OBRA - AYUDANTE (NO INCLUYE FACTOR DE PRESTACIONES) | MES | 1750905 | Demanda | SUELDOS Y JORNALES | Actualización 2025-I Fase II + M.O. 2026
| 9456 | TARIFA MES - ALQUILER DE VEHICULO: CAMPERO, PICK-UP, CAMIONETA, CAMION O SIMILAR DE 1300cc A 2000cc DE CILINDRADA, MODELO 2018 A 2015. 75% DE LA TARIFA ESTABLECIDA. INCLUYE TODOS LOS COSTOS DE OPERACIÓN Y MANTENIMIENTO EXCEPTO EL SALARIO DEL CONDUCTOR | MES | 6583500 | Demanda | TARIFA _ ALQUILER DE VEHICULO | Actualización 2025-I Fase II + M.O. 2026
| 9457 | TARIFA MES - PERSONAL DE OBRA - INSPECTOR 1 HORARIO NOCTURNO (NO INCLUYE FACTOR DE PRESTACIONES) | MES | 3669300 | Demanda | SUELDOS Y JORNALES | Actualización 2025-I Fase II + M.O. 2026
| 9459 | TARIFA MES - PERSONAL TÉCNICO - OPERADOR EQUIPO PERFORACIÓN (NO INCLUYE FACTOR DE PRESTACIONES) | MES | 2972000 | Demanda | SUELDOS Y JORNALES | Actualización 2025-I Fase II + M.O. 2026
| 9460 | TARIFA MES - PERSONAL TÉCNICO - OPERADOR AUXILIAR DE EQUIPO (NO INCLUYE FACTOR DE PRESTACIONES) | MES | 1987000 | Demanda | SUELDOS Y JORNALES | Actualización 2025-I Fase II + M.O. 2026
| 9461 | TARIFA MES - PERSONAL DE OBRA - OFICIAL (NO INCLUYE FACTOR DE PRESTACIONES) | MES | 2244000 | Demanda | SUELDOS Y JORNALES | Actualización 2025-I Fase II + M.O. 2026
| 9462 | TARIFA MES - PERSONAL DE OBRA - PLOMERO (NO INCLUYE FACTOR DE PRESTACIONES) | MES | 2618000 | Demanda | SUELDOS Y JORNALES | Actualización 2025-I Fase II + M.O. 2026
| 9463 | TARIFA MES - PERSONAL DE OBRA - TÉCNICO ELÉCTRICO (NO INCLUYE FACTOR DE PRESTACIONES) | MES | 2618000 | Demanda | SUELDOS Y JORNALES | Actualización 2025-I Fase II + M.O. 2026
| 9464 | TARIFA MES - PERSONAL DE OBRA - OPERARIO (NO INCLUYE FACTOR DE PRESTACIONES) | MES | 2992000 | Demanda | SUELDOS Y JORNALES | Actualización 2025-I Fase II + M.O. 2026
| 9465 | TARIFA MES - PROFESIONAL CATEGORÍA 1 (INCLUYE FACTOR DE PRESTACIONES) | MES | 25218989 | Demanda | SUELDOS Y JORNALES | Actualización 2025-I Fase II + M.O. 2026
| 9466 | TARIFA MES - PROFESIONAL CATEGORÍA 2 (INCLUYE FACTOR DE PRESTACIONES) | MES | 19230337 | Demanda | SUELDOS Y JORNALES | Actualización 2025-I Fase II + M.O. 2026
| 9467 | TARIFA MES - PROFESIONAL CATEGORÍA 3 (INCLUYE FACTOR DE PRESTACIONES) | MES | 16236011 | Demanda | SUELDOS Y JORNALES | Actualización 2025-I Fase II + M.O. 2026
| 9468 | TARIFA MES - PROFESIONAL CATEGORÍA 4 (INCLUYE FACTOR DE PRESTACIONES) | MES | 13830994 | Demanda | SUELDOS Y JORNALES | Actualización 2025-I Fase II + M.O. 2026
| 9469 | TARIFA MES - PROFESIONAL CATEGORÍA 5 (INCLUYE FACTOR DE PRESTACIONES) | MES | 12480071 | Demanda | SUELDOS Y JORNALES | Actualización 2025-I Fase II + M.O. 2026
| 9470 | TARIFA MES - PROFESIONAL CATEGORÍA 6 (INCLUYE FACTOR DE PRESTACIONES) | MES | 11133493 | Demanda | SUELDOS Y JORNALES | Actualización 2025-I Fase II + M.O. 2026
| 9471 | TARIFA MES - PROFESIONAL CATEGORÍA 7 (INCLUYE FACTOR DE PRESTACIONES) | MES | 8428754 | Demanda | SUELDOS Y JORNALES | Actualización 2025-I Fase II + M.O. 2026
| 9473 | TARIFA MES - PERSONAL TÉCNICO - TECNÓLOGO EN ÁREAS DE INGENIERÍA (INCLUYE FACTOR DE PRESTACIONES) | MES | 5233165 | Demanda | SUELDOS Y JORNALES | Actualización 2025-I Fase II + M.O. 2026
| 9474 | TARIFA MES - PERSONAL TÉCNICO - AUXILIAR DE INGENIERÍA (INCLUYE FACTOR DE PRESTACIONES) | MES | 4948184 | Demanda | SUELDOS Y JORNALES | Actualización 2025-I Fase II + M.O. 2026
| 9475 | TARIFA MES - PERSONAL TÉCNICO - DIBUJANTE 1 (INCLUYE FACTOR DE PRESTACIONES) | MES | 5169718 | Demanda | SUELDOS Y JORNALES | Actualización 2025-I Fase II + M.O. 2026
| 9476 | TARIFA MES - PERSONAL TÉCNICO - DIBUJANTE 2 (INCLUYE FACTOR DE PRESTACIONES) | MES | 4253177 | Demanda | SUELDOS Y JORNALES | Actualización 2025-I Fase II + M.O. 2026
| 9477 | TARIFA MES - PERSONAL TÉCNICO - TOPÓGRAFO INSPECTOR (INCLUYE FACTOR DE PRESTACIONES) | MES | 5453251 | Demanda | SUELDOS Y JORNALES | Actualización 2025-I Fase II + M.O. 2026
| 9478 | TARIFA MES - PERSONAL TÉCNICO - TOPÓGRAFO AUXILIAR (INCLUYE FACTOR DE PRESTACIONES) | MES | 4823661 | Demanda | SUELDOS Y JORNALES | Actualización 2025-I Fase II + M.O. 2026
| 9479 | TARIFA MES - PERSONAL TÉCNICO - BATIMETRISTA INSPECTOR (INCLUYE FACTOR DE PRESTACIONES) | MES | 5453251 | Demanda | SUELDOS Y JORNALES | Actualización 2025-I Fase II + M.O. 2026
| 9480 | TARIFA MES - PERSONAL TÉCNICO - BATIMETRISTA AUXILIAR (INCLUYE FACTOR DE PRESTACIONES) | MES | 4823661 | Demanda | SUELDOS Y JORNALES | Actualización 2025-I Fase II + M.O. 2026
| 9481 | TARIFA MES - PERSONAL TÉCNICO - LABORATORISTA INSPECTOR (INCLUYE FACTOR DE PRESTACIONES) | MES | 5179853 | Demanda | SUELDOS Y JORNALES | Actualización 2025-I Fase II + M.O. 2026
| 9482 | TARIFA MES - PERSONAL TÉCNICO - LABORATORISTA AUXILIAR (INCLUYE FACTOR DE PRESTACIONES) | MES | 3740609 | Demanda | SUELDOS Y JORNALES | Actualización 2025-I Fase II + M.O. 2026
| 9483 | TARIFA MES - PERSONAL TÉCNICO - INSPECTOR 1 (INCLUYE FACTOR DE PRESTACIONES) | MES | 4322677 | Demanda | SUELDOS Y JORNALES | Actualización 2025-I Fase II + M.O. 2026
| 9484 | TARIFA MES - PERSONAL TÉCNICO - INSPECTOR 2 (INCLUYE FACTOR DE PRESTACIONES) | MES | 3930288 | Demanda | SUELDOS Y JORNALES | Actualización 2025-I Fase II + M.O. 2026
| 9485 | TARIFA MES - PERSONAL ADMINISTRATIVO - ADMINISTRADOR (INCLUYE FACTOR DE PRESTACIONES) | MES | 5424555 | Demanda | SUELDOS Y JORNALES | Actualización 2025-I Fase II + M.O. 2026
| 9486 | TARIFA MES - PERSONAL ADMINISTRATIVO - AUXILIAR ADMINISTRATIVO-ALMACENISTA (INCLUYE FACTOR DE PRESTACIONES) | MES | 3979518 | Demanda | SUELDOS Y JORNALES | Actualización 2025-I Fase II + M.O. 2026
| 9487 | TARIFA MES - PERSONAL ADMINISTRATIVO - SECRETARIA 1 (INCLUYE FACTOR DE PRESTACIONES) | MES | 3309125 | Demanda | SUELDOS Y JORNALES | Actualización 2025-I Fase II + M.O. 2026
| 9488 | TARIFA MES - PERSONAL ADMINISTRATIVO - SECRETARIA 2 (INCLUYE FACTOR DE PRESTACIONES) | MES | 2922389 | Demanda | SUELDOS Y JORNALES | Actualización 2025-I Fase II + M.O. 2026
| 9489 | TARIFA MES - PERSONAL AUXILIAR TÉCNICO - CADENERO 1 (INCLUYE FACTOR DE PRESTACIONES) | MES | 3740609 | Demanda | SUELDOS Y JORNALES | Actualización 2025-I Fase II + M.O. 2026
| 9490 | TARIFA MES - PERSONAL AUXILIAR TÉCNICO - CADENERO 2 (INCLUYE FACTOR DE PRESTACIONES) | MES | 3309125 | Demanda | SUELDOS Y JORNALES | Actualización 2025-I Fase II + M.O. 2026
| 9491 | TARIFA MES - PERSONAL AUXILIAR TÉCNICO - SECRETARIA - CONDUCTOR O MOTORISTA (INCLUYE FACTOR DE PRESTACIONES) | MES | 2922389 | Demanda | SUELDOS Y JORNALES | Actualización 2025-I Fase II + M.O. 2026
| 9492 | TARIFA MES - PERSONAL DE OBRA - MAESTRO DE OBRA (INCLUYE FACTOR DE PRESTACIONES) | MES | 6542098 | Demanda | SUELDOS Y JORNALES | Actualización 2025-I Fase II + M.O. 2026
| 9493 | TARIFA MES - PERSONAL DE OBRA - OFICIAL (INCLUYE FACTOR DE PRESTACIONES) | MES | 3636357 | Demanda | SUELDOS Y JORNALES | Actualización 2025-I Fase II + M.O. 2026
| 9494 | TARIFA MES - PERSONAL DE OBRA - OPERARIO (INCLUYE FACTOR DE PRESTACIONES) | MES | 4719411 | Demanda | SUELDOS Y JORNALES | Actualización 2025-I Fase II + M.O. 2026
| 9495 | TUERCAS POR KG | KG | 11777 | Demanda | ESTRUCTURAS EN ACERO | Actualización 2025-I Fase I
| 9496 | PERNOS POR Kg | KG | 9994 | Demanda | ESTRUCTURAS EN ACERO | Actualización 2025-I Fase I
| 9497 | TARIFA HORA - PERSONAL DE OBRA - AYUDANTE - HORARIO NOCTURNO (INCLUYE FACTOR DE PRESTACIONES) | HR | 16439 | Demanda | SUELDOS Y JORNALES | Actualización 2025-I Fase II + M.O. 2026
| 9499 | CONCRETO TREMIE GRAVA FINA 3500 PSI | M3 | 618688 | Demanda | CONCRETOS Y MORTEROS PREMEZCLADOS | Actualización 2025-I Fase I
| 9500 | LÁMINA COLABORANTE 2" CALIBRE 16 (1.50mm) | M2 | 106505 | Demanda | ESTRUCTURAS EN ACERO | Actualización 2025-I Fase I
| 9501 | LÁMINA COLABORANTE 2" CALIBRE 18 (1.20mm) | M2 | 89250 | Demanda | ESTRUCTURAS EN ACERO | Actualización 2025-I Fase I
| 9505 | TARIFA JORNAL- PROFESIONAL CATEGORÍA 1 (INCLUYE FACTOR DE PRESTACIONES) | JR | 840633 | Demanda | SUELDOS Y JORNALES | Actualización 2025-I Fase II + M.O. 2026
| 9506 | TARIFA JORNAL - PROFESIONAL CATEGORÍA 2 (INCLUYE FACTOR DE PRESTACIONES) | JR | 641011 | Demanda | SUELDOS Y JORNALES | Actualización 2025-I Fase II + M.O. 2026
| 9507 | TARIFA JORNAL - PROFESIONAL CATEGORÍA 3 (INCLUYE FACTOR DE PRESTACIONES) | JR | 541201 | Demanda | SUELDOS Y JORNALES | Actualización 2025-I Fase II + M.O. 2026
| 9508 | TARIFA JORNAL - PROFESIONAL CATEGORÍA 4 (INCLUYE FACTOR DE PRESTACIONES) | JR | 461034 | Demanda | SUELDOS Y JORNALES | Actualización 2025-I Fase II + M.O. 2026
| 9509 | TARIFA JORNAL - PROFESIONAL CATEGORÍA 5 (INCLUYE FACTOR DE PRESTACIONES) | JR | 416003 | Demanda | SUELDOS Y JORNALES | Actualización 2025-I Fase II + M.O. 2026
| 9510 | TARIFA JORNAL - PROFESIONAL CATEGORÍA 6 (INCLUYE FACTOR DE PRESTACIONES) | JR | 371117 | Demanda | SUELDOS Y JORNALES | Actualización 2025-I Fase II + M.O. 2026
| 9511 | TARIFA JORNAL - PROFESIONAL CATEGORÍA 7 (INCLUYE FACTOR DE PRESTACIONES) | JR | 280958 | Demanda | SUELDOS Y JORNALES | Actualización 2025-I Fase II + M.O. 2026
| 9512 | TARIFA JORNAL - PERSONAL TÉCNICO - TECNÓLOGO EN ÁREAS DE INGENIERÍA (INCLUYE FACTOR DE PRESTACIONES) | JR | 174438 | Demanda | SUELDOS Y JORNALES | Actualización 2025-I Fase II + M.O. 2026
| 9513 | TARIFA JORNAL - PERSONAL TÉCNICO - AUXILIAR DE INGENIERÍA (INCLUYE FACTOR DE PRESTACIONES) | JR | 164940 | Demanda | SUELDOS Y JORNALES | Actualización 2025-I Fase II + M.O. 2026
| 9514 | TARIFA JORNAL - PERSONAL TÉCNICO - DIBUJANTE 1 (INCLUYE FACTOR DE PRESTACIONES) | JR | 172324 | Demanda | SUELDOS Y JORNALES | Actualización 2025-I Fase II + M.O. 2026
| 9515 | TARIFA JORNAL - PERSONAL TÉCNICO - DIBUJANTE 2 (INCLUYE FACTOR DE PRESTACIONES) | JR | 141773 | Demanda | SUELDOS Y JORNALES | Actualización 2025-I Fase II + M.O. 2026
| 9516 | TARIFA JORNAL - PERSONAL TÉCNICO - TOPÓGRAFO AUXILIAR (INCLUYE FACTOR DE PRESTACIONES) | JR | 160788 | Demanda | SUELDOS Y JORNALES | Actualización 2025-I Fase II + M.O. 2026
| 9517 | TARIFA JORNAL - PERSONAL TÉCNICO - BATIMETRISTA INSPECTOR (INCLUYE FACTOR DE PRESTACIONES) | JR | 181776 | Demanda | SUELDOS Y JORNALES | Actualización 2025-I Fase II + M.O. 2026
| 9518 | TARIFA JORNAL - PERSONAL TÉCNICO - BATIMETRISTA AUXILIAR (INCLUYE FACTOR DE PRESTACIONES) | JR | 160788 | Demanda | SUELDOS Y JORNALES | Actualización 2025-I Fase II + M.O. 2026
| 9519 | TARIFA JORNAL - PERSONAL TÉCNICO - LABORATORISTA INSPECTOR (INCLUYE FACTOR DE PRESTACIONES) | JR | 172662 | Demanda | SUELDOS Y JORNALES | Actualización 2025-I Fase II + M.O. 2026
| 9520 | TARIFA JORNAL - PERSONAL TÉCNICO - LABORATORISTA AUXILIAR (INCLUYE FACTOR DE PRESTACIONES) | JR | 124687 | Demanda | SUELDOS Y JORNALES | Actualización 2025-I Fase II + M.O. 2026
| 9521 | TARIFA JORNAL - PERSONAL TÉCNICO - OPERADOR EQUIPO PERFORACIÓN (INCLUYE FACTOR DE PRESTACIONES) | JR | 156349 | Demanda | SUELDOS Y JORNALES | Actualización 2025-I Fase II + M.O. 2026
| 9522 | TARIFA JORNAL - PERSONAL TÉCNICO - OPERADOR AUXILIAR DE EQUIPO (INCLUYE FACTOR DE PRESTACIONES) | JR | 108808 | Demanda | SUELDOS Y JORNALES | Actualización 2025-I Fase II + M.O. 2026
| 9523 | TARIFA JORNAL- PERSONAL ADMINISTRATIVO - ADMINISTRADOR (INCLUYE FACTOR DE PRESTACIONES) | JR | 180819 | Demanda | SUELDOS Y JORNALES | Actualización 2025-I Fase II + M.O. 2026
| 9524 | TARIFA JORNAL - PERSONAL ADMINISTRATIVO - AUXILIAR ADMINISTRATIVO-ALMACENISTA (INCLUYE FACTOR DE PRESTACIONES) | JR | 132651 | Demanda | SUELDOS Y JORNALES | Actualización 2025-I Fase II + M.O. 2026
| 9525 | TARIFA JORNAL - PERSONAL ADMINISTRATIVO - SECRETARIA 1 (INCLUYE FACTOR DE PRESTACIONES) | JR | 110304 | Demanda | SUELDOS Y JORNALES | Actualización 2025-I Fase II + M.O. 2026
| 9526 | TARIFA JORNAL - PERSONAL ADMINISTRATIVO - SECRETARIA 2 (INCLUYE FACTOR DE PRESTACIONES) | JR | 97414 | Demanda | SUELDOS Y JORNALES | Actualización 2025-I Fase II + M.O. 2026
| 9527 | TARIFA JORNAL - PERSONAL AUXILIAR TÉCNICO - CADENERO 1 (INCLUYE FACTOR DE PRESTACIONES) | JR | 124687 | Demanda | SUELDOS Y JORNALES | Actualización 2025-I Fase II + M.O. 2026
| 9528 | TARIFA JORNAL - PERSONAL AUXILIAR TÉCNICO - SECRETARIA - CONDUCTOR O MOTORISTA (INCLUYE FACTOR DE PRESTACIONES) | JR | 97414 | Demanda | SUELDOS Y JORNALES | Actualización 2025-I Fase II + M.O. 2026
| 9529 | TARIFA JORNAL- PERSONAL DE OBRA - MAESTRO DE OBRA (INCLUYE FACTOR DE PRESTACIONES) | JR | 218070 | Demanda | SUELDOS Y JORNALES | Actualización 2025-I Fase II + M.O. 2026
| 9530 | TARIFA MES - PERSONAL DE OBRA - TÉCNICO ELÉCTRICO (INCLUYE FACTOR DE PRESTACIONES) | MES | 4177884 | Demanda | SUELDOS Y JORNALES | Actualización 2025-I Fase II + M.O. 2026
| 9531 | TARIFA HORA - PROFESIONAL CATEGORIA 1 (INCLUYE FACTOR DE PRESTACIONES) | HR | 114632 | Demanda | SUELDOS Y JORNALES | Actualización 2025-I Fase II + M.O. 2026
| 9532 | TARIFA HORA - PROFESIONAL CATEGORÍA 2 (INCLUYE FACTOR DE PRESTACIONES) | HR | 87410 | Demanda | SUELDOS Y JORNALES | Actualización 2025-I Fase II + M.O. 2026
| 9533 | TARIFA HORA - PROFESIONAL CATEGORÍA 3 (INCLUYE FACTOR DE PRESTACIONES) | HR | 73799 | Demanda | SUELDOS Y JORNALES | Actualización 2025-I Fase II + M.O. 2026
| 9534 | TARIFA HORA - PROFESIONAL CATEGORÍA 4 (INCLUYE FACTOR DE PRESTACIONES) | HR | 62869 | Demanda | SUELDOS Y JORNALES | Actualización 2025-I Fase II + M.O. 2026
| 9535 | TARIFA HORA - PROFESIONAL CATEGORÍA 5 (INCLUYE FACTOR DE PRESTACIONES) | HR | 56728 | Demanda | SUELDOS Y JORNALES | Actualización 2025-I Fase II + M.O. 2026
| 9536 | TARIFA HORA - PROFESIONAL CATEGORÍA 6 (INCLUYE FACTOR DE PRESTACIONES) | HR | 50607 | Demanda | SUELDOS Y JORNALES | Actualización 2025-I Fase II + M.O. 2026
| 9537 | TARIFA HORA - PROFESIONAL CATEGORÍA 7 (INCLUYE FACTOR DE PRESTACIONES) | HR | 38313 | Demanda | SUELDOS Y JORNALES | Actualización 2025-I Fase II + M.O. 2026
| 9539 | TARIFA HORA - PERSONAL TÉCNICO - TECNÓLOGO EN ÁREAS DE INGENIERÍA (INCLUYE FACTOR DE PRESTACIONES) | HR | 23786 | Demanda | SUELDOS Y JORNALES | Actualización 2025-I Fase II + M.O. 2026
| 9540 | TARIFA HORA - PERSONAL TÉCNICO - AUXILIAR DE INGENIERÍA (INCLUYE FACTOR DE PRESTACIONES) | HR | 22492 | Demanda | SUELDOS Y JORNALES | Actualización 2025-I Fase II + M.O. 2026
| 9541 | TARIFA HORA - PERSONAL TÉCNICO - DIBUJANTE 1 (INCLUYE FACTOR DE PRESTACIONES) | HR | 23498 | Demanda | SUELDOS Y JORNALES | Actualización 2025-I Fase II + M.O. 2026
| 9542 | TARIFA HORA - PERSONAL TÉCNICO - DIBUJANTE 2 (INCLUYE FACTOR DE PRESTACIONES) | HR | 19333 | Demanda | SUELDOS Y JORNALES | Actualización 2025-I Fase II + M.O. 2026
| 9543 | TARIFA HORA - PERSONAL TÉCNICO - TOPÓGRAFO INSPECTOR (INCLUYE FACTOR DE PRESTACIONES) | HR | 24787 | Demanda | SUELDOS Y JORNALES | Actualización 2025-I Fase II + M.O. 2026
| 9544 | TARIFA HORA - PERSONAL TÉCNICO - TOPÓGRAFO AUXILIAR (INCLUYE FACTOR DE PRESTACIONES) | HR | 21925 | Demanda | SUELDOS Y JORNALES | Actualización 2025-I Fase II + M.O. 2026
| 9545 | TARIFA HORA - PERSONAL TÉCNICO - BATIMETRISTA INSPECTOR (INCLUYE FACTOR DE PRESTACIONES) | HR | 24787 | Demanda | SUELDOS Y JORNALES | Actualización 2025-I Fase II + M.O. 2026
| 9546 | TARIFA HORA - PERSONAL TÉCNICO - BATIMETRISTA AUXILIAR (INCLUYE FACTOR DE PRESTACIONES) | HR | 21925 | Demanda | SUELDOS Y JORNALES | Actualización 2025-I Fase II + M.O. 2026
| 9547 | TARIFA HORA - PERSONAL TÉCNICO - LABORATORISTA INSPECTOR (INCLUYE FACTOR DE PRESTACIONES) | HR | 23545 | Demanda | SUELDOS Y JORNALES | Actualización 2025-I Fase II + M.O. 2026
| 9548 | TARIFA HORA - PERSONAL TÉCNICO - LABORATORISTA AUXILIAR (INCLUYE FACTOR DE PRESTACIONES) | HR | 17002 | Demanda | SUELDOS Y JORNALES | Actualización 2025-I Fase II + M.O. 2026
| 9549 | TARIFA HORA - PERSONAL TÉCNICO - OPERADOR EQUIPO PERFORACIÓN (INCLUYE FACTOR DE PRESTACIONES) | HR | 21320 | Demanda | SUELDOS Y JORNALES | Actualización 2025-I Fase II + M.O. 2026
| 9550 | TARIFA HORA - PERSONAL TÉCNICO - OPERADOR AUXILIAR DE EQUIPO (INCLUYE FACTOR DE PRESTACIONES) | HR | 14838 | Demanda | SUELDOS Y JORNALES | Actualización 2025-I Fase II + M.O. 2026
| 9551 | TARIFA HORA - PERSONAL TÉCNICO - INSPECTOR 1 (INCLUYE FACTOR DE PRESTACIONES) | HR | 19648 | Demanda | SUELDOS Y JORNALES | Actualización 2025-I Fase II + M.O. 2026
| 9552 | TARIFA HORA - PERSONAL TÉCNICO - INSPECTOR 2 (INCLUYE FACTOR DE PRESTACIONES) | HR | 17864 | Demanda | SUELDOS Y JORNALES | Actualización 2025-I Fase II + M.O. 2026
| 9553 | TARIFA HORA- PERSONAL ADMINISTRATIVO - ADMINISTRADOR (INCLUYE FACTOR DE PRESTACIONES) | HR | 24657 | Demanda | SUELDOS Y JORNALES | Actualización 2025-I Fase II + M.O. 2026
| 9554 | TARIFA HORA - PERSONAL ADMINISTRATIVO - AUXILIAR ADMINISTRATIVO-ALMACENISTA (INCLUYE FACTOR DE PRESTACIONES) | HR | 18088 | Demanda | SUELDOS Y JORNALES | Actualización 2025-I Fase II + M.O. 2026
| 9555 | TARIFA HORA - PERSONAL ADMINISTRATIVO - SECRETARIA 1 (INCLUYE FACTOR DE PRESTACIONES) | HR | 15042 | Demanda | SUELDOS Y JORNALES | Actualización 2025-I Fase II + M.O. 2026
| 9556 | TARIFA HORA - PERSONAL ADMINISTRATIVO - SECRETARIA 2 (INCLUYE FACTOR DE PRESTACIONES) | HR | 13284 | Demanda | SUELDOS Y JORNALES | Actualización 2025-I Fase II + M.O. 2026
| 9557 | TARIFA HORA - PERSONAL AUXILIAR TÉCNICO - CADENERO 1 (INCLUYE FACTOR DE PRESTACIONES) | HR | 17002 | Demanda | SUELDOS Y JORNALES | Actualización 2025-I Fase II + M.O. 2026
| 9558 | TARIFA HORA - PERSONAL AUXILIAR TÉCNICO - CADENERO 2 (INCLUYE FACTOR DE PRESTACIONES) | HR | 15042 | Demanda | SUELDOS Y JORNALES | Actualización 2025-I Fase II + M.O. 2026
| 9559 | TARIFA HORA - PERSONAL AUXILIAR TÉCNICO - SECRETARIA - CONDUCTOR O MOTORISTA (INCLUYE FACTOR DE PRESTACIONES) | HR | 13284 | Demanda | SUELDOS Y JORNALES | Actualización 2025-I Fase II + M.O. 2026
| 9560 | TARIFA HORA - PERSONAL DE OBRA - MAESTRO DE OBRA (INCLUYE FACTOR DE PRESTACIONES) | HR | 29737 | Demanda | SUELDOS Y JORNALES | Actualización 2025-I Fase II + M.O. 2026
| 9570 | UNIÓN CANALETA PLÁSTICA DE 20cm x 12cm PORTACABLES | UN | 2206 | Demanda | MATERIALES DE FERRETERÍA Y OTROS | Actualización 2025-I Fase II + M.O. Ley 2101 de 2021
| 9571 | UNIÓN CANALETA PLÁSTICA DE 32mm x 12mm PORTACABLES | UN | 11797 | Demanda | MATERIALES DE FERRETERÍA Y OTROS | Actualización 2025-I Fase II + M.O. Ley 2101 de 2021
| 9572 | CANALETA PLÁSTICA DE 20cm x 12cm PORTACABLES CON ADHESIVO | ML | 4964 | Demanda | MATERIALES DE FERRETERÍA Y OTROS | Actualización 2025-I Fase II + M.O. Ley 2101 de 2021
| 9573 | CANALETA PLÁSTICA DE 32cm x 12cm PORTACABLES CON ADHESIVO | ML | 4626 | Demanda | MATERIALES DE FERRETERÍA Y OTROS | Actualización 2025-I Fase II + M.O. Ley 2101 de 2021
| 9574 | ABRAZADERA CORREDIZA - CREMALLERA 8mm | UN | 1445 | Demanda | MATERIALES DE FERRETERÍA Y OTROS | Actualización 2025-I Fase II + M.O. Ley 2101 de 2021
| 9575 | TARIFA MES - PERSONAL TÉCNICO - CELADOR ARMADO (24 horas por 30 dias dividos en 3 turnos de 8 horas diarias. Incluye prestaciones de ley, Administraciòn y servicios). | MES | 18832062 | Demanda | SUELDOS Y JORNALES | Actualización 2025-I Fase II + M.O. 2026
| 9576 | TARIFA MES - ARRIENDO OFICINA INCL. ADMINISTRACIÓN, SERVICIOS PÚBLICOS, COMUNICACIONES | M2/MES | 55270 | Demanda | TARIFA _ OPERACIÓN OFICINA | Actualización 2025-I Fase II + M.O. 2026
| 9577 | TARIFA MES - ALQUILER CAMPAMENTOS INCL. SERVICIOS PÚBLICOS PROVISIONALES | M2/MES | 25982 | Demanda | TARIFA _ OBRA | Actualización 2025-I Fase II + M.O. 2026
| 9578 | TARIFA MES - GASTOS OFICINA (PAPELERIA, FOTOCOPIAS Y OTROS) | GLB/MS | 1260967 | Demanda | TARIFA _ OPERACIÓN OFICINA | Actualización 2025-I Fase II + M.O. 2026
| 9635 | ADHESIVO ESTRUCTURAL PARA ANCLAJE DE BARRAS AL CONCRETO. USO EN CONCRETO FISURADO Y NO FISURADO POR 600 ml | UN | 219579 | Demanda | SELLANTES-IMPERMEABILIZANTES Y ADITIVOS CONCRETOS | Actualización 2025-I Fase II + M.O. Ley 2101 de 2021
| 9638 | ADHESIVO EPÓXICO DE DOS COMPONENTES DE CONSISTENCIA PASTOSA | KG | 159663 | Demanda | SELLANTES-IMPERMEABILIZANTES Y ADITIVOS CONCRETOS | Actualización 2025-I Fase II + M.O. Ley 2101 de 2021
| 9639 | MORTERO DE REPARACIÓN ESTRUCTURAL MONOCOMPONENTE | KG | 5833 | Demanda | SELLANTES-IMPERMEABILIZANTES Y ADITIVOS CONCRETOS | Actualización 2025-I Fase II + M.O. Ley 2101 de 2021
| 9640 | RECUBRIMIENTO INHIBIDOR PROTECTOR DE CORROSIÓN MODIFICADO CON RESINA ACRÍLICA DE DOS COMPONENTES QUE IMPIDE LA OXIDACIÓN DEL ACERO DE REFUERZO. | KG | 18626 | Demanda | SELLANTES-IMPERMEABILIZANTES Y ADITIVOS CONCRETOS | Actualización 2025-I Fase II + M.O. Ley 2101 de 2021
| 9642 | ADHESIVO EPÓXICO DE ALTA RESISTENCIA, ALTO MÓDULO Y BAJA VISCOSIDAD. | KG | 104512 | Demanda | SELLANTES-IMPERMEABILIZANTES Y ADITIVOS CONCRETOS | Actualización 2025-I Fase II + M.O. Ley 2101 de 2021
| 9643 | FONDO DE JUNTA EN ESPUMA DE POLIETILENO DE BAJA DENSIDAD D= 6 mm | ML | 820 | Demanda | SELLANTES-IMPERMEABILIZANTES Y ADITIVOS CONCRETOS | Actualización 2025-I Fase II + M.O. Ley 2101 de 2021
| 9644 | PERFIL DE PVC PARA SELLO DE JUNTA (CINTA FLEXIBLE PARA SELLO DE PVC). | ML | 25260 | Demanda | SELLANTES-IMPERMEABILIZANTES Y ADITIVOS CONCRETOS | Actualización 2025-I Fase II + M.O. Ley 2101 de 2021
| 9645 | ADHESIVO ESPECIAL PARA EL PEGADO PLÁSTICO DE METALES MONOCOMPONENTE Y LIBRE DE SOLVENTES (300ml) | UN | 81223 | Demanda | SELLANTES-IMPERMEABILIZANTES Y ADITIVOS CONCRETOS | Actualización 2025-I Fase II + M.O. Ley 2101 de 2021
| 9646 | OBTENCION DE NUCLEOS DE CONCRETO ENDURECIDO (NUCLEOS DE 6"). Norma técnica: INVE-418-13 NTC-3658-18. | UN | 285600 | Demanda | ENSAYO CAMPO - ELEMENTOS ESTRUCTURALES CONCRETO | Actualización 2025-I Fase II + M.O. Ley 2101 de 2021
| 9647 | DISEÑO DE MEZCLAS DE CONCRETO CON TRES AGREGADOS PARA UNA RESISTENCIA DADA (INCLUYE CARACTERIZACIÓN) | UN | 930342 | Demanda | ENSAYO LABORATORIO - CONCRETOS HIDRÁULICOS | Actualización 2025-I Fase II + M.O. Ley 2101 de 2021
| 9648 | CORTE DE NÚCLEO PARA ENSAYO DE COMPRESIÓN | UN | 29750 | Demanda | ENSAYO CAMPO - ELEMENTOS ESTRUCTURALES CONCRETO | Actualización 2025-I Fase II + M.O. Ley 2101 de 2021
| 9649 | CICATRIZANTE DE RAICES | GLN | 421313 | Demanda | ARBOLES-GRAMAS-VEGETACIÓN Y PLANTACIÓN PAISAJÍSTIC | Actualización 2025-I Fase II + M.O. Ley 2101 de 2021
| 9650 | LAMINA GALVANIZADA POR KILOGRAMOS | KG | 5712 | Demanda | ESTRUCTURAS EN ACERO | Actualización 2025-I Fase I
| 9651 | ACERO ESTRUCTURAL PARA PUENTE PEATONAL TIPO TRANSMILENIO (TIPO DE ACERO A-572 GRADO 50, A-500 GRADO C, A-36). SUMINISTRO, FABRICACIÓN, TRANSPORTE Y MONTAJE DE ESTRUCTURA METÁLICA CON EL SIGUIENTE ESQUEMA DE PROTECCIÓN Y PINTURA: SISTEMA DE PROTECCIÓN BÁSICA: (GUÍA 6.7.1) GALVANIZADO EN CALIENTE (DE ACUERDO CON GUÍA Y CARTILLA).BARRERA: BARRERA EPÓXICA CON POLIAMIDA DE 1.5 A 2.0 MILS DE PELÍCULA SECA.ACABADO: RECUBRIMIENTO URETANO BRILLANTE TIPO ALIFÁTICO RAL 7045 (GRIS) DE 1.5 A 2.0 MILS. | KG | 21800 | Demanda | ESTRUCTURAS EN ACERO | Actualización 2025-I Fase I
| 9652 | ACERO ESTRUCTURAL PARA PUENTE PEATONAL TIPO TRANSMILENIO (TIPO DE ACERO A-572 GRADO 50, A-500 GRADO C, A-36). SUMINISTRO, FABRICACIÓN, TRANSPORTE Y MONTAJE DE ESTRUCTURA METÁLICA CON EL SIGUIENTE ESQUEMA DE PROTECCIÓN Y PINTURA: SISTEMA DE PROTECCIÓN BÁSICA: (GUÍA 6.7.2) LIMPIEZA: SP10.PRIMER: IMPRIMANTE EPÓXICO RICO EN ZINC DE 3.5 A 4.0 MILS PELÍCULA SECA.BARRERA: BARRERA EPÓXICA CON CURADOR POLIAMIDA DE 3.5 A 4.0 MILS PELÍCULA SECA.ACABADO: RECUBRIMIENTO URETANO BRILLANTE ALIFÁTICO DE 2.5 A 3.0 MILS.EL ESPESOR TOTAL DEL SISTEMA DE PROTECCIÓN DEBE SER AL MENOS 10 MILS (DFT) CHORRO ABRASIVO METAL CASI BLANCO. | KG | 19450 | Demanda | ESTRUCTURAS EN ACERO | Actualización 2025-I Fase I
| 9653 | ACERO ESTRUCTURAL PARA ESTACIÓN TIPO TRANSMILENIO (TIPO DE ACERO A-572 GRADO 50, A-500 GRADO C, A-36). SUMINISTRO, FABRICACIÓN, TRANSPORTE Y MONTAJE DE ESTRUCTURA METÁLICA CON EL SIGUIENTE ESQUEMA DE PROTECCIÓN Y PINTURA: SISTEMA DE PROTECCIÓN BÁSICA: (GUÍA 6.7.1).PINTURA: SISTEMA DE PROTECCIÓN BÁSICA: (GUÍA 6.7.1)GALVANIZADO EN CALIENTE (DE ACUERDO GUÍA Y CARTILLA).BARRERA: BARRERA EPÓXICA CON POLIAMIDA DE 1.5 A 2.0 MILS DE PELÍCULA SECA.ACABADO: RECUBRIMIENTO URETANO BRILLANTE TIPO ALIFÁTICO RAL 7045 (GRIS) DE 1.5 A 2.0 MILS. | KG | 21150 | Demanda | ESTRUCTURAS EN ACERO | Actualización 2025-I Fase I
| 9654 | ACERO ESTRUCTURAL PARA ESTACIÓN TIPO TRANSMILENIO (TIPO DE ACERO A-572 GRADO 50, A-500 GRADO C, A-36). SUMINISTRO, FABRICACIÓN, TRANSPORTE Y MONTAJE DE ESTRUCTURA METÁLICA CON EL SIGUIENTE ESQUEMA DE PROTECCIÓN Y PINTURA: SISTEMA DE PROTECCIÓN BÁSICA: (GUÍA 6.7.2) LIMPIEZA: SP10.PRIMER: IMPRIMANTE EPÓXICO RICO EN ZINC DE 3.5 A 4.0 MILS PELÍCULA SECA.BARRERA: BARRERA EPÓXICA CON CURADOR POLIAMIDA DE 3.5 A 4.0 MILS PELÍCULA SECA.ACABADO: RECUBRIMIENTO URETANO BRILLANTE ALIFÁTICO DE 2.5 A 3.0 MILS.EL ESPESOR TOTAL DEL SISTEMA DE PROTECCIÓN DEBE SER AL MENOS 10 MILS (DFT)CHORRO ABRASIVO METAL CASI BLANCO. | KG | 18800 | Demanda | ESTRUCTURAS EN ACERO | Actualización 2025-I Fase I
| 9655 | ACERO ESTRUCTURAL PARA ESTACIÓN TIPO TRANSMILENIO. (TIPO DE ACERO A-572 GRADO 50, A-500 GRADO C, A-36) SUMINISTRO, FABRICACIÓN, MONTAJE Y TRANSPORTE DE ESTRUCTURA METÁLICA CON EL SIGUIENTE ESQUEMA DE PROTECCIÓN Y PINTURA: SISTEMA DE PROTECCIÓN ALTERN. ESTACIÓN LIMPIEZA: SP6.PRIMER: IMPRIMANTE EPÓXICO FOSFATO DE ZINC DE 3.0 MILS PELÍCULA SECA.ACABADO: RECUBRIMIENTO ESMALTE URETANO SERIE 36 RAL 7045 (GRIS) DE 3.0 MILS ESPESOR DE PELÍCULA SECA. CHORRO ABRASIVO COMERCIAL. | KG | 18152 | Demanda | ESTRUCTURAS EN ACERO | Actualización 2025-I Fase I
| 9656 | GEOMALLA BIAXIAL CON RESISTENCIA ULTIMA A LA TENSION, SENTIDO LONGITUDINAL Y TRANSVERSAL: ENTRE 50 KN/M Y 55 KN/M | M2 | 14828 | Demanda | GEOSINTETICOS | Actualización 2025-I Fase II + M.O. Ley 2101 de 2021
| 9663 | PISO PRETENSADO e= 70 mm PARA ESTACIONES Y PUENTES TIPO TRANSMILENIO. NO INCLUYE TRANSPORTE | M2 | 437215 | Demanda | PISOS (CONVENCIONALES Y TIPO TRANSMILENIO) | Actualización 2025-I Fase II + M.O. Ley 2101 de 2021
| 9671 | MEZCLA ASFÁLTICA EN CALIENTE DENSA MD10 CON CEMENTO ASFÁLTICO 60-70 | M3 | 917091 | Demanda | EMULSIONES Y MEZCLAS ASFÁLTICAS | Actualización 2025-I Fase I
| 9672 | MEZCLA ASFÁLTICA EN CALIENTE DENSA MD12 CON CEMENTO ASFÁLTICO 60-70 | M3 | 911607 | Demanda | EMULSIONES Y MEZCLAS ASFÁLTICAS | Actualización 2025-I Fase I
| 9673 | MEZCLA ASFÁLTICA EN CALIENTE DENSA MD20 CON CEMENTO ASFÁLTICO 60-70 | M3 | 840629 | Demanda | EMULSIONES Y MEZCLAS ASFÁLTICAS | Actualización 2025-I Fase I
| 9682 | PINTURA PARA RECUBRIMIENTO ACRÍLICO, IMPERMEABLE, DECORATIVO, EN COLORES MONOCOMPONENTES, CON ACABADO MATE PARA SUPERFICIES EN CONCRETO, MORTERO O FIBROCEMENTO | GLN | 121231 | Demanda | PINTURAS | Actualización 2025-I Fase II + M.O. Ley 2101 de 2021
| 9685 | TUBERIA CONDUIT METALICA EMT D= 3" | ML | 74731 | Demanda | TUBERÍA Y ACCESORIOS CONDUIT GALVANIZADAS | Actualización 2025-I Fase II + M.O. Ley 2101 de 2021
| 9686 | TUBERIA CONDUIT METALICA GALVANIZADA IMC D= 2" | ML | 56923 | Demanda | TUBERÍA Y ACCESORIOS CONDUIT GALVANIZADAS | Actualización 2025-I Fase II + M.O. Ley 2101 de 2021
| 9687 | UNIÓN IMC D= 2" | UN | 6151 | Demanda | TUBERÍA Y ACCESORIOS CONDUIT GALVANIZADAS | Actualización 2025-I Fase II + M.O. Ley 2101 de 2021
| 9688 | TUBERIA CONDUIT METALICA GALVANIZADA IMC D= 3/4" | ML | 20270 | Demanda | TUBERÍA Y ACCESORIOS CONDUIT GALVANIZADAS | Actualización 2025-I Fase II + M.O. Ley 2101 de 2021
| 9689 | UNIÓN IMC D= 3/4" | UN | 2788 | Demanda | TUBERÍA Y ACCESORIOS CONDUIT GALVANIZADAS | Actualización 2025-I Fase II + M.O. Ley 2101 de 2021
| 9690 | TUBERIA CONDUIT METALICA EMT D= 1 1/4" | ML | 23717 | Demanda | TUBERÍA Y ACCESORIOS CONDUIT GALVANIZADAS | Actualización 2025-I Fase II + M.O. Ley 2101 de 2021
| 9695 | LIMPIEZA GRADO DE LIMPIEZA SEGÚN NORMA SSPC-SP1 - LIMPIEZA CON SOLVENTES PARA ESTRUCTURA PESADA | KG | 595 | Demanda | ESTRUCTURAS EN ACERO | Actualización 2025-I Fase I
| 9696 | LIMPIEZA GRADO DE LIMPIEZA SEGÚN NORMA SSPC-SP2 - LIMPIEZA MANUAL PARA ESTRUCTURA PESADA | KG | 781 | Demanda | ESTRUCTURAS EN ACERO | Actualización 2025-I Fase I
| 9697 | LIMPIEZA GRADO DE LIMPIEZA SEGÚN NORMA SSPC-SP3 - LIMPIEZA CON HERRAMIENTAS ELÉCTRICAS PARA ESTRUCTURA PESADA | KG | 901 | Demanda | ESTRUCTURAS EN ACERO | Actualización 2025-I Fase I
| 9698 | LIMPIEZA GRADO DE LIMPIEZA SEGÚN NORMA SSPC-SP5 - LIMPIEZA CON ABRASIVO METAL BLANCO PARA ESTRUCTURA PESADA | KG | 1022 | Demanda | ESTRUCTURAS EN ACERO | Actualización 2025-I Fase I
| 9699 | LIMPIEZA GRADO DE LIMPIEZA SEGÚN NORMA SSPC-SP7 - LIMPIEZA CON CHORRO ABRASIVO BRUSH-OFF PARA ESTRUCTURA PESADA | KG | 1384 | Demanda | ESTRUCTURAS EN ACERO | Actualización 2025-I Fase I
| 9700 | LIMPIEZA GRADO DE LIMPIEZA SEGÚN NORMA SSPC-SP6 - LIMPIEZA CON CHORRO ABRASIVO COMERCIAL PARA ESTRUCTURA PESADA | KG | 1442 | Demanda | ESTRUCTURAS EN ACERO | Actualización 2025-I Fase I
| 9701 | LIMPIEZA GRADO DE LIMPIEZA SEGÚN NORMA SSPC-SP10 - LIMPIEZA CON CHORRO ABRASIVO METAL CASI BLANCO PARA ESTRUCTURA PESADA | KG | 1616 | Demanda | ESTRUCTURAS EN ACERO | Actualización 2025-I Fase I
| 9704 | ESCOLTA - COSTO POR ESCOLTA EN CADA RECORRIDO (UN TRAYECTO) EN PERÍMETRO URBANO | VIAJE | 250000 | Demanda | TRANSPORTES DE MATERIALES Y ACARREOS | Actualización 2025-I Fase I
| 9705 | TRANSPORTE DE EQUIPO DE HASTA 1 TONELADA POR VIAJE DIURNO (UN TRAYECTO) - SIN ESCOLTA | VIAJE | 600000 | Demanda | TRANSPORTES DE MATERIALES Y ACARREOS | Actualización 2025-I Fase I
| 9706 | TRANSPORTE DE EQUIPO DE 1.1 a 5 TONELADAS POR VIAJE DIURNO (UN TRAYECTO) - SIN ESCOLTA | VIAJE | 1000000 | Demanda | TRANSPORTES DE MATERIALES Y ACARREOS | Actualización 2025-I Fase I
| 9707 | TRANSPORTE DE EQUIPO DE 5.1 a 10 TONELADAS POR VIAJE DIURNO (UN TRAYECTO) - SIN ESCOLTA | VIAJE | 1000000 | Demanda | TRANSPORTES DE MATERIALES Y ACARREOS | Actualización 2025-I Fase I
| 9708 | TRANSPORTE DE EQUIPO DE 10.1 a 15 TONELADAS POR VIAJE DIURNO (UN TRAYECTO) - SIN ESCOLTA | VIAJE | 1300000 | Demanda | TRANSPORTES DE MATERIALES Y ACARREOS | Actualización 2025-I Fase I
| 9709 | TARIFA MES - PERSONAL TÉCNICO - TOPÓGRAFO INSPECTOR HORARIO NOCTURNO (NO INCLUYE FACTOR DE PRESTACIONES) | MES | 5043600 | Demanda | SUELDOS Y JORNALES | Actualización 2025-I Fase II + M.O. 2026
| 9710 | TARIFA MES - PERSONAL TÉCNICO - LABORATORISTA INSPECTOR HORARIO NOCTURNO (NO INCLUYE FACTOR DE PRESTACIONES) | MES | 4468500 | Demanda | SUELDOS Y JORNALES | Actualización 2025-I Fase II + M.O. 2026
| 9711 | TARIFA MES - PERSONAL TÉCNICO - INSPECTOR 2 HORARIO NOCTURNO (NO INCLUYE FACTOR DE PRESTACIONES) | MES | 3303450 | Demanda | SUELDOS Y JORNALES | Actualización 2025-I Fase II + M.O. 2026
| 9712 | TARIFA MES - PERSONAL AUXILIAR TÉCNICO - CADENERO 1 - HORARIO NOCTURNO (NO INCLUYE FACTOR DE PRESTACIONES) | MES | 3126600 | Demanda | SUELDOS Y JORNALES | Actualización 2025-I Fase II + M.O. 2026
| 9713 | TARIFA MES - PERSONAL AUXILIAR TÉCNICO - CADENERO 2 - HORARIO NOCTURNO (NO INCLUYE FACTOR DE PRESTACIONES) | MES | 2724300 | Demanda | SUELDOS Y JORNALES | Actualización 2025-I Fase II + M.O. 2026
| 9714 | TARIFA MES - PERSONAL AUXILIAR TÉCNICO - CONDUCTOR O MOTORISTA - HORARIO NOCTURNO (No incluye Factor de Prestaciones) | MES | 2363722 | Demanda | SUELDOS Y JORNALES | Actualización 2025-I Fase II + M.O. 2026
| 9715 | TARIFA MES - PERSONAL DE OBRA - MAESTRO DE OBRA - HORARIO NOCTURNO (NO INCLUYE FACTOR DE PRESTACIONES) | MES | 6058800 | Demanda | SUELDOS Y JORNALES | Actualización 2025-I Fase II + M.O. 2026
| 9720 | DETERMINACION DE LA RESISTENCIA DE MORTEROS DE CEMENTO HIDRAULICO A LA COMPRESION, USANDO CUBOS DE 50MM O 2 PULGADAS DE LADO. Norma técnica: NTC-220-22 ASTM C109/C109M-23 | UN | 19278 | Demanda | ENSAYO LABORATORIO - MORTERO | Actualización 2025-I Fase II + M.O. Ley 2101 de 2021
| 9723 | HIDROFUGANTE - PROTECTOR DEL CONCRETO - con ingrediente activo 100% en base a siliconas órganoreactivas de alta penetración | LT | 31999 | Demanda | CONCRETOS Y MORTEROS PREMEZCLADOS | Actualización 2025-I Fase I
| 9724 | PORTÁTILES - Procesador minimo: intel, Core i3 4005U, celeron o similar, Memoria RAM de 4 GB(2x2048 MB) Disco duro de 500gb a 7200 rpm Pantalla LED HP BrightView widescreen alta definición con 35,6 cm | UN/MES | 124818 | Demanda | MUEBLES - EQUIPOS Y ELEMENTOS OFICINA | Actualización 2025-I Fase II + M.O. Ley 2101 de 2021
| 9725 | IMPRESORA MULTIFUNCIONAL MONOCROMÁTICA 4 en 1, COPIADORA, IMPRESORA, SCANER Y FAX. 35 ppm, RENDIMIENTO 5000 PAG. | UN/MES | 97962 | Demanda | MUEBLES - EQUIPOS Y ELEMENTOS OFICINA | Actualización 2025-I Fase II + M.O. Ley 2101 de 2021
| 9726 | INSECTICIDA | LT | 35000 | Demanda | PRODUCTOS QUÍMICOS - PESTICIDAS - FITOSANITARIOS | Actualización 2025-I Fase II + M.O. Ley 2101 de 2021
| 9727 | CÁMARA DIGITAL COMPACTA MÍNIMO 16.2 MEGAPIXELES, MEMORIA DE 8 GB, VÍDEO HD CON PAUSA Y ZOOM (DIA) | DIA | 126090 | Demanda | MUEBLES - EQUIPOS Y ELEMENTOS OFICINA | Actualización 2025-I Fase II + M.O. Ley 2101 de 2021
| 9728 | POSTE METALICO H=12m BRAZO SENCILLO PINTADO | UN | 3857504 | Demanda | POSTES Y ALUMBRADO PUBLICO | Actualización 2025-I Fase II + M.O. Ley 2101 de 2021
| 9733 | MALLA PARA GAVIÓN CALIBRE 13.0 HUECO DE 8 cm x 10 cm (7.5 cm x 7.5 cm) de 2m x 1m x 1m | UN | 117641 | Demanda | ESTRUCTURAS EN ACERO | Actualización 2025-I Fase I
| 9736 | JUNTA DE DILATACIÓN ELASTOMERICA MOVIMIENTO 50 mm (+/- 25 mm) | ML | 733303 | Demanda | NEOPRENOS | Actualización 2025-I Fase II + M.O. Ley 2101 de 2021
| 9743 | PRUEBA DE HERMETICIDAD POR EL MÉTODO DE PRESIÓN POSITIVA CON AIRE PARA REDES DE ALCANTARILLADO - TRAMOS DE Ø 6" A Ø 12" | TRAMO | 595000 | Demanda | SERV. DIAGNÓSTICO-INSPECCIÓN REDES HIDROSANITARIAS | Actualización 2025-I Fase II + M.O. Ley 2101 de 2021
| 9744 | PRUEBA DE HERMETICIDAD POR EL MÉTODO DE PRESIÓN POSITIVA CON AIRE PARA REDES DE ALCANTARILLADO - TRAMOS DE Ø 14" A Ø 24" | TRAMO | 714000 | Demanda | SERV. DIAGNÓSTICO-INSPECCIÓN REDES HIDROSANITARIAS | Actualización 2025-I Fase II + M.O. Ley 2101 de 2021
| 9745 | PRUEBA DE HERMETICIDAD POR EL MÉTODO DE PRESIÓN POSITIVA CON AIRE PARA REDES DE ALCANTARILLADO - TRAMOS DE Ø 27" A Ø 40" | TRAMO | 833000 | Demanda | SERV. DIAGNÓSTICO-INSPECCIÓN REDES HIDROSANITARIAS | Actualización 2025-I Fase II + M.O. Ley 2101 de 2021
| 9746 | PRUEBA DE HERMETICIDAD POR EL MÉTODO DE PRESIÓN POSITIVA CON AIRE PARA REDES DE ALCANTARILLADO - TRAMOS DE Ø 42" A Ø 50" | TRAMO | 952000 | Demanda | SERV. DIAGNÓSTICO-INSPECCIÓN REDES HIDROSANITARIAS | Actualización 2025-I Fase II + M.O. Ley 2101 de 2021
| 9747 | RAJÓN = 6" A 12" (15 - 30 cm) | M3 | 71400 | Demanda | AGREGADOS PÉTREOS, BASES Y SUBBASES GRANULARES | Actualización 2025-I Fase I
| 9752 | MARTILLO DEMOLEDOR ELÉCTRICO - POTENCIA DE 1920 A 2200 WATTS - GOLPES POR MINUTO DE 860 A 2000 | HR | 10621 | Demanda | EQUIPO LIVIANO Y HERRAMIENTAS | Actualización 2025-I Fase II + M.O. Ley 2101 de 2021
| 9754 | PINTURA (LÁTEX) ACRÍLICA BASE AGUA - Pintura base agua con tecnología acrílica avanzada de uso exterior que ofrece protección a rayos ultravioleta y factores climáticos. | GLN | 95000 | Demanda | PINTURAS | Actualización 2025-I Fase II + M.O. Ley 2101 de 2021
| 9764 | TUBERIA CONDUIT METALICA GALVANIZADA IMC D= 3" | ML | 121359 | Demanda | TUBERÍA Y ACCESORIOS CONDUIT GALVANIZADAS | Actualización 2025-I Fase II + M.O. Ley 2101 de 2021
| 9765 | TUBERIA METALICO RIGID D= 6" | ML | 526467 | Demanda | TUBERÍA Y ACCESORIOS CONDUIT GALVANIZADAS | Actualización 2025-I Fase II + M.O. Ley 2101 de 2021
| 9766 | CONECTOR MECÁNICO GD. CUERPO: DOBLE Y PERNO DE SUJECIÓN EN U. TUBO DE 3" VARILLA 3" - 3 1/2", 4 SOL - 2/0 STR | UN | 130305 | Demanda | TUBERÍA Y ACCESORIOS CONDUIT GALVANIZADAS | Actualización 2025-I Fase II + M.O. Ley 2101 de 2021
| 9767 | CONECTOR MECÁNICO GD. CUERPO: DOBLE Y PERNO DE SUJECIÓN EN U. TUBO DE 6" , 4 SOL - 2/0 STR | UN | 243850 | Demanda | TUBERÍA Y ACCESORIOS CONDUIT GALVANIZADAS | Actualización 2025-I Fase II + M.O. Ley 2101 de 2021
| 9768 | PASO PLÁSTICO EN POLIPROPILENO DE ALTO IMPACTO CON MATERIAL ORIGINAL. DE 0.40m DE ANCHO x 0.30m DE FONDO x 3.5cm DE GROSOR. Libre de todo mantenimiento de anticorrosivo de inmunizantes y de pintura. | UN | 103530 | Demanda | MARCOS, TAPAS, REJILLAS, HERRAJES Y CAJILLAS | Actualización 2025-I Fase I
| 9774 | APOYO ELASTOMÉRICO DE 30x30x5,0cm CON 4 REFUERZOS INTERNOS DE 1/8" A-36. DUREZA 60 SHORE A, ESFUERZO DE COMPRESIÓN APOYOS DE 112 Kg/cm2. | UN | 366020 | Demanda | NEOPRENOS | Actualización 2025-I Fase II + M.O. Ley 2101 de 2021
| 9775 | APOYO ELASTOMÉRICO DE 20x20x5,0cm CON 4 REFUERZOS INTERNOS DE 1/8" A-36. DUREZA 60 SHORE A, ESFUERZO DE COMPRESIÓN APOYOS DE 112 Kg/cm2. | UN | 162956 | Demanda | NEOPRENOS | Actualización 2025-I Fase II + M.O. Ley 2101 de 2021
| 9789 | SEÑAL ELEVADA BS, TABLERO 3.097m x 2.228m REFLECTIVO DIAMANTE, SOPORTE EN TUBO GALVANIZADO DE 12" EN 7m. CERCHA EN TUBO DE 4" EN 3mm Y 2" EN 2mm. INCL. SUMINIST. E INSTALAC | UN | 7864390 | Demanda | SEÑALES, BARRERAS Y DEMARCACIÓN VIAL | Actualización 2025-I Fase II + M.O. Ley 2101 de 2021
| 9790 | SEÑAL INFORMATIVA SI-05, TABLERO 1.401m x 0.512m REFLECTIVO ALTA INTENSIDAD, PEDESTAL EN ÁNGULO DE 2"x2"x1/4" H= 2.60m EN PINTURA ELECTROSTÁTICA. INCL. SUMINIST. E INSTALAC | UN | 1174162 | Demanda | SEÑALES, BARRERAS Y DEMARCACIÓN VIAL | Actualización 2025-I Fase II + M.O. Ley 2101 de 2021
| 9791 | SEÑAL INFORMATIVA SI-05, TABLERO 1.167m x 0.512m REFLECTIVO ALTA INTENSIDAD, PEDESTAL EN ÁNGULO DE 2"x2"x1/4" H= 2.60m EN PINTURA ELECTROSTÁTICA. INCL. SUMINIST. E INSTALAC | UN | 763033 | Demanda | SEÑALES, BARRERAS Y DEMARCACIÓN VIAL | Actualización 2025-I Fase II + M.O. Ley 2101 de 2021
| 9792 | SEÑAL INFORMATIVA SI-05, TABLERO 1.190m x 0.512m REFLECTIVO ALTA INTENSIDAD, PEDESTAL EN ÁNGULO DE 2"x2"x1/4" H= 2.60m EN PINTURA ELECTROSTÁTICA. INCL. SUMINIST. E INSTALAC | UN | 666599 | Demanda | SEÑALES, BARRERAS Y DEMARCACIÓN VIAL | Actualización 2025-I Fase II + M.O. Ley 2101 de 2021
| 9796 | SEÑAL ELEVADA BS, TABLERO 2.414m x 1.380m REFLECTIVO DIAMANTE, SOPORTE EN TUBO GALVANIZADO DE 12" EN 7m. CERCHA EN TUBO DE 4" EN 3mm Y 2" EN 2mm. INCL. SUMINIST. E INSTALAC | UN | 7864390 | Demanda | SEÑALES, BARRERAS Y DEMARCACIÓN VIAL | Actualización 2025-I Fase II + M.O. Ley 2101 de 2021
| 9797 | SEÑAL ELEVADA BS, TABLERO 3.322m x 2.111m REFLECTIVO DIAMANTE, SOPORTE EN TUBO GALVANIZADO DE 12" EN 7m. CERCHA EN TUBO DE 4" EN 3mm Y 2" EN 2mm. INCL. SUMINIST. E INSTALAC | UN | 8944501 | Demanda | SEÑALES, BARRERAS Y DEMARCACIÓN VIAL | Actualización 2025-I Fase II + M.O. Ley 2101 de 2021
| 9798 | REEMPLAZO DE TABLERO SEÑAL ELEVADA BS, POR TABLERO GALVANIZADO CALIBRE 20 3.914m x 1.972m REFLECTIVO DIAMANTE. INCL. SUMINIST. E INSTALAC | UN | 4934132 | Demanda | SEÑALES, BARRERAS Y DEMARCACIÓN VIAL | Actualización 2025-I Fase II + M.O. Ley 2101 de 2021
| 9799 | SEÑAL INFORMATIVA SI-05C, TABLERO 60.64cm x 82.50cm REFLECTIVO ALTA INTENSIDAD, PEDESTAL EN ÁNGULO DE 2"x2"x1/4" H= 2.60m EN PINTURA ELECTROSTÁTICA. INCL. SUMINIST. E INSTALAC | UN | 614360 | Demanda | SEÑALES, BARRERAS Y DEMARCACIÓN VIAL | Actualización 2025-I Fase II + M.O. Ley 2101 de 2021
| 9800 | SEÑAL INFORMATIVA SI-05C, TABLERO 75.09cm x 82.50cm REFLECTIVO ALTA INTENSIDAD, PEDESTAL EN ÁNGULO DE 2"x2"x1/4" H= 2.60m EN PINTURA ELECTROSTÁTICA. INCL. SUMINIST. E INSTALAC | UN | 719958 | Demanda | SEÑALES, BARRERAS Y DEMARCACIÓN VIAL | Actualización 2025-I Fase II + M.O. Ley 2101 de 2021
| 9801 | SEÑAL INFORMATIVA SI-05C, TABLERO 76.09cm x 97.51cm REFLECTIVO ALTA INTENSIDAD, PEDESTAL EN ÁNGULO DE 2"x2"x1/4" H= 2.60m EN PINTURA ELECTROSTÁTICA. INCL. SUMINIST. E INSTALAC | UN | 752845 | Demanda | SEÑALES, BARRERAS Y DEMARCACIÓN VIAL | Actualización 2025-I Fase II + M.O. Ley 2101 de 2021
| 9802 | SEÑAL INFORMATIVA SI-05C, TABLERO 75.01cm x 82.50cm REFLECTIVO ALTA INTENSIDAD, PEDESTAL EN ÁNGULO DE 2"x2"x1/4" H= 2.60m EN PINTURA ELECTROSTÁTICA. INCL. SUMINIST. E INSTALAC | UN | 719958 | Demanda | SEÑALES, BARRERAS Y DEMARCACIÓN VIAL | Actualización 2025-I Fase II + M.O. Ley 2101 de 2021
| 9804 | SEÑAL INFORMATIVA SI-05, TABLERO 1.119m x 0.512m REFLECTIVO ALTA INTENSIDAD, PEDESTAL EN ÁNGULO DE 2"x2"x1/4" H= 2.60m EN PINTURA ELECTROSTÁTICA. INCL. SUMINIST. E INSTALAC | UN | 691652 | Demanda | SEÑALES, BARRERAS Y DEMARCACIÓN VIAL | Actualización 2025-I Fase II + M.O. Ley 2101 de 2021
| 9813 | CIELO RASO EN BANDEJA TILE LAY IN DE 610 mm x 610mm EN ALUZINC PERFORADO PERFIL CLP INCLUYE PERFILES DE FIJACION SISTEMA DE SUSPENSION Y ESPACIO PARA LAMPARAS. SUMINISTRO E INSTALACIÓN | M2 | 256474 | Demanda | CUBIERTA - CIELO RASO - CORTASOL TIPO TRANSMILENIO | Actualización 2025-I Fase II + M.O. Ley 2101 de 2021
| 9819 | VINILO ADHESIVO FABRICADA EN LÁMINA DE ALUMINIO ANODIZADO 1.5mm PARA RUTEROS VALLA "SALIDA GRACIAS OTROS DESTINOS"(275cm x 31,6cm) SEGÚN MANUAL DE IMAGEN DE TRANSMILENIO. SUMINISTRO E INSTALACIÓN. | UN | 1785000 | Demanda | ACTIVIDADES A TODO COSTO | Actualización 2025-I Fase II + M.O. Ley 2101 de 2021
| 9822 | PINTURA SILOXANO MONO-COMPONENTE. ALTA ADHERENCIA, ALTA RESISTENCIA A LOS GRAFFITIS, A LOS RAYOS UV, ALTA LAVABILIDAD. NO REQUIERE DILUCIÓN. (6 - 10 M2 / Gl @ 15 mils. | GLN | 549900 | Demanda | PINTURAS | Actualización 2025-I Fase II + M.O. Ley 2101 de 2021
| 9828 | MEZCLA ASFÁLTICA EN CALIENTE DE ALTO MÓDULO MAM-20 CON CEMENTO ASFÁLTICO TIPO V | M3 | 1181085 | Demanda | EMULSIONES Y MEZCLAS ASFÁLTICAS | Actualización 2025-I Fase I
| 9832 | DENSIDAD BULK DEL LLENANTE MINERAL EN KEROSENE. Norma técnica: INVE-225-13. | UN | 143967 | Demanda | ENSAYO LABORATORIO - AGREGADOS PETREOS | Actualización 2025-I Fase II + M.O. Ley 2101 de 2021
| 9833 | TARIFA HORA - PERSONAL DE OBRA - OFICIAL NOCTURNO (INCLUYE FACTOR DE PRESTACIONES) | HR | 20454 | Demanda | SUELDOS Y JORNALES | Actualización 2025-I Fase II + M.O. 2026
| 9834 | TARIFA MES - SERVICIO TELEFONIA LOCAL ILIMITADA E INTERNET ILIMITADO VELOCIDAD PROMEDIO (50-500 MB) ESTRATOS 1 Y 2 | MES | 131990 | Demanda | TARIFA _ OPERACIÓN OFICINA | Actualización 2025-I Fase II + M.O. 2026
| 9835 | TARIFA MES - SERVICIO TELEFONIA LOCAL ILIMITADA E INTERNET ILIMITADO VELOCIDAD PROMEDIO (80-500 MB) ESTRATO 3 | MES | 131990 | Demanda | TARIFA _ OPERACIÓN OFICINA | Actualización 2025-I Fase II + M.O. 2026
| 9836 | TARIFA MES - SERVICIO TELEFONIA LOCAL ILIMITADA E INTERNET ILIMITADO VELOCIDAD PROMEDIO (80-500 MB) ESTRATO 4 | MES | 131990 | Demanda | TARIFA _ OPERACIÓN OFICINA | Actualización 2025-I Fase II + M.O. 2026
| 9837 | TARIFA MES - SERVICIO TELEFONIA LOCAL ILIMITADA E INTERNET ILIMITADO VELOCIDAD PROMEDIO (80-500 MB) ESTRATO 5 | MES | 131990 | Demanda | TARIFA _ OPERACIÓN OFICINA | Actualización 2025-I Fase II + M.O. 2026
| 9838 | TARIFA MES - SERVICIO TELEFONIA LOCAL ILIMITADA E INTERNET ILIMITADO VELOCIDAD PROMEDIO (80-500 MB) ESTRATO 6 | MES | 131990 | Demanda | TARIFA _ OPERACIÓN OFICINA | Actualización 2025-I Fase II + M.O. 2026
| 9839 | LEVANTAMIENTO DE ACTAS DE FACHADA (Incluye personal, logística, papelería, fotografía) | UN | 13531 | Demanda | TARIFA _ OBRA | Actualización 2025-I Fase II + M.O. 2026
| 9840 | TARIFA MES - EDICIÓN DE INFORME MENSUAL DE INTERVENTORÍA O CONSULTORÍA. Incluye 4 tapas plastificadas tamaño carta color blanco, con 6 tornillos, hojas de papel bond tamaño carta 75 gramos, 170 folios | UN/MES | 264000 | Demanda | TARIFA _ OPERACIÓN OFICINA | Actualización 2025-I Fase II + M.O. 2026
| 9842 | CUBIERTA DE VAGÓN LISA TIPO SÁNDWICH DECK EN ALUZINC CALIBRE 26 (SUM. E INSTAL.) PINTADA AL HORNO POR LAS DOS CARAS COLOR A ELEGIR CON AISLAMIENTO ACÚSTICO EN FIBRA DE VIDRIO DE 30mm CON SUS RESPEC | M2 | 344300 | Demanda | CUBIERTA - CIELO RASO - CORTASOL TIPO TRANSMILENIO | Actualización 2025-I Fase II + M.O. Ley 2101 de 2021
| 9845 | SPLP - EXTRACCIÓN DE METALES PESADOS. Norma técnica: EPA-SW-846-1312-94. | UN | 198487 | Demanda | ENSAYO LABORATORIO - ANÁLISIS DE AGUAS | Actualización 2025-I Fase II + M.O. Ley 2101 de 2021
| 9846 | DETERMINACION DE METALES POR ESPECTROSCOPIA DE EMISION DE PLASMA (METODO DE PLASMA ACOPLADO INDUCTIVAMENTE - ICP). BARIO. Norma técnica: SM-3120-B-17 | UN | 59500 | Demanda | ENSAYO LABORATORIO - ANÁLISIS DE AGUAS | Actualización 2025-I Fase II + M.O. Ley 2101 de 2021
| 9847 | DETERMINACION DE METALES POR ESPECTROSCOPIA DE EMISION DE PLASMA (METODO DE PLASMA ACOPLADO INDUCTIVAMENTE - ICP). ARSENICO. Norma técnica: SM-3120-B-17 | UN | 59500 | Demanda | ENSAYO LABORATORIO - ANÁLISIS DE AGUAS | Actualización 2025-I Fase II + M.O. Ley 2101 de 2021
| 9848 | DETERMINACION DE METALES POR ESPECTROSCOPIA DE EMISION DE PLASMA (METODO DE PLASMA ACOPLADO INDUCTIVAMENTE - ICP). CROMO. Norma técnica: SM-3120-B-17 | UN | 57239 | Demanda | ENSAYO LABORATORIO - ANÁLISIS DE AGUAS | Actualización 2025-I Fase II + M.O. Ley 2101 de 2021
| 9849 | DETERMINACION DE METALES POR ESPECTROSCOPIA DE EMISION DE PLASMA (METODO DE PLASMA ACOPLADO INDUCTIVAMENTE - ICP). COBRE. Norma técnica: SM-3120-B-17 | UN | 57239 | Demanda | ENSAYO LABORATORIO - ANÁLISIS DE AGUAS | Actualización 2025-I Fase II + M.O. Ley 2101 de 2021
| 9850 | DETERMINACION DE METALES POR ESPECTROSCOPIA DE EMISION DE PLASMA (METODO DE PLASMA ACOPLADO INDUCTIVAMENTE - ICP). MOLIBDENO. Norma técnica: SM-3120-B-17 | UN | 59500 | Demanda | ENSAYO LABORATORIO - ANÁLISIS DE AGUAS | Actualización 2025-I Fase II + M.O. Ley 2101 de 2021
| 9851 | DETERMINACION DE METALES POR ESPECTROSCOPIA DE EMISION DE PLASMA (METODO DE PLASMA ACOPLADO INDUCTIVAMENTE - ICP). NIQUEL. Norma técnica: SM-3120-B-17 | UN | 59500 | Demanda | ENSAYO LABORATORIO - ANÁLISIS DE AGUAS | Actualización 2025-I Fase II + M.O. Ley 2101 de 2021
| 9852 | DETERMINACION DE METALES POR ESPECTROSCOPIA DE EMISION DE PLASMA (METODO DE PLASMA ACOPLADO INDUCTIVAMENTE - ICP). PLOMO. Norma técnica: SM-3120-B-17 | UN | 59500 | Demanda | ENSAYO LABORATORIO - ANÁLISIS DE AGUAS | Actualización 2025-I Fase II + M.O. Ley 2101 de 2021
| 9853 | DETERMINACION DE METALES POR ESPECTROSCOPIA DE EMISION DE PLASMA (METODO DE PLASMA ACOPLADO INDUCTIVAMENTE - ICP). SELENIO. Norma técnica: SM-3120-B-17 | UN | 57239 | Demanda | ENSAYO LABORATORIO - ANÁLISIS DE AGUAS | Actualización 2025-I Fase II + M.O. Ley 2101 de 2021
| 9854 | DETERMINACION DE METALES POR ESPECTROSCOPIA DE EMISION DE PLASMA (METODO DE PLASMA ACOPLADO INDUCTIVAMENTE - ICP). ZINC. Norma técnica: SM-3120-B-17 | UN | 59500 | Demanda | ENSAYO LABORATORIO - ANÁLISIS DE AGUAS | Actualización 2025-I Fase II + M.O. Ley 2101 de 2021
| 9855 | DETERMINACION DE METALES POR ESPECTROSCOPIA DE EMISION DE PLASMA (METODO DE PLASMA ACOPLADO INDUCTIVAMENTE - ICP). CADMIO. Norma técnica: SM-3120-B-17 | UN | 57239 | Demanda | ENSAYO LABORATORIO - ANÁLISIS DE AGUAS | Actualización 2025-I Fase II + M.O. Ley 2101 de 2021
| 9856 | DETERMINACION DE METALES POR ESPECTROSCOPIA DE EMISION DE PLASMA (METODO DE PLASMA ACOPLADO INDUCTIVAMENTE - ICP). MERCURIO. Norma técnica: SM-3120-B-17 | UN | 59500 | Demanda | ENSAYO LABORATORIO - ANÁLISIS DE AGUAS | Actualización 2025-I Fase II + M.O. Ley 2101 de 2021
| 9857 | DETERMINACION DE METALES POR ESPECTROSCOPIA DE EMISION DE PLASMA (METODO DE PLASMA ACOPLADO INDUCTIVAMENTE - ICP). ANTIMONIO. Norma técnica: SM-3120-B-17 | UN | 71554 | Demanda | ENSAYO LABORATORIO - ANÁLISIS DE AGUAS | Actualización 2025-I Fase II + M.O. Ley 2101 de 2021
| 9860 | SEÑAL TEMPORAL MÓVIL ECONÓMICA CON TRÍPODE TIPO SIO, SP, SI, SR DE (100 x 50 - 75 x 75 - 80 x 50) LÁMINA GALVANIZADA CAL. 20 Y ÁNGULOS DE 1" x 1/2" x 1/8". | UN | 364030 | Demanda | SEÑALES, BARRERAS Y DEMARCACIÓN VIAL | Actualización 2025-I Fase II + M.O. Ley 2101 de 2021
| 9861 | BARRICADA METÁLICA CON SEÑAL DE DESVÍO O VÍA CERRADA DE 2.40 m CINTA GRADO INGENIERÍA SHEETING | UN | 385479 | Demanda | SEÑALES, BARRERAS Y DEMARCACIÓN VIAL | Actualización 2025-I Fase II + M.O. Ley 2101 de 2021
| 9862 | PERMEABILIDAD DE SUELOS GRANULARES (CABEZA CONSTANTE). Norma técnica: INVE-130-13. | UN | 328440 | Demanda | ENSAYO LABORATORIO - AGREGADOS PETREOS | Actualización 2025-I Fase II + M.O. Ley 2101 de 2021
| 9864 | METODO DE ENSAYO PARA DETERMINAR LA PERMEABILIDAD DEL CONCRETO AL AGUA. Norma técnica: NTC-4483-98 | UN | 474000 | Demanda | ENSAYO LABORATORIO - CONCRETOS HIDRÁULICOS | Actualización 2025-I Fase II + M.O. Ley 2101 de 2021
| 9869 | DISEÑO DE MEZCLA DE SUELO - CEMENTO (NO INCLUYE PRUEBA DE DURABILIDAD) | UN | 1130500 | Demanda | ENSAYO LABORATORIO - SUELOS | Actualización 2025-I Fase II + M.O. Ley 2101 de 2021
| 9873 | ENSAYO DE CLASIFICACION DE LOS COMPONENTES DE LOS AGREGADOS GRUESOS RECICLADOS. Norma técnica: NTC-6422-21 UNE-EN-933-11-10 | UN | 452914 | Demanda | ENSAYO LABORATORIO - AGREGADOS PROVENIENTES DE RCD | Actualización 2025-I Fase II + M.O. Ley 2101 de 2021
| 9879 | DETERMINACION DE CONDUCTIVIDAD. Norma técnica: SM-2510-B-17. | UN | 9747 | Demanda | ENSAYO LABORATORIO - ANÁLISIS DE AGUAS | Actualización 2025-I Fase II + M.O. Ley 2101 de 2021
| 9880 | DETERMINACION DE OLOR. Norma técnica: SM-2150-B-17. | UN | 4695 | Demanda | ENSAYO LABORATORIO - ANÁLISIS DE AGUAS | Actualización 2025-I Fase II + M.O. Ley 2101 de 2021
| 9881 | DETERMINACION DE METALES POR ESPECTROMETRIA DE ABSORCION ATOMICA DE LLAMA (METODO DE LLAMA DIRECTA DE AIRE-ACETILENO). CADMIO TOTAL. Norma técnica: SM-3111-B-17 | UN | 50126 | Demanda | ENSAYO LABORATORIO - ANÁLISIS DE AGUAS | Actualización 2025-I Fase II + M.O. Ley 2101 de 2021
| 9882 | DETERMINACION DE METALES POR ESPECTROMETRIA DE ABSORCION ATOMICA DE LLAMA (METODO DE LLAMA DIRECTA DE AIRE-ACETILENO). COBRE TOTAL. Norma técnica: SM-3111-B-17 | UN | 50126 | Demanda | ENSAYO LABORATORIO - ANÁLISIS DE AGUAS | Actualización 2025-I Fase II + M.O. Ley 2101 de 2021
| 9883 | DETERMINACION DE MERCURIO TOTAL. Norma técnica: SM-3112-B-17. | UN | 64260 | Demanda | ENSAYO LABORATORIO - ANÁLISIS DE AGUAS | Actualización 2025-I Fase II + M.O. Ley 2101 de 2021
| 9884 | DETERMINACION DE METALES POR ESPECTROMETRIA DE ABSORCION ATOMICA DE LLAMA (METODO DE LLAMA DIRECTA DE AIRE-ACETILENO). NIQUEL TOTAL. Norma técnica: SM-3111-B-17 | UN | 47704 | Demanda | ENSAYO LABORATORIO - ANÁLISIS DE AGUAS | Actualización 2025-I Fase II + M.O. Ley 2101 de 2021
| 9885 | DETERMINACION DE METALES POR ESPECTROMETRIA DE ABSORCION ATOMICA DE LLAMA (METODO DE LLAMA DIRECTA DE AIRE-ACETILENO). PLOMO TOTAL. Norma técnica: SM-3111-B-17 | UN | 48266 | Demanda | ENSAYO LABORATORIO - ANÁLISIS DE AGUAS | Actualización 2025-I Fase II + M.O. Ley 2101 de 2021
| 9886 | DETERMINACION DE METALES POR ESPECTROMETRIA DE ABSORCION ATOMICA DE LLAMA (METODO DE LLAMA DIRECTA DE AIRE-ACETILENO). ZINC TOTAL. Norma técnica: SM-3111-B-17 | UN | 35700 | Demanda | ENSAYO LABORATORIO - ANÁLISIS DE AGUAS | Actualización 2025-I Fase II + M.O. Ley 2101 de 2021
| 9887 | DETERMINACION DE DUREZA TOTAL. Norma técnica: SM-2340-C-17. | UN | 14280 | Demanda | ENSAYO LABORATORIO - ANÁLISIS DE AGUAS | Actualización 2025-I Fase II + M.O. Ley 2101 de 2021
| 9888 | FOSFATOS. Norma técnica: SM-4110-B-17. | UN | 29750 | Demanda | ENSAYO LABORATORIO - ANÁLISIS DE AGUAS | Actualización 2025-I Fase II + M.O. Ley 2101 de 2021
| 9896 | LUMINARIA DE EMERGENCIA LED R2 2.4W 6500K 120 o 277V 180 lm DE 60 x 130 x 300 mm | UN | 102966 | Demanda | POSTES Y ALUMBRADO PUBLICO | Actualización 2025-I Fase II + M.O. Ley 2101 de 2021
| 9901 | CABLE MONOPOLAR DE ALUMINIO, CPT HFFR LS PARA 600 V c.a., 75°C CT, CALIBRE 4/0 AWG AA8000 (SIW) | ML | 23776 | Demanda | CABLES Y ACCESORIOS ELECTRICOS | Actualización 2025-I Fase II + M.O. Ley 2101 de 2021
| 9902 | BORNA TERMINAL DE ALUMINIO 1 HUECO, 4/0 AWG | UN | 26312 | Demanda | CABLES Y ACCESORIOS ELECTRICOS | Actualización 2025-I Fase II + M.O. Ley 2101 de 2021
| 9905 | CABLE 10 AWG EN COBRE CPR HFFR LS 600 V 75° C CT | ML | 4213 | Demanda | CABLES Y ACCESORIOS ELECTRICOS | Actualización 2025-I Fase II + M.O. Ley 2101 de 2021
| 9906 | REDUCCIÓN EMT 2" A 3/4" | UN | 18088 | Demanda | TUBERÍA Y ACCESORIOS CONDUIT GALVANIZADAS | Actualización 2025-I Fase II + M.O. Ley 2101 de 2021
| 9907 | CONDULETA TIPO T DE 2" | UN | 59262 | Demanda | CABLES Y ACCESORIOS ELECTRICOS | Actualización 2025-I Fase II + M.O. Ley 2101 de 2021
| 9908 | TUBERÍA CORAZA LIQUID TIGHT 3/4" | ML | 6850 | Demanda | TUBERÍA Y ACCESORIOS CONDUIT GALVANIZADAS | Actualización 2025-I Fase II + M.O. Ley 2101 de 2021
| 9909 | CONECTOR RECTO LIQUID TIGHT 3/4" | ML | 7800 | Demanda | TUBERÍA Y ACCESORIOS CONDUIT GALVANIZADAS | Actualización 2025-I Fase II + M.O. Ley 2101 de 2021
| 9922 | PISO EN MÁRMOL ROYAL VETA (30CMS X 60CMS) | M2 | 163026 | Demanda | PISOS (CONVENCIONALES Y TIPO TRANSMILENIO) | Actualización 2025-I Fase II + M.O. Ley 2101 de 2021
| 9925 | CHAZO EXPANSIVO DE 5/8" x (2 1/4" - 4 1/4") PARA CONCRETO. | UN | 5212 | Demanda | MATERIALES DE FERRETERÍA Y OTROS | Actualización 2025-I Fase II + M.O. Ley 2101 de 2021
| 9926 | TUBERÍA CONDUIT PVC D=3/4" | ML | 4018 | Demanda | DUCTOS PVC - ELECTRICOS/TELEFONICOS TIPO TDP-DB-EB | Actualización 2025-I Fase I
| 9928 | TORNILLOS A-325 | KG | 10173 | Demanda | ESTRUCTURAS EN ACERO | Actualización 2025-I Fase I
| 9930 | CERROJO METÁLICO CON ESCUDO EN LÁMINA DE ACERO CON LLAVE MATÁLICA | UN | 84221 | Demanda | MATERIALES DE FERRETERÍA Y OTROS | Actualización 2025-I Fase II + M.O. Ley 2101 de 2021
| 9931 | MANIJA METÁLICA (Cc 192mm - 160mm - 107mm) CROMADA O NIQUELADA | UN | 7207 | Demanda | MATERIALES DE FERRETERÍA Y OTROS | Actualización 2025-I Fase II + M.O. Ley 2101 de 2021
| 9933 | CODO 90° CxE PVC SANITARIA D=6" | UN | 166279 | Demanda | TUBERÍA Y ACCESORIOS DE PVC PARA ALCANTARILLADO | Actualización 2025-I Fase I
| 9934 | TUBERIA PVC U.M. EXT CORRUGADO/INT LISO D=14". NORMA NTC 3722-3 | ML | 236133 | Demanda | TUBERÍA Y ACCESORIOS DE PVC PARA ALCANTARILLADO | Actualización 2025-I Fase I
| 9935 | TRAGANTE CÚPULA 5" x 4" PLÁSTICAS | UN | 12264 | Demanda | MATERIALES DE FERRETERÍA Y OTROS | Actualización 2025-I Fase II + M.O. Ley 2101 de 2021
| 9936 | TRAGANTE CÚPULA 6" x 4" EN ALUMINIO | UN | 24873 | Demanda | MATERIALES DE FERRETERÍA Y OTROS | Actualización 2025-I Fase II + M.O. Ley 2101 de 2021
| 9937 | TEE REDUCIDA PVC E.L. D= 1" x 1/2" | UN | 6170 | Demanda | TUBERIAS Y ACCESORIOS DE PVC - ACUEDUCTO | Actualización 2025-I Fase I
| 9939 | UNION UNIVERSAL PVC D=1" | UN | 14122 | Demanda | TUBERIAS Y ACCESORIOS DE PVC - ACUEDUCTO | Actualización 2025-I Fase I
| 9940 | VALVULA CHEQUE DE 1" | UN | 62983 | Demanda | ACCESORIOS HD PARA REDES DE ACUEDUCTO | Actualización 2025-I Fase II + M.O. Ley 2101 de 2021
| 9941 | VALVULA FLOTADORA ROSCADA EN BRONCE D= 1" | UN | 195900 | Demanda | ACCESORIOS HD PARA REDES DE ACUEDUCTO | Actualización 2025-I Fase II + M.O. Ley 2101 de 2021
| 9943 | TABLERO TRIFASICO 42 CIRCUITOS CON PUERTA ESPACIO PARA TOTALIZADOR | UN | 671300 | Demanda | CABLES Y ACCESORIOS ELECTRICOS | Actualización 2025-I Fase II + M.O. Ley 2101 de 2021
| 9944 | CONTACTOR TRIPOLAR 110 V AC1 18A MÁXIMO HP-60HZ | UN | 97000 | Demanda | CABLES Y ACCESORIOS ELECTRICOS | Actualización 2025-I Fase II + M.O. Ley 2101 de 2021
| 9945 | CAJA PARA 2 MEDIDORES TRIFÁSICA 57cm x 60cm x 18cm | UN | 287750 | Demanda | CABLES Y ACCESORIOS ELECTRICOS | Actualización 2025-I Fase II + M.O. Ley 2101 de 2021
| 9948 | CODO DE 90 CONDUIT PVC 3/4" | UN | 2497 | Demanda | DUCTOS PVC - ELECTRICOS/TELEFONICOS TIPO TDP-DB-EB | Actualización 2025-I Fase I
| 9949 | UNION PVC CONDUIT DE 3/4" | UN | 1037 | Demanda | CABLES Y ACCESORIOS ELECTRICOS | Actualización 2025-I Fase II + M.O. Ley 2101 de 2021
| 9950 | PISO EN PIZARRA MULTICOLOR DE 30cm x 60cm x 7 - 10mm | M2 | 186500 | Demanda | PISOS (CONVENCIONALES Y TIPO TRANSMILENIO) | Actualización 2025-I Fase II + M.O. Ley 2101 de 2021
| 9951 | INTERRUPTOR MONOFASICO TERMOMAGNÉTICO DE 16A TIPO INDUSTRIAL | UN | 19450 | Demanda | CABLES Y ACCESORIOS ELECTRICOS | Actualización 2025-I Fase II + M.O. Ley 2101 de 2021
| 9952 | INTERRUPTOR TRIFASICO TERMOMAGNETICO DE 40A TIPO INDUSTRIAL | UN | 222700 | Demanda | CABLES Y ACCESORIOS ELECTRICOS | Actualización 2025-I Fase II + M.O. Ley 2101 de 2021
| 9953 | TUBO EN ACERO INOXIDABLE DE 2 1/2" CALIBRE 16 REDONDO | ML | 53147 | Demanda | MATERIALES DE FERRETERÍA Y OTROS | Actualización 2025-I Fase II + M.O. Ley 2101 de 2021
| 9961 | LÁMINA COLABORANTE 2" CALIBRE 22 (0.75mm) | M2 | 61880 | Demanda | ESTRUCTURAS EN ACERO | Actualización 2025-I Fase I
| 9962 | TABLA OTOBO P / FORMALETA. TABLA CEPILLADA | M2 | 17133 | Demanda | FORMALETAS, ANDAMIOS Y ACCESORIOS | Actualización 2025-I Fase II + M.O. Ley 2101 de 2021
| 9963 | CODO 45° CxE PVC SANITARIA D=6" | UN | 80364 | Demanda | TUBERÍA Y ACCESORIOS DE PVC PARA ALCANTARILLADO | Actualización 2025-I Fase I
| 9964 | CODO 90° PVC E.L. D=1/2" | UN | 945 | Demanda | TUBERIAS Y ACCESORIOS DE PVC - ACUEDUCTO | Actualización 2025-I Fase I
| 9966 | BORNA TERMINAL DE ALUMINIO 1 HUECO BARRIL LARGO, 500 KCMIL | UN | 44349 | Demanda | CABLES Y ACCESORIOS ELECTRICOS | Actualización 2025-I Fase II + M.O. Ley 2101 de 2021
| 9968 | SEÑALES INFORMATIVAS REGLAMENTARIAS - Letreros Señalética en Trovicel. | UN | 79360 | Demanda | SEÑALES, BARRERAS Y DEMARCACIÓN VIAL | Actualización 2025-I Fase II + M.O. Ley 2101 de 2021
| 9972 | CABLE FPLP ENCAUCHETADO 2X18 AWG | ML | 4284 | Demanda | CABLES Y ACCESORIOS ELECTRICOS | Actualización 2025-I Fase II + M.O. Ley 2101 de 2021
| 9975 | TAPON DE PRUEBA PVC SANITARIA D=6" | UN | 20468 | Demanda | TUBERÍA Y ACCESORIOS DE PVC PARA ALCANTARILLADO | Actualización 2025-I Fase I
| 9976 | BUJE SOLDADO PRESION PVC D= 1" x 1/2" | UN | 1829 | Demanda | TUBERIAS Y ACCESORIOS DE PVC - ACUEDUCTO | Actualización 2025-I Fase I
| 9977 | REGISTRO DE PASO DIRECTO TIPO PESADO 1/2" EN BRONCE | UN | 79879 | Demanda | ACCESORIOS HD PARA REDES DE ACUEDUCTO | Actualización 2025-I Fase II + M.O. Ley 2101 de 2021
| 9978 | TRANSFORMADOR TRIFASICO SECO 150 KVA, 11400 V - 208/120 V | UN | 49743000 | Demanda | CABLES Y ACCESORIOS ELECTRICOS | Actualización 2025-I Fase II + M.O. Ley 2101 de 2021
| 9980 | CONECTORES PLUG RJ 45 PARA CABLE UTP | UN | 350 | Demanda | CABLES Y ACCESORIOS ELECTRICOS | Actualización 2025-I Fase II + M.O. Ley 2101 de 2021
| 9981 | PONCHADOR JACK PARA DATOS PARA RJ 45 - PINZA TELEFÓNICA METÁLICA | UN | 79900 | Demanda | CABLES Y ACCESORIOS ELECTRICOS | Actualización 2025-I Fase II + M.O. Ley 2101 de 2021
| 9982 | TAPA TROQUEL SENCILLO DE 12 cm | UN | 4601 | Demanda | CABLES Y ACCESORIOS ELECTRICOS | Actualización 2025-I Fase II + M.O. Ley 2101 de 2021
| 9984 | JACK PARA DATOS CATEGORÍA 6A amperios. componente blindado, ponchado a 180. | ML | 41761 | Demanda | CABLES Y ACCESORIOS ELECTRICOS | Actualización 2025-I Fase II + M.O. Ley 2101 de 2021
| 9985 | SEÑAL EN POLIESTIRENO (30cm x 20cm) FOTOLUMINISCENTE - NORMA NTC - ISO | UN | 70765 | Demanda | SEÑALES, BARRERAS Y DEMARCACIÓN VIAL | Actualización 2025-I Fase II + M.O. Ley 2101 de 2021
| 9986 | SEÑAL EN POLIESTRIENO (30cm x 45cm) REFLECTIVO GRADO INGENIERÍA - NORMA ISO | UN | 93902 | Demanda | SEÑALES, BARRERAS Y DEMARCACIÓN VIAL | Actualización 2025-I Fase II + M.O. Ley 2101 de 2021
| 9987 | LAMINA COLD ROLLED | KG | 5117 | Demanda | ESTRUCTURAS EN ACERO | Actualización 2025-I Fase I
| 9988 | PROTECCIÓN CONTRA SOBRETENSIONES TRANSITORIAS - DPS | UN | 1657097 | Demanda | CABLES Y ACCESORIOS ELECTRICOS | Actualización 2025-I Fase II + M.O. Ley 2101 de 2021
| 9989 | BISAGRA METÁLICA DE NUDO ACERO INOXIDABLE 4" x 3" 2mm | UN | 23920 | Demanda | MATERIALES DE FERRETERÍA Y OTROS | Actualización 2025-I Fase II + M.O. Ley 2101 de 2021
| 9990 | FALLEBA METÁLICA INCRUSTAR TIPO BÁSCULA 2" (pg) | UN | 36455 | Demanda | MATERIALES DE FERRETERÍA Y OTROS | Actualización 2025-I Fase II + M.O. Ley 2101 de 2021
| 9991 | TOTALIZADOR TRIFÁSICO 200 A | UN | 387940 | Demanda | CABLES Y ACCESORIOS ELECTRICOS | Actualización 2025-I Fase II + M.O. Ley 2101 de 2021
| 9992 | TUBERIA ACERO GALVANIZADO D=3" CALIBRE 14 (E=1.9MM) | ML | 104273 | Demanda | TUBERIA Y ACCESORIOS EN ACERO GALVANIZADO | Actualización 2025-I Fase II + M.O. Ley 2101 de 2021
| 9994 | RESINA TERMOPLÁSTICA - PINTURA TERMOPLÁSTICA | KG | 20617 | Demanda | PINTURAS | Actualización 2025-I Fase II + M.O. Ley 2101 de 2021
| 9995 | CAMIÓN CON CALDERA PARA DERRETIR EL TERMOPLÁSTICO | HR | 91048 | Demanda | SEÑALES, BARRERAS Y DEMARCACIÓN VIAL | Actualización 2025-I Fase II + M.O. Ley 2101 de 2021
9997 | 0 | TRITUBO PE 100 FOPT DE 40mm (1 1/4") RDE 13.5 MULTF Rollo de 500 mt. | ML | 17462 | Demanda | TUBERÍA Y ACCESORIOS EN POLIETILENO | Actualización 2025-I Fase II + M.O. Ley 2101 de 2021
| 9999 | CANALETA METÁLICA DE 12 cm x 5 cm CON TAPA (2.40m) | ML | 19474 | Demanda | MATERIALES DE FERRETERÍA Y OTROS | Actualización 2025-I Fase II + M.O. Ley 2101 de 2021
| 10000 | CHEVRON 90 cm x 40 cm, REFLECTIVO PRISMÁTICO TIPO VII O SUPERIOR, AMARILLO LIMÓN FLUORESCENTE EN LÁMINA GALVANIZADA, PEDESTAL EN ÁNGULO. Suministro e Instalación. | ML | 330498 | Demanda | SEÑALES, BARRERAS Y DEMARCACIÓN VIAL | Actualización 2025-I Fase II + M.O. Ley 2101 de 2021
| 10009 | PINTURA ACRÍLICA BASE AGUA (e=15mils. Incluye Suministro y Aplicación con Equipo. Incluye Microesferas) | M2 | 40822 | Demanda | PINTURAS | Actualización 2025-I Fase II + M.O. Ley 2101 de 2021
| 10010 | PINTURA EN FRÍO PARA DEMARCACIÓN DE VÍAS. A= 15 cm. INCLUYE EQUIPO AUTOPROPULSADO Y MANO DE OBRA. | ML | 7107 | Demanda | PINTURAS | Actualización 2025-I Fase II + M.O. Ley 2101 de 2021
| 10011 | PINTURA DE TRÁFICO - IMPRIMANTE NEGRO | ML | 1693 | Demanda | PINTURAS | Actualización 2025-I Fase II + M.O. Ley 2101 de 2021
| 10012 | PINTURA DE TRÁFICO - IMPRIMANTE NEGRO - Incluye suministro y aplicación | M2 | 26586 | Demanda | PINTURAS | Actualización 2025-I Fase II + M.O. Ley 2101 de 2021
| 10013 | DETERMINACION DE FENOLES. Norma: SM-5530-B-17. | UN | 52360 | Demanda | ENSAYO LABORATORIO - ANÁLISIS DE AGUAS | Actualización 2025-I Fase II + M.O. Ley 2101 de 2021
| 10014 | USO DEL PENETROMETRO DINAMICO DE CONO EN APLICACIONES DE PAVIMENTOS A POCA PROFUNDIDAD. Norma técnica: INVE-172-13 ASTM D6951/D6951M-18 (23) | UN | 59500 | Demanda | ENSAYO CAMPO - SUELOS | Actualización 2025-I Fase II + M.O. Ley 2101 de 2021
| 10015 | DETERMINACION DE SUELOS EXPANSIVOS (PROBETA). Norma técnica: INVE-132-13. | UN | 82467 | Demanda | ENSAYO LABORATORIO - SUELOS | Actualización 2025-I Fase II + M.O. Ley 2101 de 2021
| 10016 | DETECCIÓN DEL REFUERZO UTILIZANDO FERROSCAN (POR ELEMENTO) | UN | 226100 | Demanda | ENSAYO CAMPO - ELEMENTOS ESTRUCTURALES CONCRETO | Actualización 2025-I Fase II + M.O. Ley 2101 de 2021
| 10017 | METODO DE ENSAYO PARA DETERMINAR LA FINURA DEL CEMENTO HIDRAULICO POR MEDIO DEL APARATO BLAINE DE PERMEABILIDAD AL AIRE. Norma técnica: NTC-33-24 ASTM C204-24 | UN | 101150 | Demanda | ENSAYO LABORATORIO - CEMENTOS HIDRÁULICOS | Actualización 2025-I Fase II + M.O. Ley 2101 de 2021
| 10018 | DETERMINACION DE LA VISCOSIDAD DEL ASFALTO EMPLEANDO UN VISCOSIMETRO ROTACIONAL (UNA TEMPERATURA). Norma técnica: INVE-717-13 ASTM D4402/D4402M-23 AASHTO T-316-22 | UN | 236215 | Demanda | ENSAYO LABORATORIO - MATERIALES BITUMINOSOS | Actualización 2025-I Fase II + M.O. Ley 2101 de 2021
| 10019 | DETERMINACION DEL LIMITE LIQUIDO DE LOS SUELOS - LIMITE PLASTICO E INDICE DE PLASTICIDAD DE LOS SUELOS. Norma técnica: INVE-125-13 INVE-126-13 NTC-4630-99 ASTM D4318-17e1 (18). | UN | 69020 | Demanda | ENSAYO LABORATORIO - SUELOS | Actualización 2025-I Fase II + M.O. Ley 2101 de 2021
| 10020 | PH DE LOS SUELOS. Norma técnica: INVE-131-13 ASTM D4972-19 | UN | 54383 | Demanda | ENSAYO LABORATORIO - SUELOS | Actualización 2025-I Fase II + M.O. Ley 2101 de 2021
| 10021 | RELACIONES HUMEDAD-DENSIDAD DE MEZCLAS DE SUELO CEMENTO. Norma técnica: INVE-611-13. | UN | 199049 | Demanda | ENSAYO LABORATORIO - SUELOS | Actualización 2025-I Fase II + M.O. Ley 2101 de 2021
| 10022 | HUMEDECIMIENTO Y SECADO DE MEZCLAS COMPACTADAS DE SUELO-CEMENTO. Norma técnica: INVE-612-13 ASTM D559-15 (23) | UN | 741370 | Demanda | ENSAYO LABORATORIO - SUELOS | Actualización 2025-I Fase II + M.O. Ley 2101 de 2021
| 10023 | RESISTENCIA A LA COMPRESION DE LOS CILINDROS MOLDEADOS DE SUELO-CEMENTO. Norma técnica: INVE-614-13 ASTM D1633-17 | UN | 23205 | Demanda | ENSAYO LABORATORIO - SUELOS | Actualización 2025-I Fase II + M.O. Ley 2101 de 2021
| 10024 | DETERMINACION DEL POTENCIAL DE CAMBIO VOLUMETRICO DE UN SUELO EMPLEANDO EL APARATO DE LAMBE. Norma técnica: INVE-120-13 UNE-EN-103600-96 | UN | 263228 | Demanda | ENSAYO LABORATORIO - SUELOS | Actualización 2025-I Fase II + M.O. Ley 2101 de 2021
| 10025 | VACIOS DEL LLENANTE SECO COMPACTADO. Norma técnica: INVE-229-13. | UN | 331653 | Demanda | ENSAYO LABORATORIO - AGREGADOS PETREOS | Actualización 2025-I Fase II + M.O. Ley 2101 de 2021
| 10026 | METODO PARA LA DETERMINACION DEL INDICE DE RESISTENCIA AL PUNZONAMIENTO DE GEOTEXTILES, GEOMEMBRANAS Y PRODUCTOS RELACIONADOS. Norma técnica: NTC-3299-09 ASTM D4833/D4833M-07 (20) | UN | 392700 | Demanda | ENSAYO LABORATORIO - GEOSINTÉTICOS | Actualización 2025-I Fase II + M.O. Ley 2101 de 2021
| 10027 | METODO PARA LA DETERMINACION DE LA RESISTENCIA AL RASGADO TRAPEZOIDAL DE GEOTEXTILES. Norma técnica: NTC-2003-10 ASTM D4533/D4533M-15 (23) | UN | 474929 | Demanda | ENSAYO LABORATORIO - GEOSINTÉTICOS | Actualización 2025-I Fase II + M.O. Ley 2101 de 2021
| 10028 | METODO DE PRUEBA ESTANDAR PARA LA PERMEABILIDAD AL AGUA DE GEOTEXTILES POR PERMITIVIDAD. Norma técnica: ASTM D4491/D4491M-22. | UN | 280364 | Demanda | ENSAYO LABORATORIO - GEOSINTÉTICOS | Actualización 2025-I Fase II + M.O. Ley 2101 de 2021
| 10032 | TRANSFORMADOR SECO CLASE F TRIFASICO DE 45 KVA, 11.4/0.480-277 KV ZCC 4% | UN | 28577850 | Demanda | CABLES Y ACCESORIOS ELECTRICOS | Actualización 2025-I Fase II + M.O. Ley 2101 de 2021
| 10035 | BUJE SOLDADO PRESION PVC D= 1 1/2" x 1/2" | UN | 5421 | Demanda | TUBERIAS Y ACCESORIOS DE PVC - ACUEDUCTO | Actualización 2025-I Fase I
| 10066 | DETERMINACION DEL CONTENIDO DE MATERIA ORGANICA DE UN SUELO POR EL METODO DEL PERMANGANATO POTASICO. Norma técnica: UNE-103204-19 NLT-118-98 | UN | 192780 | Demanda | ENSAYO LABORATORIO - AGREGADOS PROVENIENTES DE RCD | Actualización 2025-I Fase II + M.O. Ley 2101 de 2021
| 10072 | SENSOR DE MOVIMIENTO 360° PARA LUMINARIA | UN | 25233 | Demanda | CABLES Y ACCESORIOS ELECTRICOS | Actualización 2025-I Fase II + M.O. Ley 2101 de 2021
| 10079 | BREAKER INDUSTRIAL 3X30AMP | UN | 157900 | Demanda | CABLES Y ACCESORIOS ELECTRICOS | Actualización 2025-I Fase II + M.O. Ley 2101 de 2021
| 10085 | BREAKER INDUSTRIAL 3X40 AMP | UN | 155463 | Demanda | CABLES Y ACCESORIOS ELECTRICOS | Actualización 2025-I Fase II + M.O. Ley 2101 de 2021
| 10089 | MALLA ELECTROSOLDADA S=150 x150 mm, Ø=7.5 mm x 7.5 mm | KG | 6069 | Demanda | MALLAS Y ACEROS PARA REFUERZO | Actualización 2025-I Fase I
| 10090 | MALLA ELECTROSOLDADA S=150 x150 mm, Ø=6.5 mm x 6.5 mm | KG | 6069 | Demanda | MALLAS Y ACEROS PARA REFUERZO | Actualización 2025-I Fase I
| 10094 | INTERRUPTOR SENCILLO CONMUTABLE PARA ENCENDIDO/APAGADO DE ILUMINACIÓN DE 20 A. | UN | 3808 | Demanda | CABLES Y ACCESORIOS ELECTRICOS | Actualización 2025-I Fase II + M.O. Ley 2101 de 2021
| 10096 | BREAKER INDUSTRIAL 3X20AMP | UN | 155463 | Demanda | CABLES Y ACCESORIOS ELECTRICOS | Actualización 2025-I Fase II + M.O. Ley 2101 de 2021
| 10101 | CODO 90° PVC E.L. D=3/4" | UN | 1514 | Demanda | TUBERIAS Y ACCESORIOS DE PVC - ACUEDUCTO | Actualización 2025-I Fase I
| 10136 | TEE PVC E.L. D=2" | UN | 22318 | Demanda | TUBERIAS Y ACCESORIOS DE PVC - ACUEDUCTO | Actualización 2025-I Fase I
| 10145 | TEE HD J.H. D=4" x 4 | UN | 449820 | Demanda | ACCESORIOS HD PARA REDES DE ACUEDUCTO | Actualización 2025-I Fase II + M.O. Ley 2101 de 2021
| 10147 | ADAPTADOR MACHO ROSCADO PVC D=1" | UN | 2409 | Demanda | TUBERIAS Y ACCESORIOS DE PVC - ACUEDUCTO | Actualización 2025-I Fase I
| 10154 | UNION DRESSER HD D=16" | UN | 1535113 | Demanda | ACCESORIOS HD PARA REDES DE ACUEDUCTO | Actualización 2025-I Fase II + M.O. Ley 2101 de 2021
| 10158 | VALVULA HD COMPUERTA ELASTICA VA E.B. D=2" (150 PSI) | UN | 708734 | Demanda | ACCESORIOS HD PARA REDES DE ACUEDUCTO | Actualización 2025-I Fase II + M.O. Ley 2101 de 2021
| 10163 | SEÑAL VERTICAL GRUPO DE PREVENTIVAS SR-38 Y SR-39 TIPO RECTÁNGULO (75cm x 25cm) | UN | 336665 | Demanda | SEÑALES, BARRERAS Y DEMARCACIÓN VIAL | Actualización 2025-I Fase II + M.O. Ley 2101 de 2021
| 10167 | LLAVE MANGUERA 1/2" | UN | 62668 | Demanda | ACCESORIOS HD PARA REDES DE ACUEDUCTO | Actualización 2025-I Fase II + M.O. Ley 2101 de 2021
| 10181 | UNION PVC E.L. D=1". NORMA NTC 382 | UN | 1570 | Demanda | TUBERIAS Y ACCESORIOS DE PVC - ACUEDUCTO | Actualización 2025-I Fase I
| 10211 | PLANTACIÓN DE LIQUIDAMBAR H=1.5 m. (Incluye suministro al sitio de obra, plantacion, caja, tierra, abono y tutor) | UN | 146044 | Demanda | ARBOLES-GRAMAS-VEGETACIÓN Y PLANTACIÓN PAISAJÍSTIC | Actualización 2025-I Fase II + M.O. Ley 2101 de 2021
| 10212 | PLANTACIÓN DE CEDRO H=1.5 m. (Incluye suministro al sitio de obra, plantacion, caja, tierra, abono y tutor) | UN | 152681 | Demanda | ARBOLES-GRAMAS-VEGETACIÓN Y PLANTACIÓN PAISAJÍSTIC | Actualización 2025-I Fase II + M.O. Ley 2101 de 2021
| 10251 | TEE PVC E.L. D=3/4" | UN | 2111 | Demanda | TUBERIAS Y ACCESORIOS DE PVC - ACUEDUCTO | Actualización 2025-I Fase I
| 10262 | CODO HD J.H. PARA PVC 22.5° D=4" | UN | 251090 | Demanda | ACCESORIOS HD PARA REDES DE ACUEDUCTO | Actualización 2025-I Fase II + M.O. Ley 2101 de 2021
| 10282 | MASILLA PARA LÁMINAS DE YESO Y CARTÓN, PARA DRY WALL | GLN | 11328 | Demanda | MATERIALES DE FERRETERÍA Y OTROS | Actualización 2025-I Fase II + M.O. Ley 2101 de 2021
| 10283 | CINTA FIBRA DE VIDRIO PARA DRY WALL 5cm DE ANCHO | ML | 138 | Demanda | SELLANTES-IMPERMEABILIZANTES Y ADITIVOS CONCRETOS | Actualización 2025-I Fase II + M.O. Ley 2101 de 2021
| 10288 | BARRAJE PREFORMADO BT DE 6 SALIDAS, AP 280 CON FUSIBLE DE 175 AMP | UN | 240986 | Demanda | CABLES Y ACCESORIOS ELECTRICOS | Actualización 2025-I Fase II + M.O. Ley 2101 de 2021
| 10299 | TUBERIA PVC E.L. D=3/4" RDE 21 | ML | 5059 | Demanda | TUBERIAS Y ACCESORIOS DE PVC - ACUEDUCTO | Actualización 2025-I Fase I
| 10348 | MEDIDOR DE AGUA TIPO VOLUMÉTRICO D= 1/2" R200 | UN | 153612 | Demanda | ACCESORIOS HD PARA REDES DE ACUEDUCTO | Actualización 2025-I Fase II + M.O. Ley 2101 de 2021
| 10355 | LADRILLO PRENSADO LIVIANO 24x12x6 | UN | 1200 | Demanda | LADRILLOS, BLOQUES Y ADOQUINES | Actualización 2025-I Fase I
| 10357 | PIEDRA MUÑECA BOGOTANA PULIDA 600X400X60MM | M2 | 100000 | Demanda | PISOS (CONVENCIONALES Y TIPO TRANSMILENIO) | Actualización 2025-I Fase II + M.O. Ley 2101 de 2021
| 10359 | BORDILLO PREFABRICADO A81 (800x150x350mm) | UN | 34500 | Demanda | BORDILLOS Y LOSETAS | Actualización 2025-I Fase I
| 10375 | LIQUIDAMBAR H=2.5 m. (Incluye suministro al sitio de obra, tutor con manguera y alambre) | UN | 239099 | Demanda | ARBOLES-GRAMAS-VEGETACIÓN Y PLANTACIÓN PAISAJÍSTIC | Actualización 2025-I Fase II + M.O. Ley 2101 de 2021
| 10381 | PALMA PHOENIX H=3.5m (Incluye tutor con manguera y almabre) | UN | 504764 | Demanda | ARBOLES-GRAMAS-VEGETACIÓN Y PLANTACIÓN PAISAJÍSTIC | Actualización 2025-I Fase II + M.O. Ley 2101 de 2021
| 10401 | CAJA 4X2 DE 3/4" (Soporte de dispositivo). Metalica | UN | 2705 | Demanda | CABLES Y ACCESORIOS ELECTRICOS | Actualización 2025-I Fase II + M.O. Ley 2101 de 2021
| 10421 | HIEDRA MIAMI (Incluye suministro al sitio de obra de 12 Unidades por m2) | M2 | 55297 | Demanda | ARBOLES-GRAMAS-VEGETACIÓN Y PLANTACIÓN PAISAJÍSTIC | Actualización 2025-I Fase II + M.O. Ley 2101 de 2021
| 10441 | CABLE CONDUCTOR MONOPOLAR DE ALUMINIO HF FR PARA 600 V C.A. CALIBRE No.6 AWG | ML | 4736 | Demanda | CABLES Y ACCESORIOS ELECTRICOS | Actualización 2025-I Fase II + M.O. Ley 2101 de 2021
| 10442 | CABLE MONOPOLAR DE COBRE, HF FR PARA 600 V C.A. CALIBRE No. 8 AWG | ML | 6527 | Demanda | CABLES Y ACCESORIOS ELECTRICOS | Actualización 2025-I Fase II + M.O. Ley 2101 de 2021
| 10506 | GRIFERÍA LAVAPLATOS MONOCONTROL | UN | 120018 | Demanda | MATERIALES DE FERRETERÍA Y OTROS | Actualización 2025-I Fase II + M.O. Ley 2101 de 2021
| 10510 | DUCHA ANTIVANDÁLICA CON REGADERA TUBULAR | UN | 331882 | Demanda | MATERIALES DE FERRETERÍA Y OTROS | Actualización 2025-I Fase II + M.O. Ley 2101 de 2021
| 10511 | GRIFERÍA LAVAMANOS DE MESON PUSH | UN | 180601 | Demanda | MATERIALES DE FERRETERÍA Y OTROS | Actualización 2025-I Fase II + M.O. Ley 2101 de 2021
| 10517 | GRAFIL ACERO DE 5mm | KG | 5117 | Demanda | MALLAS Y ACEROS PARA REFUERZO | Actualización 2025-I Fase I
| 10521 | MORTERO IMPERMEABILIZANTE PARA ZONAS HÚMEDAS Y TANQUES DE AGUA POTABLE | KG | 3470 | Demanda | SELLANTES-IMPERMEABILIZANTES Y ADITIVOS CONCRETOS | Actualización 2025-I Fase II + M.O. Ley 2101 de 2021
| 10547 | ESPEJO CRISTAL BISELADO DE 5mm | M2 | 209194 | Demanda | MATERIALES DE FERRETERÍA Y OTROS | Actualización 2025-I Fase II + M.O. Ley 2101 de 2021
| 10548 | CINTA DOBLE FAZ INTERIORES 24 MM | ROLLO | 22875 | Demanda | MATERIALES DE FERRETERÍA Y OTROS | Actualización 2025-I Fase II + M.O. Ley 2101 de 2021
| 10591 | BRIDA CIEGA EN ACERO D=24". FABRICADO DE CONFORMIDAD CON LA NORMA AWWA C 207 CLASE D. PRESION DE TRABAJO = 150 PSI. NO INCLUYE (ESPARRAGOS, TUERCA NI EMPAQUES). SUMINISTRO Y TRANSPORTE | UN | 5595412 | Demanda | TUBERÍA Y ACCESORIOS EN ACERO | Actualización 2025-I Fase II + M.O. Ley 2101 de 2021
| 10593 | TUBERIAS ACERO CARBÓN A106 STD 16" 150 PSI | ML | 989802 | Demanda | TUBERÍA Y ACCESORIOS ACERO AL CARBÓN | Actualización 2025-I Fase II + M.O. Ley 2101 de 2021
| 10594 | CODO 90° PVC ALCANTARILLADO D=10". NORMA NTC 3722-3 | UN | 455908 | Demanda | TUBERÍA Y ACCESORIOS DE PVC PARA ALCANTARILLADO | Actualización 2025-I Fase I
| 10596 | CODO 90° PVC ALCANTARILLADO D=12". NORMA NTC 3722-3 | UN | 698305 | Demanda | TUBERÍA Y ACCESORIOS DE PVC PARA ALCANTARILLADO | Actualización 2025-I Fase I
| 10597 | CODO 90° PVC ALCANTARILLADO D=16". NORMA NTC 3722-3 | UN | 2284787 | Demanda | TUBERÍA Y ACCESORIOS DE PVC PARA ALCANTARILLADO | Actualización 2025-I Fase I
| 10599 | BRIDA FLANGLES SLIP-ON ACERO AL CARBON D= 16" CLASE 150 LB. ANSI B16.5 | UN | 1553581 | Demanda | TUBERÍA Y ACCESORIOS ACERO AL CARBÓN | Actualización 2025-I Fase II + M.O. Ley 2101 de 2021
| 10600 | TUBO EN ACERO D=16" CON EXTREMOS DE JUNTA ESPIGO / CAMPANA CON EMPAQUE DE CAUCHO, CON REVESTIMIENTO INTERIOR Y RECUBRIMIENTO EXTERIOR EN MORTERO DE CEMENTO. FABRICADO DE CONFORMIDAD CON LA NORMA AWWA C 200, MANUAL M11 DE LA AWWA Y NORMA NP-032 DE LA EAAB, A PARTIR DE LÁMINA ASTM A 36. L=6,0M. PRESION DE TRABAJO = 150 PSI. SUMINISTRO Y TRANSPORTE | ML | 1038156 | Demanda | TUBERÍA Y ACCESORIOS EN ACERO | Actualización 2025-I Fase II + M.O. Ley 2101 de 2021
| 10601 | TUBERIAS ACERO CARBÓN A106 SCH-40 S/C 4" | ML | 130662 | Demanda | TUBERÍA Y ACCESORIOS ACERO AL CARBÓN | Actualización 2025-I Fase II + M.O. Ley 2101 de 2021
| 10603 | FLECHA LUMINOSA INTERMITENTE DE 1.10 MTS DE LONGITUD Y 40 CMS DE ANCHO CON ESTRUCTURA EN TUBO CUADRADO DE 1" DE 1.60CMS DE ALTO (ALTURA TOTAL 2 MTS) EN CALIBRE 20. ESTRUCTURA EN ANGULO DE 1 1/2 X 1/8 | UN | 1074786 | Demanda | PINTURAS | Actualización 2025-I Fase II + M.O. Ley 2101 de 2021
| 10605 | TUBERIAS ACERO CARBÓN A106 STD 24" 150 PSI | ML | 1626849 | Demanda | TUBERÍA Y ACCESORIOS ACERO AL CARBÓN | Actualización 2025-I Fase II + M.O. Ley 2101 de 2021
| 10609 | BRIDA FLANGLES SLIP-ON ACERO AL CARBON D= 12" CLASE 150 LB. ANSI B16.5 | UN | 881685 | Demanda | TUBERÍA Y ACCESORIOS ACERO AL CARBÓN | Actualización 2025-I Fase II + M.O. Ley 2101 de 2021
| 10613 | BRIDA FLANGLES SLIP-ON ACERO AL CARBON D= 4" CLASE 150 LB. ANSI B16.5 | UN | 185336 | Demanda | TUBERÍA Y ACCESORIOS ACERO AL CARBÓN | Actualización 2025-I Fase II + M.O. Ley 2101 de 2021
| 10614 | SEÑAL VERTICAL SP/SR PARA CICLORUTA DE 0.45 m x 0.45 m, INCLUYE POSTE | UN | 327356 | Demanda | SEÑALES, BARRERAS Y DEMARCACIÓN VIAL | Actualización 2025-I Fase II + M.O. Ley 2101 de 2021
| 10617 | PALMA DE CERA H=3.5 m. (Incluye suministro al sitio de obra, tutor H=3.00m con manguera y alambre. No incluye caja y abono). | UN | 421313 | Demanda | ARBOLES-GRAMAS-VEGETACIÓN Y PLANTACIÓN PAISAJÍSTIC | Actualización 2025-I Fase II + M.O. Ley 2101 de 2021
| 10618 | PERFORACIÓN HORIZONTAL DIRIGIDA PARA ACUED. D=16", INCLUYE INSTAL. DE CAMISA ACERO D=24", MOVILIZACIÓN Y DESMOVILIZACIÓN EQUIPOS, EQUIPO Y COMPRESORES PARA HINCADO, OBRA MECÁNICA Y LIMPIEZA DE CAMISAS | ML | 4485035 | Demanda | ACTIVIDADES A TODO COSTO | Actualización 2025-I Fase II + M.O. Ley 2101 de 2021
| 10619 | PERFORACIÓN HORIZONTAL DIRIGIDA PARA ACUED. D=24", INCLUYE INSTAL. DE CAMISA ACERO D=36", MOVILIZACIÓN Y DESMOVILIZACIÓN EQUIPOS, EQUIPO Y COMPRESORES PARA HINCADO, OBRA MECÁNICA Y LIMPIEZA DE CAMISAS | ML | 6727552 | Demanda | ACTIVIDADES A TODO COSTO | Actualización 2025-I Fase II + M.O. Ley 2101 de 2021
| 10620 | REDUCCION HD 24" x 16" | UN | 6064607 | Demanda | ACCESORIOS HD PARA REDES DE ACUEDUCTO | Actualización 2025-I Fase II + M.O. Ley 2101 de 2021
| 10621 | REDUCCION HD E.B. D=12" x 6" | UN | 1908760 | Demanda | ACCESORIOS HD PARA REDES DE ACUEDUCTO | Actualización 2025-I Fase II + M.O. Ley 2101 de 2021
| 10624 | ACERO LISO D= 2 1/2" | KG | 7140 | Demanda | MALLAS Y ACEROS PARA REFUERZO | Actualización 2025-I Fase I
| 10625 | SEÑAL CICLORUTA SIC-02, TABLERO 0.70M X 0.18M. INCLUYE POSTE. SUMINISTRO E INSTALACIÓN | UN | 427411 | Demanda | SEÑALES, BARRERAS Y DEMARCACIÓN VIAL | Actualización 2025-I Fase II + M.O. Ley 2101 de 2021
| 10626 | SEÑAL CICLORUTA SIC-02, TABLERO 0.70M X 0.30M. INCLUYE POSTE. SUMINISTRO E INSTALACIÓN | UN | 535354 | Demanda | SEÑALES, BARRERAS Y DEMARCACIÓN VIAL | Actualización 2025-I Fase II + M.O. Ley 2101 de 2021
| 10627 | SEÑAL CICLORUTA SIC-02, TABLERO 0.70M X 0.40M. EN LÁMINA GALVANIZADA CAL-16. INCLUYE SOPORTE EN TUBO REDONDO 2" EN REFLECTIVO CON PINTURA ELECTROSTÁTICA | UN | 465521 | Demanda | SEÑALES, BARRERAS Y DEMARCACIÓN VIAL | Actualización 2025-I Fase II + M.O. Ley 2101 de 2021
| 10628 | SEÑAL CICLORUTA SIC-02, TABLERO 0.80M X 0.18M. INCLUYE POSTE. SUMINISTRO E INSTALACIÓN | UN | 465521 | Demanda | SEÑALES, BARRERAS Y DEMARCACIÓN VIAL | Actualización 2025-I Fase II + M.O. Ley 2101 de 2021
| 10629 | SEÑAL CICLORUTA SIC-02, TABLERO 0.80M X 0.80M. EN LÁMINA GALVANIZADA C-16. INCLUYE SOPORTE EN TUBO REDONDO 2" EN REFLECTIVO CON PINTURA ELECTROSTÁTICA | UN | 465521 | Demanda | SEÑALES, BARRERAS Y DEMARCACIÓN VIAL | Actualización 2025-I Fase II + M.O. Ley 2101 de 2021
| 10634 | SEÑAL VERTICAL SR 90x30 , INCLUYE POSTE. SUMINISTRO E INSTALACIÓN | UN | 468040 | Demanda | SEÑALES, BARRERAS Y DEMARCACIÓN VIAL | Actualización 2025-I Fase II + M.O. Ley 2101 de 2021
| 10635 | SEÑAL VERTICAL SR PARA CICLORUTA D=0.45M. INCLUYE POSTE | UN | 440667 | Demanda | SEÑALES, BARRERAS Y DEMARCACIÓN VIAL | Actualización 2025-I Fase II + M.O. Ley 2101 de 2021
| 10636 | SEÑAL VERTICAL GRUPO I (60X60CM) CON PLAQUETA. INCLUYE POSTE. SUMINISTRO E INSTALACIÓN | UN | 559968 | Demanda | SEÑALES, BARRERAS Y DEMARCACIÓN VIAL | Actualización 2025-I Fase II + M.O. Ley 2101 de 2021
| 10639 | TEE PVC U.M. D= 4" x 4" | UN | 262920 | Demanda | TUBERIAS Y ACCESORIOS DE PVC - ACUEDUCTO | Actualización 2025-I Fase I
| 10640 | TEE REDUCIDA PVC U.M. D= 6" x 3" | UN | 1901033 | Demanda | TUBERIAS Y ACCESORIOS DE PVC - ACUEDUCTO | Actualización 2025-I Fase I
| 10641 | TEE REDUCIDA PVC U.M. D= 6" x 4" | UN | 1901033 | Demanda | TUBERIAS Y ACCESORIOS DE PVC - ACUEDUCTO | Actualización 2025-I Fase I
| 10642 | TEE PVC U.M. D= 6" x 6" | UN | 726863 | Demanda | TUBERIAS Y ACCESORIOS DE PVC - ACUEDUCTO | Actualización 2025-I Fase I
| 10643 | TEE REDUCIDA PVC U.M. D= 8" x 6" | UN | 3283968 | Demanda | TUBERIAS Y ACCESORIOS DE PVC - ACUEDUCTO | Actualización 2025-I Fase I
| 10644 | TEE PVC U.M. D= 8" x 8" | UN | 3359067 | Demanda | TUBERIAS Y ACCESORIOS DE PVC - ACUEDUCTO | Actualización 2025-I Fase I
| 10645 | TUBERIA PVC U.M. EXT CORRUGADO/INT LISO D=24". NORMA NTC 3722-3 | ML | 658308 | Demanda | TUBERÍA Y ACCESORIOS DE PVC PARA ALCANTARILLADO | Actualización 2025-I Fase I
| 10646 | TUBERIA PVC U.M. EXT CORRUGADO/INT LISO D=27". NORMA NTC 3722-3 | ML | 793692 | Demanda | TUBERÍA Y ACCESORIOS DE PVC PARA ALCANTARILLADO | Actualización 2025-I Fase I
| 10647 | TUBERIA PVC U.M. EXT CORRUGADO/INT LISO D=30". NORMA NTC 3722-3 | ML | 979846 | Demanda | TUBERÍA Y ACCESORIOS DE PVC PARA ALCANTARILLADO | Actualización 2025-I Fase I
| 10648 | TUBERIA PVC U.M. EXT CORRUGADO/INT LISO D=36". NORMA NTC 3722-3 | ML | 1818385 | Demanda | TUBERÍA Y ACCESORIOS DE PVC PARA ALCANTARILLADO | Actualización 2025-I Fase I
| 10649 | TUBERIA PVC U.M. EXT CORRUGADO/INT LISO D=39". NORMA NTC 3722-3 | ML | 2435231 | Demanda | TUBERÍA Y ACCESORIOS DE PVC PARA ALCANTARILLADO | Actualización 2025-I Fase I
| 10650 | TUBERIA PVC U.M. EXT CORRUGADO/INT LISO D=48". NORMA NTC 3722-3 | ML | 3756923 | Demanda | TUBERÍA Y ACCESORIOS DE PVC PARA ALCANTARILLADO | Actualización 2025-I Fase I
| 10651 | VALVULA VENTOSA HD DOBLE ACCION E.R. D=1 1/2" (150 PSI) | UN | 534310 | Demanda | ACCESORIOS HD PARA REDES DE ACUEDUCTO | Actualización 2025-I Fase II + M.O. Ley 2101 de 2021
| 10653 | KIT DE PUESTA A TIERRA CAPACITIVO VERTICAL DE 90 KG DE HIDROSOLTA | UN | 116822 | Demanda | CABLES Y ACCESORIOS ELECTRICOS | Actualización 2025-I Fase II + M.O. Ley 2101 de 2021
| 10655 | TUBERIAS ACERO CARBÓN A106 SCH-40 S/C 2" | ML | 34028 | Demanda | TUBERÍA Y ACCESORIOS ACERO AL CARBÓN | Actualización 2025-I Fase II + M.O. Ley 2101 de 2021
| 10656 | VALVULA HD COMPUERTA ELASTICA VNA E.B. D=4" (150 PSI) | UN | 1455370 | Demanda | ACCESORIOS HD PARA REDES DE ACUEDUCTO | Actualización 2025-I Fase II + M.O. Ley 2101 de 2021
| 10657 | VÁLVULA TIPO GLOBO DN =4 BR CL 125 | UN | 2706453 | Demanda | ACCESORIOS HD PARA REDES DE ACUEDUCTO | Actualización 2025-I Fase II + M.O. Ley 2101 de 2021
| 10658 | HIDROSOLTA (15 KILOGRAMOS) | UN | 97223 | Demanda | CABLES Y ACCESORIOS ELECTRICOS | Actualización 2025-I Fase II + M.O. Ley 2101 de 2021
| 10659 | VALVULA MARIPOSA HD VA E.B. D=12" (150 PSI) | UN | 10939538 | Demanda | ACCESORIOS HD PARA REDES DE ACUEDUCTO | Actualización 2025-I Fase II + M.O. Ley 2101 de 2021
| 10662 | CAÑUELA PREFABRICADA CU 004 (20cm x 30cm x 100cm) | UN | 38627 | Demanda | BORDILLOS Y LOSETAS | Actualización 2025-I Fase I
| 10669 | SEÑAL VERTICAL DE TRÁNSITO TIPO DELINEADOR OBSTÁCULO LATERAL CON LÁMINA RETRORREFLECTIVA TIPO GRADO DIAMANTE (90X20) INCLUYE POSTE | UN | 421433 | Demanda | SEÑALES, BARRERAS Y DEMARCACIÓN VIAL | Actualización 2025-I Fase II + M.O. Ley 2101 de 2021
| 10670 | SEÑAL VERTICAL DE TRÁNSITO TIPO DELINEADOR OBSTÁCULO LATERAL CON LÁMINA RETRORREFLECTIVA TIPO GRADO DIAMANTE (40X50) INCLUYE POSTE | UN | 328408 | Demanda | SEÑALES, BARRERAS Y DEMARCACIÓN VIAL | Actualización 2025-I Fase II + M.O. Ley 2101 de 2021
| 10673 | TUBERIA PVC U.M. EXT CORRUGADO/INT LISO D=33". NORMA NTC 3722-3 | ML | 1345385 | Demanda | TUBERÍA Y ACCESORIOS DE PVC PARA ALCANTARILLADO | Actualización 2025-I Fase I
| 10674 | TUBERIA PVC U.M. EXT CORRUGADO/INT LISO D=42". NORMA NTC 3722-3 | ML | 2855769 | Demanda | TUBERÍA Y ACCESORIOS DE PVC PARA ALCANTARILLADO | Actualización 2025-I Fase I
| 10676 | TUBERIAS ACERO CARBÓN A106 SCH-40 S/C 1" | ML | 21420 | Demanda | TUBERÍA Y ACCESORIOS ACERO AL CARBÓN | Actualización 2025-I Fase II + M.O. Ley 2101 de 2021
| 10677 | TUBERIAS ACERO CARBÓN A106 SCH-40 S/C 1 1/2" | ML | 32725 | Demanda | TUBERÍA Y ACCESORIOS ACERO AL CARBÓN | Actualización 2025-I Fase II + M.O. Ley 2101 de 2021
| 10678 | UNION DE DESMONTAJE AUTOPORTANTE HD D=16" | UN | 4515969 | Demanda | ACCESORIOS HD PARA REDES DE ACUEDUCTO | Actualización 2025-I Fase II + M.O. Ley 2101 de 2021
| 10680 | UNION DE DESMONTAJE AUTOPORTANTE HD D=12" | UN | 4156670 | Demanda | ACCESORIOS HD PARA REDES DE ACUEDUCTO | Actualización 2025-I Fase II + M.O. Ley 2101 de 2021
| 10681 | UNION DE DESMONTAJE AUTOPORTANTE HD D=24" | UN | 9881288 | Demanda | ACCESORIOS HD PARA REDES DE ACUEDUCTO | Actualización 2025-I Fase II + M.O. Ley 2101 de 2021
| 10682 | VALVULA DE COMPUERTA Ø 4" (E.L) CON SELLO EN BRONCE | UN | 3015210 | Demanda | ACCESORIOS HD PARA REDES DE ACUEDUCTO | Actualización 2025-I Fase II + M.O. Ley 2101 de 2021
| 10684 | VALVULA VENTOSA HD DOBLE ACCION E.B. D=2" (150 PSI) | UN | 783020 | Demanda | ACCESORIOS HD PARA REDES DE ACUEDUCTO | Actualización 2025-I Fase II + M.O. Ley 2101 de 2021
| 10687 | CODO EN ACERO D=16" ENTRE 67.5° Y 90° CON EXTREMOS DE JUNTA ESPIGO / CAMPANA CON EMPAQUE DE CAUCHO, CON REVESTIMIENTO INTERIOR Y RECUBRIMIENTO EXTERIOR EN MORTERO DE CEMENTO. L=1.25X1.25M. PRESION DE TRABAJO = 150 PSI. SUMINISTRO Y TRANSPORTE | UN | 6386223 | Demanda | TUBERÍA Y ACCESORIOS EN ACERO | Actualización 2025-I Fase II + M.O. Ley 2101 de 2021
| 10689 | SEÑAL METÁLICA DEFINITIVA DOBLE DE 0.75x0.75m REFLECTIVO GRADO INGENIERÍA ÁNGULOS DE 2x1/4", LÁMINA CLA. 16 PINTADA UNA CARA PINTURA ELECTROSTÁTICA. INCL. POSTE | UN | 596889 | Demanda | SEÑALES, BARRERAS Y DEMARCACIÓN VIAL | Actualización 2025-I Fase II + M.O. Ley 2101 de 2021
| 10690 | CODO EN ACERO D=16" ENTRE 45° Y 67.5° CON EXTREMOS DE JUNTA ESPIGO / CAMPANA CON EMPAQUE DE CAUCHO, CON REVESTIMIENTO INTERIOR Y RECUBRIMIENTO EXTERIOR EN MORTERO DE CEMENTO. L=0.85X0.85M. PRESION DE TRABAJO = 150 PSI. SUMINISTRO Y TRANSPORTE | UN | 5212503 | Demanda | TUBERÍA Y ACCESORIOS EN ACERO | Actualización 2025-I Fase II + M.O. Ley 2101 de 2021
| 10692 | SEÑAL DOBLE DE 60 CM, REFLECTIVO ALTA DENSIDAD TIPO IV EN LAMINA GALVANIZADA, PEDESTAL EN ANGULO SP/SR/SI. (SUMINISTRO E INSTALACION) | UN | 575926 | Demanda | SEÑALES, BARRERAS Y DEMARCACIÓN VIAL | Actualización 2025-I Fase II + M.O. Ley 2101 de 2021
| 10694 | SEÑAL VERTICAL REGLAMENTARIA CICLORRUTA (D= 45cm) CON PLAQUETA. INCLUYE POSTE. | UN | 510740 | Demanda | SEÑALES, BARRERAS Y DEMARCACIÓN VIAL | Actualización 2025-I Fase II + M.O. Ley 2101 de 2021
| 10695 | TUBO EN ACERO D=1" SCH-40 | ML | 49843 | Demanda | TUBERÍA Y ACCESORIOS EN ACERO | Actualización 2025-I Fase II + M.O. Ley 2101 de 2021
| 10696 | TUBO EN ACERO D=1 1/2" SCH-40 | ML | 85150 | Demanda | TUBERÍA Y ACCESORIOS EN ACERO | Actualización 2025-I Fase II + M.O. Ley 2101 de 2021
| 10697 | SEÑAL VERTICAL INFORMATIVA CICLORUTA (D= 45cm x 45cm) CON PLAQUETA. INCLUYE POSTE. LÁMINA CALIBRE 16 PINTADA POR UNA CARA CON PINTURA ELECTROSTÁTICA | UN | 539545 | Demanda | SEÑALES, BARRERAS Y DEMARCACIÓN VIAL | Actualización 2025-I Fase II + M.O. Ley 2101 de 2021
| 10698 | SEÑAL VERTICAL GRUPO DE REGLAMENTARIAS TIPO CIRCULO (D= 60cm). INCLUYE POSTE. | UN | 468040 | Demanda | SEÑALES, BARRERAS Y DEMARCACIÓN VIAL | Actualización 2025-I Fase II + M.O. Ley 2101 de 2021
| 10699 | SEÑAL VERTICAL GRUPO DE REGLAMENTARIAS TIPO CIRCULO (D= 60cm). CON PLAQUETA. INCLUYE POSTE. REFLECTIVO GRADO ING. CON ÁNGULO DE 2" x 1/4" x 3m LÁMINA CAL. 16 PINTADA UNA CARA PINTURA ELECTROSTATICA | UN | 512690 | Demanda | SEÑALES, BARRERAS Y DEMARCACIÓN VIAL | Actualización 2025-I Fase II + M.O. Ley 2101 de 2021
| 10700 | CODO 90° PVC ALCANTARILLADO D=8". NORMA NTC 3722-3 | UN | 238403 | Demanda | TUBERÍA Y ACCESORIOS DE PVC PARA ALCANTARILLADO | Actualización 2025-I Fase I
| 10710 | POSTE TIPO MÁSTIL T1 (3.80m) EN TUBO SCH 40 GALVANIZADO Y PINTADO | UN | 4608042 | Demanda | SEMAFORIZACION | Actualización 2025-I Fase II + M.O. Ley 2101 de 2021
| 10712 | TAPA VALVULA TIPO CHOROTE TRAFICO PESADO HD | UN | 567414 | Demanda | ACCESORIOS HD PARA REDES DE ACUEDUCTO | Actualización 2025-I Fase II + M.O. Ley 2101 de 2021
| 10723 | AGUA - E. COLI | MUESTRA | 59500 | Demanda | ENSAYO LABORATORIO - ANÁLISIS DE AGUAS | Actualización 2025-I Fase II + M.O. Ley 2101 de 2021
| 10728 | DETERMINACION DEL COLOR DEL AGUA (METODO DE COMPARACION VISUAL - COLOR APARENTE). Norma técnica: SM-2120-B-17 | MUESTRA | 17574 | Demanda | ENSAYO LABORATORIO - ANÁLISIS DE AGUAS | Actualización 2025-I Fase II + M.O. Ley 2101 de 2021
| 10754 | REDUCCIÓN EXCÉNTRICA HD 27" x 24". Br PN10 x Br CL 125 | UN | 11350443 | Demanda | ACCESORIOS HD PARA REDES DE ACUEDUCTO | Actualización 2025-I Fase II + M.O. Ley 2101 de 2021
| 10756 | VALVULA CHEQUE ANTIRETORNO TIPO SWING HD E.B. D=4" (150 PSI) | UN | 1333594 | Demanda | ACCESORIOS HD PARA REDES DE ACUEDUCTO | Actualización 2025-I Fase II + M.O. Ley 2101 de 2021
| 10757 | VALVULA VENTOSA HD TRIPLE ACCION E.B. D=3" (150 PSI) | UN | 1571053 | Demanda | ACCESORIOS HD PARA REDES DE ACUEDUCTO | Actualización 2025-I Fase II + M.O. Ley 2101 de 2021
| 10758 | VALVULA HD COMPUERTA ELASTICA VA E.B. D=3" (150 PSI) | UN | 1113377 | Demanda | ACCESORIOS HD PARA REDES DE ACUEDUCTO | Actualización 2025-I Fase II + M.O. Ley 2101 de 2021
| 10767 | PINTURA DE TRÁFICO ESPESOR SECO 4mils PARA SEÑALIZACIÓN DE PISO EN PUERTA CORREDIZA SENCILLA, SEGÚN MANUAL DE IMAGEN DE TRANSMILENIO - Incluye suministro y aplicación | M2 | 150203 | Demanda | PINTURAS | Actualización 2025-I Fase II + M.O. Ley 2101 de 2021
| 10768 | PINTURA DE TRÁFICO ESPESOR SECO 4mils PARA SEÑALIZACIÓN DE PISO EN PUERTA CORREDIZA TELESCÓPICA, SEGÚN MANUAL DE IMAGEN DE TRANSMILENIO - Incluye suministro y aplicación | UN | 215290 | Demanda | PINTURAS | Actualización 2025-I Fase II + M.O. Ley 2101 de 2021
| 10770 | SEÑAL TIPO DE FRECUENCIA EN LÁMINA, RECUBRIMIENTO POR AMBAS CARAS EN PELÍCULA REFLECTORA GRADO INGENIERÍA AZUL PARA EL FONDO Y BLANCO PARA NÚMERO O LETRA. SEGÚN MANUAL DE IMAGEN TRANSMILENIO. | UN | 94873 | Demanda | SEÑALES, BARRERAS Y DEMARCACIÓN VIAL | Actualización 2025-I Fase II + M.O. Ley 2101 de 2021
| 10774 | RUTEROS MONTAJE RUTA FÁCIL EN VINILO CON ADHESIVO EN VINILO FUNDIDO 32cm x 16cm SOBRE IMPRESIÓN. SEGÚN MANUAL DE IMAGEN TRANSMILENIO. SUMINISTRO E INSTALACIÓN | UN | 83184 | Demanda | SEÑALES, BARRERAS Y DEMARCACIÓN VIAL | Actualización 2025-I Fase II + M.O. Ley 2101 de 2021
| 10776 | RUTEROS MONTANTE SERVICIOS Y HORARIOS + INFORMACIÓN + RIELES. SEGÚN MANUAL DE IMAGEN TRANSMILENIO. SUMINISTRO E INSTALACIÓN. | UN | 100679 | Demanda | SEÑALES, BARRERAS Y DEMARCACIÓN VIAL | Actualización 2025-I Fase II + M.O. Ley 2101 de 2021
| 10777 | YEE REDUCIDA PVC SANITARIA D=4" x 3" | UN | 34330 | Demanda | TUBERÍA Y ACCESORIOS DE PVC PARA ALCANTARILLADO | Actualización 2025-I Fase I
| 10787 | SIFON PVC 135° D=3" | UN | 16279 | Demanda | TUBERÍA Y ACCESORIOS DE PVC PARA ALCANTARILLADO | Actualización 2025-I Fase I
| 10788 | BARRA SOPORTE BAÑO MOVILIDAD REDUCIDA | UN | 304537 | Demanda | MATERIALES DE FERRETERÍA Y OTROS | Actualización 2025-I Fase II + M.O. Ley 2101 de 2021
| 10790 | PUERTA METÁLICA CON REJILLA DE 0.80 m x 2.10 m. | M2 | 465570 | Demanda | MATERIALES DE FERRETERÍA Y OTROS | Actualización 2025-I Fase II + M.O. Ley 2101 de 2021
| 10794 | SIFON PVC 135° D=4" | UN | 35593 | Demanda | TUBERÍA Y ACCESORIOS DE PVC PARA ALCANTARILLADO | Actualización 2025-I Fase I
| 10808 | ACCESORIOS DE INSTALACIÓN ADICIONALES: CONDULETAS, CONECTORES, RECTOS, ADAPTADOR PVC A EMT, CAJAS METÁLICAS 5800 ENTRE OTROS | UN | 65359 | Demanda | CABLES Y ACCESORIOS ELECTRICOS | Actualización 2025-I Fase II + M.O. Ley 2101 de 2021
| 10813 | CODO 90° PVC E.L. D= 2" | UN | 17453 | Demanda | TUBERIAS Y ACCESORIOS DE PVC - ACUEDUCTO | Actualización 2025-I Fase I
| 10824 | UPS 2.0 KVA | UN | 1815000 | Demanda | ACTIVIDADES A TODO COSTO | Actualización 2025-I Fase II + M.O. Ley 2101 de 2021
| 10825 | SUMINISTRO DE ESPECIES DE JARDINERÍA PORTE BAJO (CINTAS) | M2 | 77021 | Demanda | ARBOLES-GRAMAS-VEGETACIÓN Y PLANTACIÓN PAISAJÍSTIC | Actualización 2025-I Fase II + M.O. Ley 2101 de 2021
| 10830 | SUMINISTRO ESPECIES DE JARDINERÍA PORTE ALTO (GARRAS DE CANGURO) | M2 | 85579 | Demanda | ARBOLES-GRAMAS-VEGETACIÓN Y PLANTACIÓN PAISAJÍSTIC | Actualización 2025-I Fase II + M.O. Ley 2101 de 2021
| 10836 | POSTE METALICO GALVANIZADO EN CALIENTE H=14m CON BRAZO SENCILLO | UN | 5292942 | Demanda | POSTES Y ALUMBRADO PUBLICO | Actualización 2025-I Fase II + M.O. Ley 2101 de 2021
| 10842 | CONECTOR TIPO CUÑA | UN | 17788 | Demanda | CABLES Y ACCESORIOS ELECTRICOS | Actualización 2025-I Fase II + M.O. Ley 2101 de 2021
| 10847 | POSTE METALICO GALVANIZADO EN CALIENTE H=14m CON BRAZO DOBLE PROPOSITO DE 1.5m | UN | 5439371 | Demanda | POSTES Y ALUMBRADO PUBLICO | Actualización 2025-I Fase II + M.O. Ley 2101 de 2021
| 10852 | LUMINARIA RALED IV 128 LED, RA02SII, 200W COMPLETA PARA ALUMBRADO PÚBLICO | UN | 1446627 | Demanda | POSTES Y ALUMBRADO PUBLICO | Actualización 2025-I Fase II + M.O. Ley 2101 de 2021
| 10855 | CAJA METÁLICA DE PASO 30cmX30cmX10cm | UN | 57120 | Demanda | CABLES Y ACCESORIOS ELECTRICOS | Actualización 2025-I Fase II + M.O. Ley 2101 de 2021
| 10872 | TABLERO TRIFASICO CON PUERTA Y ESPACIO PARA TOTALIZADOR DE 24 CIRCUITOS CON BARRAJE DE 225A-BARRA NEUTRO-BARRA TIERRA-CHAPA Y LLAVE. | UN | 490280 | Demanda | CABLES Y ACCESORIOS ELECTRICOS | Actualización 2025-I Fase II + M.O. Ley 2101 de 2021
| 10877 | PROYECTOR LED PRO 600W 5000K, 120-277V, 6000 LM, CON DIFUSOR DE VIDRIO PLANO (INCLUYE ACCESORIOS DE FIJACION) | UN | 5593106 | Demanda | POSTES Y ALUMBRADO PUBLICO | Actualización 2025-I Fase II + M.O. Ley 2101 de 2021
| 10878 | TRAGANTE CÚPULA 4" x 3" PLÁSTICAS | UN | 6588 | Demanda | MATERIALES DE FERRETERÍA Y OTROS | Actualización 2025-I Fase II + M.O. Ley 2101 de 2021
| 10880 | MATERIAL GRANULAR TIPO B-400 PROVENIENTE DE CENTROS DE TRATAMIENTO Y/O APROVECHAMIENTO DE RCD | M3 | 28739 | Demanda | AGREGADOS PÉTREOS, BASES Y SUBBASES GRANULARES | Actualización 2025-I Fase I
| 10890 | TUBERÍA DE ACERO D 1 1/2" (DN40), ASTM A53 GALVANIZADO ASTM A123, SCH10, SC, CLASE 150, CONEXIONES ROSCADAS NPT. | ML | 44495 | Demanda | TUBERIA Y ACCESORIOS EN ACERO GALVANIZADO | Actualización 2025-I Fase II + M.O. Ley 2101 de 2021
| 10920 | TEE HD E.B. D=6" x 6" | UN | 1261400 | Demanda | ACCESORIOS HD PARA REDES DE ACUEDUCTO | Actualización 2025-I Fase II + M.O. Ley 2101 de 2021
| 10936 | BRIDA FLANGLES SLIP-ON ACERO AL CARBON D= 3" CLASE 150 LB. ANSI B16.5 | UN | 125809 | Demanda | TUBERÍA Y ACCESORIOS ACERO AL CARBÓN | Actualización 2025-I Fase II + M.O. Ley 2101 de 2021
| 10937 | BRIDA FLANGLES SLIP-ON ACERO AL CARBON D= 6" CLASE 150 LB. ANSI B16.5 | UN | 249635 | Demanda | TUBERÍA Y ACCESORIOS ACERO AL CARBÓN | Actualización 2025-I Fase II + M.O. Ley 2101 de 2021
| 10947 | ACERO LISO D= 1 1/2" A37 - ACERO DE TRANSFERENCIA | KG | 7140 | Demanda | MALLAS Y ACEROS PARA REFUERZO | Actualización 2025-I Fase I
| 10948 | ACERO LISO D= 1" A37 - ACERO DE TRANSFERENCIA | KG | 7140 | Demanda | MALLAS Y ACEROS PARA REFUERZO | Actualización 2025-I Fase I
| 10955 | CAMIÓN APLICADOR DE VÍAS DOBLE CABINA DE 3.5 ton DE CAPACIDAD, CON EQUIPO DE APLICACIÓN DE DOS MAQUINAS DEMARCADORAS HIDRA AIRLESS HIDRAM 4000, UNA MAQUINA DEMARCADORA POWRLINE | DIA | 4907108 | Demanda | SEÑALES, BARRERAS Y DEMARCACIÓN VIAL | Actualización 2025-I Fase II + M.O. Ley 2101 de 2021
| 10957 | METODOS PARA MUESTREO Y ENSAYOS DE UNIDADES DE MAMPOSTERIA Y OTROS PRODUCTOS DE ARCILLA (EFLORECENCIA). Norma técnica: NTC-4017-18 numeral 12 | UN | 73957 | Demanda | ENSAYO LABORATORIO - COMPONENTE DE ESPACIO PÚBLICO | Actualización 2025-I Fase II + M.O. Ley 2101 de 2021
| 10958 | METODOS PARA MUESTREO Y ENSAYOS DE UNIDADES DE MAMPOSTERIA Y OTROS PRODUCTOS DE ARCILLA (ABSORCION DE AGUA). Norma técnica: NTC-4017-18 numeral 10 | UN | 46201 | Demanda | ENSAYO LABORATORIO - COMPONENTE DE ESPACIO PÚBLICO | Actualización 2025-I Fase II + M.O. Ley 2101 de 2021
| 10959 | METODOS PARA MUESTREO Y ENSAYOS DE UNIDADES DE MAMPOSTERIA Y OTROS PRODUCTOS DE ARCILLA (MEDICION DEL ALABEO) Norma técnica: NTC-4017-18 Numeral 19 | UN | 41650 | Demanda | ENSAYO LABORATORIO - COMPONENTE DE ESPACIO PÚBLICO | Actualización 2025-I Fase II + M.O. Ley 2101 de 2021
| 10960 | METODOS PARA MUESTREO Y ENSAYOS DE UNIDADES DE MAMPOSTERIA Y OTROS PRODUCTOS DE ARCILLA (RESISTENCIA A LA COMPRESION). Norma técnica: NTC-4017-18 Numeral 7 | UN | 38080 | Demanda | ENSAYO LABORATORIO - COMPONENTE DE ESPACIO PÚBLICO | Actualización 2025-I Fase II + M.O. Ley 2101 de 2021
| 10961 | METODOS PARA MUESTREO Y ENSAYOS DE UNIDADES DE MAMPOSTERIA Y OTROS PRODUCTOS DE ARCILLA. (MEDICION DEL TAMAÑO). Norma técnica: NTC-4017-18 numeral 18 | UN | 26180 | Demanda | ENSAYO LABORATORIO - COMPONENTE DE ESPACIO PÚBLICO | Actualización 2025-I Fase II + M.O. Ley 2101 de 2021
| 10962 | LOSETAS DE CONCRETO PARA PAVIMENTOS (DIMENSIONAMIENTO). Norma técnica: NTC-4992-22 Numeral 5.1 | UN | 43554 | Demanda | ENSAYO LABORATORIO - COMPONENTE DE ESPACIO PÚBLICO | Actualización 2025-I Fase II + M.O. Ley 2101 de 2021
| 10963 | MUESTREO Y METODOS DE ENSAYO DE UNIDADES DE MAMPOSTERIA DE CONCRETO Y UNIDADES RELACIONADAS (ABSORCION DE AGUA). Norma técnica: NTC-4024-23 Numeral 8 | UN | 43816 | Demanda | ENSAYO LABORATORIO - COMPONENTE DE ESPACIO PÚBLICO | Actualización 2025-I Fase II + M.O. Ley 2101 de 2021
| 10964 | ADOQUINES DE CONCRETO PARA PAVIMENTOS (MEDICIONES - DIMENSIONAMIENTO). Norma técnica: NTC-2017-18 Numeral 6.2 | UN | 43316 | Demanda | ENSAYO LABORATORIO - COMPONENTE DE ESPACIO PÚBLICO | Actualización 2025-I Fase II + M.O. Ley 2101 de 2021
| 10965 | DETERMINACION DE LA VISCOSIDAD DEL ASFALTO EMPLEANDO VISCOSIMETROS CAPILARES DE VACIO. Norma técnica: INVE-716-13 ASTM D2171/D2171M-22 | UN | 261800 | Demanda | ENSAYO LABORATORIO - MATERIALES BITUMINOSOS | Actualización 2025-I Fase II + M.O. Ley 2101 de 2021
| 10966 | CARACTERIZACION DE LAS MEZCLAS ASFALTICAS ABIERTAS POR MEDIO DEL ENSAYO CANTABRO DE PERDIDA POR DESGASTE. Norma técnica: INVE-760-13 NLT-352-00. | UN | 194291 | Demanda | ENSAYO LABORATORIO - MEZCLAS ASFALTICAS | Actualización 2025-I Fase II + M.O. Ley 2101 de 2021
| 10967 | DISEÑO DE MEZCLAS DE AGREGADOS CON CEMENTO ASFALTICO ESPUMADO (COMPACTACION DE 6 PROBETAS). Norma técnica: INVE-785-13. | UN | 1148350 | Demanda | ENSAYO LABORATORIO - MEZCLAS ASFALTICAS | Actualización 2025-I Fase II + M.O. Ley 2101 de 2021
| 10968 | EFECTO DEL AGUA SOBRE LAS MEZCLAS ASFALTICAS SUELTAS. Norma técnica: INVE-757-13. | UN | 131449 | Demanda | ENSAYO LABORATORIO - MEZCLAS ASFALTICAS | Actualización 2025-I Fase II + M.O. Ley 2101 de 2021
| 10969 | METODO DE ENSAYO PARA DETERMINAR EL POTENCIAL DE REACTIVIDAD DE LOS AGREGADOS AL ALCALI (METODO DE BARRAS DE MORTERO). Norma técnica: NTC-6222-17 ASTM C1260-23 ASTM C1567-23 | UN | 816340 | Demanda | ENSAYO LABORATORIO - CONCRETOS HIDRÁULICOS | Actualización 2025-I Fase II + M.O. Ley 2101 de 2021
| 10971 | ENSAYO DE PLACA CON CARGA ESTATICA NO REPETIDA SOBRE SUELOS Y CAPAS NO TRATADAS DE PAVIMENTOS, PARA EMPLEAR EN LA EVALUACION Y EL DISEÑO DE PAVIMENTOS (NO INCLUYE TRANSPORTE NI VOLQUETA - TOMA POR PUNTO). Norma técnica : INVE-168-13. | UN | 773500 | Demanda | ENSAYO CAMPO - SUELOS | Actualización 2025-I Fase II + M.O. Ley 2101 de 2021
| 10972 | DISEÑO DE MEZCLAS DE AGREGADOS, RECICLADOS O SIN RECICLAR, CON EMULSION ASFALTICA, MEDIANTE EL METODO DE INMERSION-COMPRESION (INCLUYE ELABORACION DE PROBETAS). Norma técnica: INVE-622-13. | UN | 2501975 | Demanda | ENSAYO LABORATORIO - SUELOS | Actualización 2025-I Fase II + M.O. Ley 2101 de 2021
| 10973 | METODO DE PRUEBA ESTANDAR PARA EL TIEMPO DE FRAGUADO DE MEZCLAS DE CONCRETO POR RESISTENCIA A LA PENETRACION (DESVIACION MAXIMA RESPECTO DEL TIEMPO DE CONTROL - HORAS:MINUTOS). Norma técnica: ASTM C403/C403M-23 | UN | 259000 | Demanda | ENSAYO LABORATORIO - CEMENTOS HIDRÁULICOS | Actualización 2025-I Fase II + M.O. Ley 2101 de 2021
| 10974 | METODO DE ENSAYO PARA LA DETERMINACION DE LA VELOCIDAD DE PULSO ULTRASONICO A TRAVES DEL CONCRETO. (POR ELEMENTO). Norma técnica: NTC-4325-97 ASTM C597-22 | UN | 142800 | Demanda | ENSAYO CAMPO - ELEMENTOS ESTRUCTURALES CONCRETO | Actualización 2025-I Fase II + M.O. Ley 2101 de 2021
| 10975 | DETERMINACION DE LA GRAVEDAD ESPECIFICA, ABSORCION Y VACIOS EN EL CONCRETO ENDURECIDO. Norma técnica: NTC-5653-08 ASTM C642-21 | UN | 83300 | Demanda | ENSAYO LABORATORIO - CONCRETOS HIDRÁULICOS | Actualización 2025-I Fase II + M.O. Ley 2101 de 2021
| 10976 | BRIDA CIEGA EN ACERO D=16". FABRICADO DE CONFORMIDAD CON LA NORMA AWWA C 207 CLASE D. PRESION DE TRABAJO = 150 PSI. NO INCLUYE (ESPARRAGOS, TUERCA NI EMPAQUES). SUMINISTRO Y TRANSPORTE | UN | 2171152 | Demanda | TUBERÍA Y ACCESORIOS EN ACERO | Actualización 2025-I Fase II + M.O. Ley 2101 de 2021
| 10977 | TEE REDUCIDA PVC U.M. D= 8" x 4" | UN | 3208524 | Demanda | TUBERIAS Y ACCESORIOS DE PVC - ACUEDUCTO | Actualización 2025-I Fase I
| 10987 | BRIDA CIEGA HD D=2". PRESION DE TRABAJO= 150 PSI. No incluye esparragos, tuerca ni empaques. Incluye Transporte. | UN | 88060 | Demanda | ACCESORIOS HD PARA REDES DE ACUEDUCTO | Actualización 2025-I Fase II + M.O. Ley 2101 de 2021
| 10988 | BRIDA CIEGA HD D=4". PRESION DE TRABAJO= 150 PSI. No incluye esparragos, tuerca ni empaques. Incluye Transporte. | UN | 210630 | Demanda | ACCESORIOS HD PARA REDES DE ACUEDUCTO | Actualización 2025-I Fase II + M.O. Ley 2101 de 2021
| 10989 | BRIDA CIEGA HD D=12". PRESION DE TRABAJO= 150 PSI. No incluye esparragos, tuerca ni empaques. Incluye Transporte. | UN | 1449420 | Demanda | ACCESORIOS HD PARA REDES DE ACUEDUCTO | Actualización 2025-I Fase II + M.O. Ley 2101 de 2021
| 10992 | CODO HIERRO GALVANIZADO 90° D=4" | UN | 116745 | Demanda | TUBERIA Y ACCESORIOS EN ACERO GALVANIZADO | Actualización 2025-I Fase II + M.O. Ley 2101 de 2021
| 10996 | APIQUE MANUAL HASTA 2 M DE 1.5 M X 1.5 M - RELLENO Y ADECUACIÓN DEL SITIO - INCLUYE TRANSPORTE | UN | 325822 | Demanda | ENSAYO CAMPO - SUELOS | Actualización 2025-I Fase II + M.O. Ley 2101 de 2021
| 11007 | TUBERIA CERRAMIENTO ACERO GALVANIZADO D=3" CALIBRE 13 (E=2.3MM) | ML | 46398 | Demanda | ESTRUCTURAS EN ACERO | Actualización 2025-I Fase II + M.O. Ley 2101 de 2021
| 11008 | FRESADO DE PAVIMENTO - INCLUYE FRESADORA, OPERARIO Y COMBUSTIBLE. Incluye agua, puntas. No incluye transporte de maquinaria, transporte del fresado ni disposición final. A TODO COSTO | M3 | 126198 | Demanda | ACTIVIDADES A TODO COSTO | Actualización 2025-I Fase II + M.O. Ley 2101 de 2021
| 11026 | BASE GRANULAR CLASE C - Gr1 (BGC_Gr1) | M3 | 83062 | Demanda | AGREGADOS PÉTREOS, BASES Y SUBBASES GRANULARES | Actualización 2025-I Fase I
| 11027 | BASE GRANULAR CLASE C - Gr2 (BGC_Gr2) | M3 | 83062 | Demanda | AGREGADOS PÉTREOS, BASES Y SUBBASES GRANULARES | Actualización 2025-I Fase I
| 11028 | BASE GRANULAR CLASE B - Gr1 (BGB_Gr1) | M3 | 90135 | Demanda | AGREGADOS PÉTREOS, BASES Y SUBBASES GRANULARES | Actualización 2025-I Fase I
| 11029 | BASE GRANULAR CLASE B - Gr2 (BGB_Gr2) | M3 | 90135 | Demanda | AGREGADOS PÉTREOS, BASES Y SUBBASES GRANULARES | Actualización 2025-I Fase I
| 11030 | BASE GRANULAR CLASE A - Gr1 (BGA_Gr1) | M3 | 93265 | Demanda | AGREGADOS PÉTREOS, BASES Y SUBBASES GRANULARES | Actualización 2025-I Fase I
| 11031 | BASE GRANULAR CLASE A - Gr2 (BGA_Gr2) | M3 | 93265 | Demanda | AGREGADOS PÉTREOS, BASES Y SUBBASES GRANULARES | Actualización 2025-I Fase I
| 11032 | SUBBASE GRANULAR CLASE C - Gr1 (SBGC_Gr1) | M3 | 74137 | Demanda | AGREGADOS PÉTREOS, BASES Y SUBBASES GRANULARES | Actualización 2025-I Fase I
| 11033 | SUBBASE GRANULAR CLASE C - Gr2 (SBGC_Gr2) | M3 | 74137 | Demanda | AGREGADOS PÉTREOS, BASES Y SUBBASES GRANULARES | Actualización 2025-I Fase I
| 11034 | SUBBASE GRANULAR CLASE B - Gr1 (SBGB_Gr1) | M3 | 76517 | Demanda | AGREGADOS PÉTREOS, BASES Y SUBBASES GRANULARES | Actualización 2025-I Fase I
| 11035 | SUBBASE GRANULAR CLASE B - Gr2 (SBGB_Gr2) | M3 | 76517 | Demanda | AGREGADOS PÉTREOS, BASES Y SUBBASES GRANULARES | Actualización 2025-I Fase I
| 11036 | SUBBASE GRANULAR CLASE A - Gr1 (SBGA_Gr1) | M3 | 80920 | Demanda | AGREGADOS PÉTREOS, BASES Y SUBBASES GRANULARES | Actualización 2025-I Fase I
| 11037 | SUBBASE GRANULAR CLASE A - Gr2 (SBGA_Gr2) | M3 | 80920 | Demanda | AGREGADOS PÉTREOS, BASES Y SUBBASES GRANULARES | Actualización 2025-I Fase I
| 11038 | MATERIAL ADECUADO | M3 | 24059 | Demanda | AGREGADOS PÉTREOS, BASES Y SUBBASES GRANULARES | Actualización 2025-I Fase I
| 11039 | MATERIAL TOLERABLE | M3 | 20988 | Demanda | AGREGADOS PÉTREOS, BASES Y SUBBASES GRANULARES | Actualización 2025-I Fase I
| 11057 | GEOCELDA DE POLIETILENO DE ALTA DENSIDAD (PEAD-HDPE) CON ALTURA DE 150 MM | M2 | 55145 | Demanda | GEOSINTETICOS | Actualización 2025-I Fase II + M.O. Ley 2101 de 2021
| 11080 | MEZCLA ASFÁLTICA EN CALIENTE DENSA MD10 CON CEMENTO ASFÁLTICO TIPO II | M3 | 1305125 | Demanda | EMULSIONES Y MEZCLAS ASFÁLTICAS | Actualización 2025-I Fase I
| 11081 | MEZCLA ASFÁLTICA EN CALIENTE DENSA MD12 CON CEMENTO ASFÁLTICO TIPO II | M3 | 1185129 | Demanda | EMULSIONES Y MEZCLAS ASFÁLTICAS | Actualización 2025-I Fase I
| 11082 | MEZCLA ASFÁLTICA EN CALIENTE DENSA MD20 CON CEMENTO ASFÁLTICO TIPO II | M3 | 1106930 | Demanda | EMULSIONES Y MEZCLAS ASFÁLTICAS | Actualización 2025-I Fase I
| 11083 | EXTINTOR x 10 LB | UN | 54379 | Demanda | DOTACIÓN (EPP) Y SEGURIDAD INDUSTRIAL | Actualización 2025-I Fase II + M.O. Ley 2101 de 2021
| 11084 | CAMILLA FÉRULA ESPINAL LARGA - FEL PARA ADULTO (POLIETILENO). INCLUYE ARNES TIPO ARAÑA CON SECCIONES REFLECTIVAS | UN | 158000 | Demanda | DOTACIÓN (EPP) Y SEGURIDAD INDUSTRIAL | Actualización 2025-I Fase II + M.O. Ley 2101 de 2021
| 11085 | VALLA DE 3.0m x 6.0m CON ESTRUCTURA METÁLICA - ESTRUCTURA TIPO VALLA EN CERCHA + BANNER. Incluye suministro e instalación. Impresión 720 DPI; Tintas para exteriores. | UN | 6942537 | Demanda | GESTIÓN SOCIAL ELEMENTOS DE IDENTIFICACIÓN EN OBRA | Actualización 2025-I Fase II + M.O. Ley 2101 de 2021
| 11086 | VALLA MÓVIL DE 1.20m x 1.20m EN LÁMINA GALVANIZADA CALIBRE 20, ÁNGULO EN HIERRO DE 2 x 1-1/8" IMPRESO EN VINILO ADHESIVO. Incluye suministro e instalación. Impresión 720 DPI; Tintas para exteriores. | UN | 674690 | Demanda | GESTIÓN SOCIAL ELEMENTOS DE IDENTIFICACIÓN EN OBRA | Actualización 2025-I Fase II + M.O. Ley 2101 de 2021
| 11089 | SELLADOR ELÁSTICO UNIVERSAL DE ALTO DESEMPEÑO (300 cc) | UN | 28654 | Demanda | MATERIALES DE FERRETERÍA Y OTROS | Actualización 2025-I Fase II + M.O. Ley 2101 de 2021
| 11091 | ADITIVOS INCURSORES DE AIRE | KG | 4451 | Demanda | SELLANTES-IMPERMEABILIZANTES Y ADITIVOS CONCRETOS | Actualización 2025-I Fase II + M.O. Ley 2101 de 2021
| 11092 | ADITIVO REDUCTOR DE AGUA | KG | 8053 | Demanda | SELLANTES-IMPERMEABILIZANTES Y ADITIVOS CONCRETOS | Actualización 2025-I Fase II + M.O. Ley 2101 de 2021
| 11093 | ADITIVO RETARDANTE | KG | 8693 | Demanda | SELLANTES-IMPERMEABILIZANTES Y ADITIVOS CONCRETOS | Actualización 2025-I Fase II + M.O. Ley 2101 de 2021
| 11094 | ADITIVO REDUCTOR DE AGUA Y RETARDANTE | KG | 6815 | Demanda | SELLANTES-IMPERMEABILIZANTES Y ADITIVOS CONCRETOS | Actualización 2025-I Fase II + M.O. Ley 2101 de 2021
| 11096 | ADITIVO REDUCTOR DE AGUA DE ALTO RANGO | KG | 12553 | Demanda | SELLANTES-IMPERMEABILIZANTES Y ADITIVOS CONCRETOS | Actualización 2025-I Fase II + M.O. Ley 2101 de 2021
| 11097 | ADITIVO REDUCTOR DE AGUA DE ALTO RANGO Y RETARDANTE | KG | 12609 | Demanda | SELLANTES-IMPERMEABILIZANTES Y ADITIVOS CONCRETOS | Actualización 2025-I Fase II + M.O. Ley 2101 de 2021
| 11098 | ADITIVO SUPERPLASTIFICANTE Y REDUCTOR DE AGUA DE ALTO PODER | KG | 13345 | Demanda | SELLANTES-IMPERMEABILIZANTES Y ADITIVOS CONCRETOS | Actualización 2025-I Fase II + M.O. Ley 2101 de 2021
| 11101 | PERFORACION MECANICA POR PERCUSION Y LAVADO EN SUELO BLANDO DE 0 a 10m. Incl descrip visual de estratos encontrados, lecturas de campo, tipo y prof. muestras recuperadas, datos nivel freático, SPT, Veleta | ML | 97964 | Demanda | ENSAYO CAMPO - PERFORACIONES | Actualización 2025-I Fase II + M.O. Ley 2101 de 2021
| 11102 | PERFORACION MECANICA POR ROTACION EN ROCA DE 0 a 10m. Incl recuperación continua muestras, descrip visual estratos encontrados, lecturas de campo, tipo y prof muestras recuperadas, SPT, Veleta de campo | ML | 344595 | Demanda | ENSAYO CAMPO - PERFORACIONES | Actualización 2025-I Fase II + M.O. Ley 2101 de 2021
| 11103 | PERFORACION MECANICA POR ROTACION EN COLUVION/ALUVION DE 0 a 10m. Incl recuperación continua muestras, descrip visual estrat encontrados, lecturas de campo, tipo y prof muestras recuperadas, SPT, Veleta | ML | 430744 | Demanda | ENSAYO CAMPO - PERFORACIONES | Actualización 2025-I Fase II + M.O. Ley 2101 de 2021
| 11106 | PERFORACION MECANICA POR ROTACION EN ROCA DE 0 a 30m. Incl recuperación continua muestras, descrip visual estratos encontrados, lecturas de campo, tipo y prof muestras recuperadas, SPT, Veleta de campo | ML | 455358 | Demanda | ENSAYO CAMPO - PERFORACIONES | Actualización 2025-I Fase II + M.O. Ley 2101 de 2021
| 11107 | PERFORACION MECANICA POR ROTACION EN COLUVION/ALUVION DE 0 a 30m. Incl recuperación continua muestras, descrip visual estrat encontrados, lecturas de campo, tipo y prof muestras recuperadas, SPT, Veleta | ML | 639963 | Demanda | ENSAYO CAMPO - PERFORACIONES | Actualización 2025-I Fase II + M.O. Ley 2101 de 2021
| 11110 | PERFORACION MECANICA POR ROTACION EN ROCA DE 0 a 50m. Incl recuperación continua muestras, descrip visual estratos encontrados, lecturas de campo, tipo y prof muestras recuperadas, SPT, Veleta de campo | ML | 479972 | Demanda | ENSAYO CAMPO - PERFORACIONES | Actualización 2025-I Fase II + M.O. Ley 2101 de 2021
| 11114 | PERFORACION MECANICA POR ROTACION EN ROCA DE 0 + 50m. Incl recuperación continua muestras, descrip visual estratos encontrados, lecturas de campo, tipo y prof muestras recuperadas, SPT, Veleta de campo | ML | 504586 | Demanda | ENSAYO CAMPO - PERFORACIONES | Actualización 2025-I Fase II + M.O. Ley 2101 de 2021
| 11116 | METODO DE PRUEBA ESTANDAR PARA PRUEBAS DE PENETRACION DE SUELOS CON PIEZOCONO (CPTu - HASTA 30 METROS). Norma técnica: ASTM D5778-20. | ML | 309400 | Demanda | ENSAYO CAMPO - SUELOS | Actualización 2025-I Fase II + M.O. Ley 2101 de 2021
| 11117 | METODO DE PRUEBA ESTANDAR PARA PRUEBAS DE PENETRACION DE SUELOS CON PIEZOCONO (CPTu - HASTA 50 METROS). Norma técnica: ASTM D5778-20 | ML | 333200 | Demanda | ENSAYO CAMPO - SUELOS | Actualización 2025-I Fase II + M.O. Ley 2101 de 2021
| 11118 | METODO DE PRUEBA ESTANDAR PARA PRUEBAS DE PENETRACION DE SUELOS CON PIEZOCONO SISMICO (SCPTu - HASTA 30 METROS). Norma técnica: ASTM D5778-20 | ML | 376849 | Demanda | ENSAYO CAMPO - SUELOS | Actualización 2025-I Fase II + M.O. Ley 2101 de 2021
| 11119 | METODO DE PRUEBA ESTANDAR PARA PRUEBAS DE PENETRACION DE SUELOS CON PIEZOCONO SISMICO (SCPTu - HASTA 50 METROS). Norma técnica: ASTM D5778-20 | ML | 537880 | Demanda | ENSAYO CAMPO - SUELOS | Actualización 2025-I Fase II + M.O. Ley 2101 de 2021
| 11120 | ENSAYO DE DOWNHOLE HASTA 30 METROS (Sin perforación, ni tubería de PVC) | UN | 2215256 | Demanda | ENSAYO CAMPO - SUELOS | Actualización 2025-I Fase II + M.O. Ley 2101 de 2021
| 11121 | ENSAYO DE DOWNHOLE HASTA 50 METROS (Sin perforación, ni tubería de PVC) | UN | 2953675 | Demanda | ENSAYO CAMPO - SUELOS | Actualización 2025-I Fase II + M.O. Ley 2101 de 2021
| 11125 | CEMENTO ASFÁLTICO MODIFICADO CON POLÍMEROS TIPO III | KG | 4356 | Demanda | EMULSIONES Y MEZCLAS ASFÁLTICAS | Actualización 2025-I Fase I
| 11127 | CEMENTO ASFÁLTICO MODIFICADO CON POLÍMEROS TIPO V | KG | 4414 | Demanda | EMULSIONES Y MEZCLAS ASFÁLTICAS | Actualización 2025-I Fase I
| 11136 | DEFENSA VIAL METÁLICA en acero laminado en frío, vigas en forma doble honda o W, parales y separadores metálicos | ML | 319007 | Demanda | SEÑALES, BARRERAS Y DEMARCACIÓN VIAL | Actualización 2025-I Fase II + M.O. Ley 2101 de 2021
| 11156 | ANDAMIO CERTIFICADO MULTIDIRECCIONAL, 2 TORRES CON PASARELA DE 3 M, SECCIÓN DE 2.07 X 2.07 M, ALTURA DE ANDAMIO 4 M | DIA | 93298 | Demanda | FORMALETAS, ANDAMIOS Y ACCESORIOS | Actualización 2025-I Fase I
| 11161 | TRATAMIENTO Y DISPOSICIÓN FINAL DE RESIDUOS PELIGROSOS | KG | 1314 | Demanda | SERV. DIAGNÓSTICO-INSPECCIÓN REDES HIDROSANITARIAS | Actualización 2025-I Fase II + M.O. Ley 2101 de 2021
| 11164 | MANIJA EN VARILLA LISA DE 1" EN ACERO A-37 ENMANTELADO CON TUBO PVC DE 1" x 1/4" CON PLATINA DE 1 1/2" x 1/4" SOLDADA | UN | 42386 | Demanda | MATERIALES DE FERRETERÍA Y OTROS | Actualización 2025-I Fase II + M.O. Ley 2101 de 2021
| 11165 | ESTOPEROLES METÁLICOS CON ESPIGO. INCLUYE SUMINISTRO E INSTALACIÓN. | UN | 6583 | Demanda | SEÑALES, BARRERAS Y DEMARCACIÓN VIAL | Actualización 2025-I Fase II + M.O. Ley 2101 de 2021
| 11167 | TALADRO ROTOPERCUTOR MAYOR A 3/4" | HR | 5207 | Demanda | EQUIPO LIVIANO Y HERRAMIENTAS | Actualización 2025-I Fase II + M.O. Ley 2101 de 2021
| 11169 | REPARADUCTO PVC D=4" - DUCTO TELEFÓNICO | ML | 104323 | Demanda | DUCTOS PVC - ELECTRICOS/TELEFONICOS TIPO TDP-DB-EB | Actualización 2025-I Fase I
| 11171 | CONCRETO MR45 GRAVA COMÚN ACELERADO A 3 DÍAS. | M3 | 792600 | Demanda | CONCRETOS Y MORTEROS PREMEZCLADOS | Actualización 2025-I Fase I
| 11172 | CONCRETO MR50 GRAVA COMÚN ACELERADO A 3 DÍAS. | M3 | 859928 | Demanda | CONCRETOS Y MORTEROS PREMEZCLADOS | Actualización 2025-I Fase I
| 11173 | PENDON ELABORADO EN BANNER 13 0NZAS, DE 1.00 m DE ANCHO X 1.50 m DE LARGO. IMPRESIÓN A FULL COLOR, CON OJALETES Y ARANDELAS METÁLICAS DE 3/8, HORIZONTALES Y VERTICALES CADA 50 CM. | UN | 101150 | Demanda | GESTIÓN SOCIAL ELEMENTOS DE PUBLICIDAD | Actualización 2025-I Fase II + M.O. Ley 2101 de 2021
| 11175 | BASTÓN LUMINOSO 5 FUNCIONES GRANDE ST -900 -1 55 x 4.5 cm RECARGABLE. | UN | 59814 | Demanda | SEÑALES, BARRERAS Y DEMARCACIÓN VIAL | Actualización 2025-I Fase II + M.O. Ley 2101 de 2021
| 11277 | TACHA REFLECTIVA UNIDIRECCIONAL BLANCA/ROJA. Incluye suministro e instalación | UN | 12188 | Demanda | SEÑALES, BARRERAS Y DEMARCACIÓN VIAL | Actualización 2025-I Fase II + M.O. Ley 2101 de 2021
| 11278 | SEÑAL VERTICAL INFORMATIVA SI-27C (70 cm x 100 cm). INCLUYE SUMINISTRO E INSTALACION. | UN | 643554 | Demanda | SEÑALES, BARRERAS Y DEMARCACIÓN VIAL | Actualización 2025-I Fase II + M.O. Ley 2101 de 2021
| 11279 | SEÑAL VERTICAL PREVENTIVA SP-47B TIPO PENTÁGONO CON FLECHA. (INCLUYE SUMINISTRO E INSTALACION). | UN | 643554 | Demanda | SEÑALES, BARRERAS Y DEMARCACIÓN VIAL | Actualización 2025-I Fase II + M.O. Ley 2101 de 2021
| 11280 | POSTE TIPO MÉNSULA T2 (2.50m) EN TUBO SCH 40 GALVANIZADO Y PINTADO. | UN | 5414500 | Demanda | SEMAFORIZACION | Actualización 2025-I Fase II + M.O. Ley 2101 de 2021
| 11292 | ADAPTADOR TERMINAL CAMPANA PVC D= 6" | UN | 29200 | Demanda | DUCTOS PVC - ELECTRICOS/TELEFONICOS TIPO TDP-DB-EB | Actualización 2025-I Fase I
| 11305 | MEDICION DE PERFIL LONGITUDINAL Y TRANSVERSAL EN ESTRUCTURA DE PAVIMENTO CON PERFILOMETRO LASER Y DETERMINACION DEL INDICE DE RUGOSIDAD INTERNACIONAL -IRI- Y LA IRREGULARIDAD SUPERFICIAL (AHUELLAMIENTO). Incluye movilización, toma de información, procesamiento, cálculo y entrega de resultados. Tramos continuos de mínimo 500 metros. Norma técnica: ASTM E950/E950M-22 INVE-794-13 ASTM E1926-08 (21) | Km-Car | 155678 | Demanda | ENSAYO CAMPO - DIAGNOSTICO DE PAVIMENTOS | Actualización 2025-I Fase II + M.O. Ley 2101 de 2021
| 11308 | ALQUILER DE GPS DE MANO GARMIN GPSMAP Serie 64 x Día, CON ALTÍMETRO Y BRÚJULA. PANTALLA A COLOR DE 2.6" | DIA | 5412 | Demanda | MUEBLES - EQUIPOS Y ELEMENTOS OFICINA | Actualización 2025-I Fase II + M.O. Ley 2101 de 2021
| 11328 | BARRERA EPOXICA POLIAMIDA | GLN | 191408 | Demanda | PINTURAS | Actualización 2025-I Fase II + M.O. Ley 2101 de 2021
| 11329 | ESMALTE POLIURETANO ACRÍLICO (AMARILLO RAL 1003) | GLN | 320000 | Demanda | PINTURAS | Actualización 2025-I Fase II + M.O. Ley 2101 de 2021
| 11330 | ESMALTE POLIURETANO ACRÍLICO (NEGRO RAL 9005) | GLN | 290000 | Demanda | PINTURAS | Actualización 2025-I Fase II + M.O. Ley 2101 de 2021
| 11331 | ESMALTE POLIURETANO ACRÍLICO (GRIS RAL 7045) | GLN | 290000 | Demanda | PINTURAS | Actualización 2025-I Fase II + M.O. Ley 2101 de 2021
| 11332 | BARANDA DE TRES TUBOS M82 | ML | 392700 | Demanda | MOBILIARIO URBANO Y DE PARQUES | Actualización 2025-I Fase II + M.O. Ley 2101 de 2021
| 11337 | MACROFIBRAS SINTÉTICAS DE POLIPROPILENO | KG | 25981 | Demanda | SELLANTES-IMPERMEABILIZANTES Y ADITIVOS CONCRETOS | Actualización 2025-I Fase II + M.O. Ley 2101 de 2021
| 11338 | MEZCLA ASFÁLTICA EN CALIENTE SEMIDENSA MS 25 CON CEMENTO ASFÁLTICO 60-70 | M3 | 986934 | Demanda | EMULSIONES Y MEZCLAS ASFÁLTICAS | Actualización 2025-I Fase I
| 11342 | CONCRETO MR41 CON MACROFIBRAS DE POLIPROPILENO | M3 | 792302 | Demanda | CONCRETOS Y MORTEROS PREMEZCLADOS | Actualización 2025-I Fase I
| 11343 | CONCRETO MR43 CON MACROFIBRAS DE POLIPROPILENO | M3 | 860251 | Demanda | CONCRETOS Y MORTEROS PREMEZCLADOS | Actualización 2025-I Fase I
| 11344 | MICROFIBRAS SINTÉTICA MONOFILAMENTO DE POLIPROPILENO | KG | 54839 | Demanda | SELLANTES-IMPERMEABILIZANTES Y ADITIVOS CONCRETOS | Actualización 2025-I Fase II + M.O. Ley 2101 de 2021
| 11346 | FONDO DE JUNTA EN ESPUMA DE POLIETILENO DE BAJA DENSIDAD D= 32 mm | ML | 10674 | Demanda | SELLANTES-IMPERMEABILIZANTES Y ADITIVOS CONCRETOS | Actualización 2025-I Fase II + M.O. Ley 2101 de 2021
| 11349 | REHABILITACIÓN RED DE ALCANTARILLADO CON TECNOLOGÍA CIPP, CON RESINA DE GRP CURADA CON RAYOS UV, INCLUYE EQUIPOS, MATERIALES, TRANSPORTES Y PERSONAL. DIÁMETRO 8”. ESPESOR 3,00 mm. EC = 14.200 MPA. | ML | 1725500 | Demanda | TUBERÍA Y ACCESORIOS DE PVC PARA ALCANTARILLADO | Actualización 2025-I Fase I
| 11350 | REHABILITACIÓN RED DE ALCANTARILLADO CON TECNOLOGÍA CIPP, CON RESINA DE GRP CURADA CON RAYOS UV, INCLUYE EQUIPOS, MATERIALES, TRANSPORTES Y PERSONAL. DIÁMETRO 10”. ESPESOR 3,00 mm. EC = 14.200 MPA. | ML | 1892100 | Demanda | TUBERÍA Y ACCESORIOS DE PVC PARA ALCANTARILLADO | Actualización 2025-I Fase I
| 11351 | REHABILITACIÓN RED DE ALCANTARILLADO CON TECNOLOGÍA CIPP, CON RESINA DE GRP CURADA CON RAYOS UV, INCLUYE EQUIPOS, MATERIALES, TRANSPORTES Y PERSONAL. DIÁMETRO 12”. ESPESOR 3,00 mm. EC = 14.200 MPA. | ML | 2082500 | Demanda | TUBERÍA Y ACCESORIOS DE PVC PARA ALCANTARILLADO | Actualización 2025-I Fase I
| 11352 | REHABILITACIÓN RED DE ALCANTARILLADO CON TECNOLOGÍA CIPP, CON RESINA DE GRP CURADA CON RAYOS UV, INCLUYE EQUIPOS, MATERIALES, TRANSPORTES Y PERSONAL. DIÁMETRO 14”. ESPESOR 3,50 mm. EC = 14.200 MPA. | ML | 2475200 | Demanda | TUBERÍA Y ACCESORIOS DE PVC PARA ALCANTARILLADO | Actualización 2025-I Fase I
| 11353 | REHABILITACIÓN RED DE ALCANTARILLADO CON TECNOLOGÍA CIPP, CON RESINA DE GRP CURADA CON RAYOS UV, INCLUYE EQUIPOS, MATERIALES, TRANSPORTES Y PERSONAL. DIÁMETRO 16”. ESPESOR 4.20 mm. EC = 14.200 MPA. | ML | 2826250 | Demanda | TUBERÍA Y ACCESORIOS DE PVC PARA ALCANTARILLADO | Actualización 2025-I Fase I
| 11354 | REHABILITACIÓN RED DE ALCANTARILLADO CON TECNOLOGÍA CIPP, CON RESINA DE GRP CURADA CON RAYOS UV, INCLUYE EQUIPOS, MATERIALES, TRANSPORTES Y PERSONAL. DIÁMETRO 18”. ESPESOR 4.20 mm. EC = 14.200 MPA. | ML | 3088050 | Demanda | TUBERÍA Y ACCESORIOS DE PVC PARA ALCANTARILLADO | Actualización 2025-I Fase I
| 11355 | REHABILITACIÓN RED DE ALCANTARILLADO CON TECNOLOGÍA CIPP, CON RESINA DE GRP CURADA CON RAYOS UV, INCLUYE EQUIPOS, MATERIALES, TRANSPORTES Y PERSONAL. DIÁMETRO 20”. ESPESOR 4.90 mm. EC = 14.200 MPA. | ML | 3790150 | Demanda | TUBERÍA Y ACCESORIOS DE PVC PARA ALCANTARILLADO | Actualización 2025-I Fase I
| 11356 | REHABILITACIÓN RED DE ALCANTARILLADO CON TECNOLOGÍA CIPP, CON RESINA DE GRP CURADA CON RAYOS UV, INCLUYE EQUIPOS, MATERIALES, TRANSPORTES Y PERSONAL. DIÁMETRO 24”. ESPESOR 5.60 mm. EC = 14.200 MPA. | ML | 4237152 | Demanda | TUBERÍA Y ACCESORIOS DE PVC PARA ALCANTARILLADO | Actualización 2025-I Fase I
| 11357 | REHABILITACIÓN RED DE ALCANTARILLADO CON TECNOLOGÍA CIPP, CON RESINA DE GRP CURADA CON RAYOS UV, INCLUYE EQUIPOS, MATERIALES, TRANSPORTES Y PERSONAL. DIÁMETRO 27”. ESPESOR 6.30 mm. EC = 14.200 MPA. | ML | 5033700 | Demanda | TUBERÍA Y ACCESORIOS DE PVC PARA ALCANTARILLADO | Actualización 2025-I Fase I
| 11358 | REHABILITACIÓN RED DE ALCANTARILLADO CON TECNOLOGÍA CIPP, CON RESINA DE GRP CURADA CON RAYOS UV, INCLUYE EQUIPOS, MATERIALES, TRANSPORTES Y PERSONAL. DIÁMETRO 30”. ESPESOR 7.00 mm. EC = 14.200 MPA. | ML | 6012016 | Demanda | TUBERÍA Y ACCESORIOS DE PVC PARA ALCANTARILLADO | Actualización 2025-I Fase I
| 11359 | REHABILITACIÓN RED DE ALCANTARILLADO CON TECNOLOGÍA CIPP, CON RESINA DE GRP CURADA CON RAYOS UV, INCLUYE EQUIPOS, MATERIALES, TRANSPORTES Y PERSONAL. DIÁMETRO 36”. ESPESOR 9.10 mm. EC = 16.875 MPA. | ML | 7610050 | Demanda | TUBERÍA Y ACCESORIOS DE PVC PARA ALCANTARILLADO | Actualización 2025-I Fase I
| 11360 | REHABILITACIÓN RED DE ALCANTARILLADO CON TECNOLOGÍA CIPP, CON RESINA DE GRP CURADA CON RAYOS UV, INCLUYE EQUIPOS, MATERIALES, TRANSPORTES Y PERSONAL. DIÁMETRO 40”. ESPESOR 9.80 mm. EC = 16.875 MPA. | ML | 9686600 | Demanda | TUBERÍA Y ACCESORIOS DE PVC PARA ALCANTARILLADO | Actualización 2025-I Fase I
| 11361 | REHABILITACIÓN RED DE ALCANTARILLADO CON TECNOLOGÍA CIPP, CON RESINA DE GRP CURADA CON RAYOS UV, INCLUYE EQUIPOS, MATERIALES, TRANSPORTES Y PERSONAL. DIÁMETRO 42”. ESPESOR 10.50 mm. EC = 16.875 MPA. | ML | 10642406 | Demanda | TUBERÍA Y ACCESORIOS DE PVC PARA ALCANTARILLADO | Actualización 2025-I Fase I
| 11362 | BUJE SOLDADO PRESION PVC D= 1 1/2" x 1" | UN | 5421 | Demanda | TUBERIAS Y ACCESORIOS DE PVC - ACUEDUCTO | Actualización 2025-I Fase I
| 11363 | INTERRUPTOR GRADO INDUSTRIAL, 20A, EN CAJA FUNCIÓN ALUMINIO 11.7X11.7X5 CM, CON TAPA Y EMPAQUE | UN | 89202 | Demanda | CABLES Y ACCESORIOS ELECTRICOS | Actualización 2025-I Fase II + M.O. Ley 2101 de 2021
| 11366 | CONCRETO MR45 CON MACROFIBRAS DE POLIPROPILENO | M3 | 904392 | Demanda | CONCRETOS Y MORTEROS PREMEZCLADOS | Actualización 2025-I Fase I
| 11367 | AUTOIMPRIMANTE EPÓXICO TOLERANTE DE SUPERFICIE | GLN | 192493 | Demanda | PINTURAS | Actualización 2025-I Fase II + M.O. Ley 2101 de 2021
| 11368 | IMPRIMANTE EPÓXICO TOLERANTE DE SUPERFICIE | GLN | 192493 | Demanda | PINTURAS | Actualización 2025-I Fase II + M.O. Ley 2101 de 2021
| 11370 | SELLO DE SILICONA TIPO SL | GLN | 365104 | Demanda | SELLANTES-IMPERMEABILIZANTES Y ADITIVOS CONCRETOS | Actualización 2025-I Fase II + M.O. Ley 2101 de 2021
| 11381 | NIPLE HD D=4" L=816mm EXTREMOS BRIDA B16.5/LISO. CON PASAMURO Z=665mm | UN | 665128 | Demanda | ACCESORIOS HD PARA REDES DE ACUEDUCTO | Actualización 2025-I Fase II + M.O. Ley 2101 de 2021
| 11382 | NIPLE HD D=4" L=1274mm EXTREMOS BRIDA B16.5/LISO. CON PASAMURO Z=824mm | UN | 930176 | Demanda | ACCESORIOS HD PARA REDES DE ACUEDUCTO | Actualización 2025-I Fase II + M.O. Ley 2101 de 2021
| 11384 | NIPLE HD D=4" L=500mm EXTREMOS BRIDA B16.5/LISO. CON PASAMURO Z=310mm | UN | 482257 | Demanda | ACCESORIOS HD PARA REDES DE ACUEDUCTO | Actualización 2025-I Fase II + M.O. Ley 2101 de 2021
| 11385 | NIPLE HD D=4" L=1020mm EXTREMOS BRIDA B16.5/LISO. CON PASAMURO Z=820mm | UN | 783185 | Demanda | ACCESORIOS HD PARA REDES DE ACUEDUCTO | Actualización 2025-I Fase II + M.O. Ley 2101 de 2021
| 11408 | TUBERIA HG Ø1 1/2" | ML | 43911 | Demanda | TUBERIA Y ACCESORIOS EN ACERO GALVANIZADO | Actualización 2025-I Fase II + M.O. Ley 2101 de 2021
| 11409 | UNION DE DESMONTAJE AUTOPORTANTE HD D=4" | UN | 1457750 | Demanda | ACCESORIOS HD PARA REDES DE ACUEDUCTO | Actualización 2025-I Fase II + M.O. Ley 2101 de 2021
| 11424 | CODO EN ACERO D=18" ENTRE 5° Y 22.5° CON EXTREMOS DE JUNTA ESPIGO / CAMPANA CON EMPAQUE DE CAUCHO, CON REVESTIMIENTO INTERIOR Y RECUBRIMIENTO EXTERIOR EN MORTERO DE CEMENTO. L=0.40X0.40M. PRESION DE TRABAJO = 250 PSI. SUMINISTRO Y TRANSPORTE | UN | 3844460 | Demanda | TUBERÍA Y ACCESORIOS EN ACERO | Actualización 2025-I Fase II + M.O. Ley 2101 de 2021
| 11425 | CODO EN ACERO D=18" ENTRE 22.5° Y 45° CON EXTREMOS DE JUNTA ESPIGO / CAMPANA CON EMPAQUE DE CAUCHO, CON REVESTIMIENTO INTERIOR Y RECUBRIMIENTO EXTERIOR EN MORTERO DE CEMENTO. L=0.60X0.60M. PRESION DE TRABAJO = 250 PSI. SUMINISTRO Y TRANSPORTE | UN | 4739025 | Demanda | TUBERÍA Y ACCESORIOS EN ACERO | Actualización 2025-I Fase II + M.O. Ley 2101 de 2021
| 11426 | CODO EN ACERO D=18" ENTRE 45° Y 67.5° CON EXTREMOS DE JUNTA ESPIGO / CAMPANA CON EMPAQUE DE CAUCHO, CON REVESTIMIENTO INTERIOR Y RECUBRIMIENTO EXTERIOR EN MORTERO DE CEMENTO. L=0.90X0.90M. PRESION DE TRABAJO = 250 PSI. SUMINISTRO Y TRANSPORTE | UN | 5898972 | Demanda | TUBERÍA Y ACCESORIOS EN ACERO | Actualización 2025-I Fase II + M.O. Ley 2101 de 2021
| 11427 | CODO EN ACERO D=18" ENTRE 45° Y 67.5° CON EXTREMOS DE JUNTA ESPIGO / CAMPANA CON EMPAQUE DE CAUCHO, CON REVESTIMIENTO INTERIOR Y RECUBRIMIENTO EXTERIOR EN MORTERO DE CEMENTO. L=1.35X1.35M. PRESION DE TRABAJO = 250 PSI. SUMINISTRO Y TRANSPORTE | UN | 7456992 | Demanda | TUBERÍA Y ACCESORIOS EN ACERO | Actualización 2025-I Fase II + M.O. Ley 2101 de 2021
| 11429 | CODO EN ACERO D=20" ENTRE 5° Y 22.5° CON EXTREMOS DE JUNTA ESPIGO / CAMPANA CON EMPAQUE DE CAUCHO, CON REVESTIMIENTO INTERIOR Y RECUBRIMIENTO EXTERIOR EN MORTERO DE CEMENTO. L=0.40X0.40M. PRESION DE TRABAJO = 250 PSI. SUMINISTRO Y TRANSPORTE | UN | 4217083 | Demanda | TUBERÍA Y ACCESORIOS EN ACERO | Actualización 2025-I Fase II + M.O. Ley 2101 de 2021
| 11430 | CODO EN ACERO D=20" ENTRE 22.5° Y 45° CON EXTREMOS DE JUNTA ESPIGO / CAMPANA CON EMPAQUE DE CAUCHO, CON REVESTIMIENTO INTERIOR Y RECUBRIMIENTO EXTERIOR EN MORTERO DE CEMENTO. L=0.65X0.65M. PRESION DE TRABAJO = 250 PSI. SUMINISTRO Y TRANSPORTE | UN | 5339674 | Demanda | TUBERÍA Y ACCESORIOS EN ACERO | Actualización 2025-I Fase II + M.O. Ley 2101 de 2021
| 11432 | CODO EN ACERO D=24" ENTRE 5° Y 22.5° CON EXTREMOS DE JUNTA ESPIGO / CAMPANA CON EMPAQUE DE CAUCHO, CON REVESTIMIENTO INTERIOR Y RECUBRIMIENTO EXTERIOR EN MORTERO DE CEMENTO. L=0.45X0.45M. PRESION DE TRABAJO = 250 PSI. SUMINISTRO Y TRANSPORTE | UN | 4657453 | Demanda | TUBERÍA Y ACCESORIOS EN ACERO | Actualización 2025-I Fase II + M.O. Ley 2101 de 2021
| 11433 | CODO EN ACERO D=24" ENTRE 22.5° Y 45° CON EXTREMOS DE JUNTA ESPIGO / CAMPANA CON EMPAQUE DE CAUCHO, CON REVESTIMIENTO INTERIOR Y RECUBRIMIENTO EXTERIOR EN MORTERO DE CEMENTO. L=0.80X0.80M. PRESION DE TRABAJO = 250 PSI. SUMINISTRO Y TRANSPORTE | UN | 7136172 | Demanda | TUBERÍA Y ACCESORIOS EN ACERO | Actualización 2025-I Fase II + M.O. Ley 2101 de 2021
| 11434 | CODO EN ACERO D=24" ENTRE 45° Y 67.5° CON EXTREMOS DE JUNTA ESPIGO / CAMPANA CON EMPAQUE DE CAUCHO, CON REVESTIMIENTO INTERIOR Y RECUBRIMIENTO EXTERIOR EN MORTERO DE CEMENTO. L=1.20X1.20M. PRESION DE TRABAJO = 250 PSI. SUMINISTRO Y TRANSPORTE | UN | 9268560 | Demanda | TUBERÍA Y ACCESORIOS EN ACERO | Actualización 2025-I Fase II + M.O. Ley 2101 de 2021
| 11435 | CANAL DE DRENAJE MONOLÍTICO EN CONCRETO POLIMÉRICO PD 150V, CLASE D400, COLOR NATURAL, H=27cm, A=20cm, Long=100cm, (Incluye rejilla) | ML | 718105 | Demanda | CANAL DE DRENAJE | Actualización 2025-I Fase II + M.O. Ley 2101 de 2021
| 11436 | CANAL DE INSPECCION MONOLÍTICO EN CONCRETO POLIMÉRICO DE DRENAJE PD 150V, CLASE D400, COLOR NATURAL, H=27cm, A=20cm, Long=50cm, (Incluye rejilla) | UN | 936558 | Demanda | CANAL DE DRENAJE | Actualización 2025-I Fase II + M.O. Ley 2101 de 2021
| 11437 | SUMIDERO PARA CANAL DE DRENAJE MONOLÍTICO EN CONCRETO POLIMÉRICO PD 150V, CLASE D400, COLOR NATURAL, CON REJA DE FUNDICIÓN, H=57,5cm, A=18cm, Long=50cm (Incluye rejilla) | UN | 1404837 | Demanda | CANAL DE DRENAJE | Actualización 2025-I Fase II + M.O. Ley 2101 de 2021
| 11438 | CANAL DE DRENAJE MONOLÍTICO EN CONCRETO POLIMÉRICO RD 200V, CLASE F900, COLOR NATURAL, H=53cm, A=26cm, Long=100cm (Incluye rejilla) | ML | 1533200 | Demanda | CANAL DE DRENAJE | Actualización 2025-I Fase II + M.O. Ley 2101 de 2021
| 11439 | CANAL DE INSPECCION DE DRENAJE MONOLÍTICO EN CONCRETO POLIMÉRICO RD 200V, CLASE F900, COLOR NATURAL, H=53cm, A=26cm, Long=66cm (Incluye rejilla) | UN | 1987700 | Demanda | CANAL DE DRENAJE | Actualización 2025-I Fase II + M.O. Ley 2101 de 2021
| 11442 | SUMINISTRO DE PENNISETUM (Incluye suministro al sitio de obra de 16 unidades por M2) | M2 | 94796 | Demanda | ARBOLES-GRAMAS-VEGETACIÓN Y PLANTACIÓN PAISAJÍSTIC | Actualización 2025-I Fase II + M.O. Ley 2101 de 2021
| 11443 | SUMINISTRO DE LIRIOPE (Incluye suministro al sitio de obra de 16 unidades por M2) | M2 | 72413 | Demanda | ARBOLES-GRAMAS-VEGETACIÓN Y PLANTACIÓN PAISAJÍSTIC | Actualización 2025-I Fase II + M.O. Ley 2101 de 2021
| 11444 | SUMINISTRO DE CLAVEL CHINO (Incluye suministro al sitio de obra de 16 unidades por M2) | M2 | 46081 | Demanda | ARBOLES-GRAMAS-VEGETACIÓN Y PLANTACIÓN PAISAJÍSTIC | Actualización 2025-I Fase II + M.O. Ley 2101 de 2021
| 11447 | PISO EN PORCELANATO COLOR GRIS OSCURO TIPO BARI PLUS, ACABADO PULIDO, FORMATO 0,60cmx0,60cm LÍNEA CONVENCIONAL. | M2 | 69900 | Demanda | PISOS (CONVENCIONALES Y TIPO TRANSMILENIO) | Actualización 2025-I Fase II + M.O. Ley 2101 de 2021
| 11448 | PINO ROMERON H=1.5 m. (Incluye suministro, tutor con manguera y alambre) | UN | 146044 | Demanda | ARBOLES-GRAMAS-VEGETACIÓN Y PLANTACIÓN PAISAJÍSTIC | Actualización 2025-I Fase II + M.O. Ley 2101 de 2021
| 11449 | CHALECO SENCILLO EN DRIL SIN LOGO DOS BOLSILLOS | UN | 42993 | Demanda | DOTACIÓN (EPP) Y SEGURIDAD INDUSTRIAL | Actualización 2025-I Fase II + M.O. Ley 2101 de 2021
| 11450 | CHALECO REFLECTIVO EN TELA | UN | 27965 | Demanda | DOTACIÓN (EPP) Y SEGURIDAD INDUSTRIAL | Actualización 2025-I Fase II + M.O. Ley 2101 de 2021
| 11451 | CARTUCHO RESPIRADOR P-100 VAPORES ORGÁNICOS | UN | 54740 | Demanda | DOTACIÓN (EPP) Y SEGURIDAD INDUSTRIAL | Actualización 2025-I Fase II + M.O. Ley 2101 de 2021
| 11452 | GUANTE SOLDADOR | PAR | 42840 | Demanda | DOTACIÓN (EPP) Y SEGURIDAD INDUSTRIAL | Actualización 2025-I Fase II + M.O. Ley 2101 de 2021
| 11453 | DESCENDEDOR ANTICAIDA | PAR | 852494 | Demanda | DOTACIÓN (EPP) Y SEGURIDAD INDUSTRIAL | Actualización 2025-I Fase II + M.O. Ley 2101 de 2021
| 11454 | EXÁMEN DE APTITUD PSICOFÍSICA PARA TRABAJO EN ALTURA (Incluye perfíl lipídico, glicemia pre y post.) | UN | 99000 | Demanda | EXÁMENES MÉDICOS | Actualización 2025-I Fase II + M.O. Ley 2101 de 2021
| 11455 | TOMA DE DEFLEXIONES CON EQUIPO DEFLECTOMETRO DE IMPACTO (FWD/HWD) PARA PAVIMENTO CON SUPERFICIE FLEXIBLE. Incluye movilización, carro escolta del equipo, toma de información, procesamiento, cálculo y entrega del cuenco de deflexiones promedio. Norma técnica: INVE-798-13 ASTM D4694-09 (20) INVE-797-13 ASTM D4695-03 (20) ASTM D5858-96 (20) | Pto.3R | 37691 | Demanda | ENSAYO CAMPO - DIAGNOSTICO DE PAVIMENTOS | Actualización 2025-I Fase II + M.O. Ley 2101 de 2021
| 11456 | TOMA DE DEFLEXIONES CON EQUIPO DEFLECTOMETRO DE IMPACTO (FWD/HWD) PARA PAVIMENTO CON SUPERFICIE RIGIDA. Incluye movilización, carro escolta del equipo, toma de información, procesamiento, cálculo y entrega del cuenco de deflexiones promedio. Norma técnica: INVE-798-13 ASTM D4694-09 (20) INVE-797-13 ASTM D4695-03 (20) ASTM D5858-96 (20) | Pto.3R | 46704 | Demanda | ENSAYO CAMPO - DIAGNOSTICO DE PAVIMENTOS | Actualización 2025-I Fase II + M.O. Ley 2101 de 2021
| 11457 | TOMA DE DEFLEXIONES CON EQUIPO DEFLECTOMETRO DE IMPACTO (LWD) EN ESTRUCTURA DE PAVIMENTO. Incluye movilización, toma de información y entrega de resultados. Norma técnica: ASTM E2583-07 (20) | PUNTO | 59813 | Demanda | ENSAYO CAMPO - DIAGNOSTICO DE PAVIMENTOS | Actualización 2025-I Fase II + M.O. Ley 2101 de 2021
| 11458 | MEDICION DE PERFIL LONGITUDINAL EN ESTRUCTURA DE PAVIMENTO CON PERFILOMETRO PIVOTANTE DE ALTA PRECISION Y DETERMINACION DEL INDICE DE RUGOSIDAD INTERNACIONAL -IRI-. Incluye movilización, toma información, procesamiento, cálculo y entrega de resultados. Norma técnica: INVE-814-13 ASTM E1155/E1155M-23 INVE-794-13 INVE-790-13 | Km-Car | 98618 | Demanda | ENSAYO CAMPO - DIAGNOSTICO DE PAVIMENTOS | Actualización 2025-I Fase II + M.O. Ley 2101 de 2021
| 11459 | MEDICION DE PERFIL LONGITUDINAL EN ESTRUCTURA DE PAVIMENTO CON PERFILOMETRO LASER Y DETERMINACION DEL INDICE DE RUGOSIDAD INTERNACIONAL -IRI-. Incluye movilización, toma de información, procesamiento, cálculo y entrega de resultados. Tramos continuos de mínimo 500 metros. Norma técnica: ASTM E950/E950M-22 INVE-794-13 ASTM E1926-08 (21) INVE-790-13 | Km-Car | 90555 | Demanda | ENSAYO CAMPO - DIAGNOSTICO DE PAVIMENTOS | Actualización 2025-I Fase II + M.O. Ley 2101 de 2021
| 11461 | LEVANTAMIENTO DE FALLAS EN ESTRUCTURA DE PAVIMENTO CON SUPERFICIE FLEXIBLE, RIGIDA O ARTICULADA EN ZONA URBANA, CON EQUIPO DE ALTO RENDIMIENTO MEDIANTE CAPTURA DE IMAGENES DE ALTA RESOLUCION O SISTEMA LASER, Y DETERMINACION DEL INDICE DE CONDICION DEL PAVIMENTO-PCI. Incluye movilización, carro escolta del equipo, toma de información, procesamiento, entrega del inventario de fallas y cálculo del valor de PCI. Norma técnica: ASTM D6433-23 (flexible y rígido) ASTM E2840-11(24)(articulado) | Km-Car | 245806 | Demanda | ENSAYO CAMPO - DIAGNOSTICO DE PAVIMENTOS | Actualización 2025-I Fase II + M.O. Ley 2101 de 2021
| 11463 | LEVANTAMIENTO DE FALLAS EN ESTRUCTURA DE PAVIMENTO EN ZONA URBANA CON CUADRILLA (A PIE), Y DETERMINACION DEL INDICE DE CONDICION DEL PAVIMENTO-PCI. Incluye toma de información, procesamiento, entrega del inventario de fallas y cálculo de valor de PCI. Norma técnica: ASTM D6433-23 (flexible y rígido) ASTM E2840-11(24) (articulado) | Km-Car | 283025 | Demanda | ENSAYO CAMPO - DIAGNOSTICO DE PAVIMENTOS | Actualización 2025-I Fase II + M.O. Ley 2101 de 2021
| 11464 | LEVANTAMIENTO DE FALLAS EN ESTRUCTURA DE PAVIMENTO CON SUPERFICIE FLEXIBLE, RIGIDA O ARTICULADA EN ZONA RURAL, CON EQUIPO DE ALTO RENDIMIENTO MEDIANTE CAPTURA DE IMAGENES DE ALTA RESOLUCION O SISTEMA LASER, Y DETERMINACION DEL INDICE DE CONDICION DEL PAVIMENTO -PCI. Incluye movilización, carro escolta del equipo, toma de información, procesamiento, entrega del inventario de fallas y cálculo del valor de PCI. Norma técnica: ASTM D6433-23 (flexible y rígido) ASTM E2840-11(24) (articulado) | Km-Car | 356584 | Demanda | ENSAYO CAMPO - DIAGNOSTICO DE PAVIMENTOS | Actualización 2025-I Fase II + M.O. Ley 2101 de 2021
| 11466 | LEVANTAMIENTO DE FALLAS EN ESTRUCTURA DE PAVIMENTO EN ZONA RURAL CON CUADRILLA (A PIE), Y DETERMINACION DEL INDICE DE CONDICION DEL PAVIMENTO -PCI O INDICE DE CONDICION DE VIAS SIN SUPERFICIE-URCI. Incluye toma de información, procesamiento, entrega del inventario de fallas y cálculo de valor de PCI O URCI. Norma técnica: ASTM D6433-23 (flexible y rígido) ASTM E2840-11(24) (articulado) TM-5-626-15 (afirmados) | Km-Car | 226813 | Demanda | ENSAYO CAMPO - DIAGNOSTICO DE PAVIMENTOS | Actualización 2025-I Fase II + M.O. Ley 2101 de 2021
| 11467 | METODO DE PRUEBA ESTANDAR PARA DETERMINAR EL ESPESOR DE LAS CAPAS DE PAVIMENTO MEDIANTE RADAR DE ONDA CORTA (GEORRADAR GPR). EQUIPADO CON UNA O DOS ANTENAS. LA PRIMERA CON FRECUENCIA MINIMA 1000 MHz, Y LAS DEMAS CON FRECUENCIAS HASTA DE 500 MHz. Incluye movilización, carro escolta del equipo, toma de información, procesamiento, cálculo y entrega de resultados. NO INCLUYE APIQUES NI NUCLEOS PARA LA CALIBRACION DEL GEORRADAR. Norma técnica: ASTM D4748-10 (20) | Km-Car | 260987 | Demanda | ENSAYO CAMPO - DIAGNOSTICO DE PAVIMENTOS | Actualización 2025-I Fase II + M.O. Ley 2101 de 2021
| 11470 | MEDICION DE PERFIL TRANSVERSAL EN ESTRUCTURA DE PAVIMENTO CON PERFILOMETRO LASER Y DETERMINACION DE LA IRREGULARIDAD SUPERFICIAL (AHUELLAMIENTO). Incluye movilización, toma de información, procesamiento, cálculo y entrega de resultados. Norma técnica: INVE-789-13 | Km-Car | 105399 | Demanda | ENSAYO CAMPO - DIAGNOSTICO DE PAVIMENTOS | Actualización 2025-I Fase II + M.O. Ley 2101 de 2021
| 11471 | MEDICION DE PERFIL DE MACROTEXTURA EN ESTRUCTURA DE PAVIMENTO CON PERFILOMETRO LASER Y DETERMINACION DE LA PROFUNDIDAD MEDIA DEL PERFIL (MDP). Incluye movilización, toma de información, procesamiento, cálculo y entrega de resultados. Norma técnica: ASTM E1845-23 | Km-Car | 139409 | Demanda | ENSAYO CAMPO - DIAGNOSTICO DE PAVIMENTOS | Actualización 2025-I Fase II + M.O. Ley 2101 de 2021
| 11472 | MEDICION DE PERFIL LONGITUDINAL, TRANSVERSAL Y DE MACROTEXTURA EN ESTRUCTURA DE PAVIMENTO CON PERFILOMETRO LASER Y DETERMINACION DEL INDICE DE RUGOSIDAD INTERNACIONAL -IRI-, IRREGULARIDAD SUPERFICIAL (AHUELLAMIENTO). Incluye movilización, toma de información, procesamiento, cálculo y entrega de resultados. Tramos continuos de mínimo 500 metros. Norma técnica: ASTM E950/E950M-22 INVE-794-13 ASTM E1926-08 (21) ASTM E1845-23 | Km-Car | 155678 | Demanda | ENSAYO CAMPO - DIAGNOSTICO DE PAVIMENTOS | Actualización 2025-I Fase II + M.O. Ley 2101 de 2021
| 11477 | GUIA ESTANDAR PARA EL ENSAYO RADIOGRAFICO USANDO UNA PELICULA RADIOGRAFICA INDUSTRIAL. Norma técnica: ASTM E94/E94M-22 | DIA | 1383280 | Demanda | ENSAYO CAMPO - SOLDADURAS | Actualización 2025-I Fase II + M.O. Ley 2101 de 2021
| 11481 | EVALUACION DEL GRADO DE LIMPIEZA CON HERRAMIENTAS MANUALES. Norma técnica: SSPC-SP2-18. | DIA | 1029988 | Demanda | ENSAYO CAMPO -RECUBRIMIENTO ESTRUCTURA METÁLICA | Actualización 2025-I Fase II + M.O. Ley 2101 de 2021
| 11482 | EVALUACION DEL GRADO DE LIMPIEZA MANUAL Y CON HERRAMIENTAS ELECTRICAS. Norma técnica: SSPC-SP3-18 | DIA | 1029988 | Demanda | ENSAYO CAMPO -RECUBRIMIENTO ESTRUCTURA METÁLICA | Actualización 2025-I Fase II + M.O. Ley 2101 de 2021
| 11483 | EVALUACION DEL GRADO DE LIMPIEZA CON CHORRO ABRASIVO A GRADO METAL BLANCO. Norma técnica: SSPC-SP5-07 SSPC-SP7-07 | DIA | 1029988 | Demanda | ENSAYO CAMPO -RECUBRIMIENTO ESTRUCTURA METÁLICA | Actualización 2025-I Fase II + M.O. Ley 2101 de 2021
| 11484 | EVALUACION DEL GRADO DE RUGOSIDAD DEL RECUBRIMIENTO. Norma técnica: NTC-3951-96 ASTM D4417-21. | DIA | 1029988 | Demanda | ENSAYO CAMPO -RECUBRIMIENTO ESTRUCTURA METÁLICA | Actualización 2025-I Fase II + M.O. Ley 2101 de 2021
| 11485 | EVALUACION DE CONDICIONES AMBIENTALES (EN EL MOMENTO DE LA APLICACION DEL RECUBRIMIENTO). Norma técnica: NTC-3951-96 Numeral 3.11 ASTM E337-15 (23) | DIA | 1029988 | Demanda | ENSAYO CAMPO -RECUBRIMIENTO ESTRUCTURA METÁLICA | Actualización 2025-I Fase II + M.O. Ley 2101 de 2021
| 11489 | INSPECCION VISUAL PARA EVALUACION DE DEFECTOS Y DEFINICION DE PROCEDIMIENTOS DE REPARACION. Norma técnica: ASTM A123/A123M-24 | DIA | 1029988 | Demanda | ENSAYO CAMPO -RECUBRIMIENTO ESTRUCTURA METÁLICA | Actualización 2025-I Fase II + M.O. Ley 2101 de 2021
| 11498 | METODOS DE PRUEBA ESTANDAR PARA ENSAYOS DE TENSION DE MATERIALES METALICOS (TRACCION DE ACERO ESTRUCTURAL). Norma técnica: ASTM E8/E8M-24 | UN | 193000 | Demanda | ENSAYO LABORATORIO - ACERO ESTRUCTURAL | Actualización 2025-I Fase II + M.O. Ley 2101 de 2021
| 11499 | BARRAS CORRUGADAS Y LISAS DE ACERO DE BAJA ALEACION, PARA REFUERZO DE CONCRETO (TRACCION DE BARRAS LISAS Y CORRUGADAS). Norma técnica: NTC-2289-20 Numeral 9 NTC-3353-24 ASTM A370-24 | UN | 175050 | Demanda | ENSAYO LABORATORIO - ACERO REFUERZO Y PRETENSADO | Actualización 2025-I Fase II + M.O. Ley 2101 de 2021
| 11500 | TRACCION DE ALAMBRE DE ACERO/TORON DE ACERO. Norma técnica: NTC-2289-20 NTC-3353-24 ASTM A370-24 | UN | 229670 | Demanda | ENSAYO LABORATORIO - ACERO REFUERZO Y PRETENSADO | Actualización 2025-I Fase II + M.O. Ley 2101 de 2021
| 11501 | METODO DE PRUEBA ESTANDAR PARA DETERMINAR LA DUREZA ROCKWELL DE MATERIALES METALICOS (ALUMINIO). Norma técnica: NTC-ISO-6508-1-16 ASTM E18-22 | UN | 120000 | Demanda | ENSAYO LABORATORIO - ALUMINIO | Actualización 2025-I Fase II + M.O. Ley 2101 de 2021
| 11502 | METODO DE ENSAYO PARA MEDIR LA EXPANSION DEL CEMENTO HIDRAULICO EN BARRAS DE MORTERO SUMERGIDAS EN AGUA. Norma técnica: NTC-4927-20. | UN | 816340 | Demanda | ENSAYO LABORATORIO - CEMENTOS HIDRÁULICOS | Actualización 2025-I Fase II + M.O. Ley 2101 de 2021
| 11503 | ENSAYO PARA DETERMINAR LA ACTIVIDAD PUZOLANICA EN CEMENTOS CON PUZOLANA. Norma técnica: NTC-1512-18. | UN | 907864 | Demanda | ENSAYO LABORATORIO - CEMENTOS HIDRÁULICOS | Actualización 2025-I Fase II + M.O. Ley 2101 de 2021
| 11504 | METODO DE ENSAYO PARA DETERMINAR LA RESISTENCIA A LA ABRASION DE LOS PREFABRICADOS DE CONCRETO UTILIZADOS EN PISOS Y PAVIMENTOS, MEDIANTE ABRASIVO DE CORINDON Y DISCO METALICO ANCHO. Norma técnica: NTC-5147-24 ASTM C944/C944M-19 | UN | 357000 | Demanda | ENSAYO LABORATORIO - CONCRETO PRETENSADO | Actualización 2025-I Fase II + M.O. Ley 2101 de 2021
| 11505 | FLEXION DE LOSETA EN CONCRETO PRETENSADO. Norma técnica: ASTM C78/C78M-22 NTC-2871-18 | UN | 490000 | Demanda | ENSAYO LABORATORIO - CONCRETO PRETENSADO | Actualización 2025-I Fase II + M.O. Ley 2101 de 2021
| 11506 | ENSAYO DE PUNZONAMIENTO SIMPLE PARA PISOS EN CONCRETO DE PUENTES PEATONALES PROTOTIPO PARA BOGOTA. Norma técnica: Protocolo CTO IDU-791-17 | UN | 664000 | Demanda | ENSAYO LABORATORIO - CONCRETO PRETENSADO | Actualización 2025-I Fase II + M.O. Ley 2101 de 2021
| 11507 | CONTENIDO DE AIRE EN EL CONCRETO FRESCO POR EL METODO DE PRESION. Norma técnica: INVE-406-13 NTC-1032-13 | UN | 93415 | Demanda | ENSAYO LABORATORIO - CONCRETOS HIDRÁULICOS | Actualización 2025-I Fase II + M.O. Ley 2101 de 2021
| 11508 | PROCEDIMIENTO PARA ESTIMAR LA RESISTENCIA DEL CONCRETO POR EL METODO DE LA MADUREZ. INSTRUMENTACION INICIAL. Norma técnica: NTC-3756-95 ASTM C1074-19e1 | UN | 113050 | Demanda | ENSAYO LABORATORIO - CONCRETOS HIDRÁULICOS | Actualización 2025-I Fase II + M.O. Ley 2101 de 2021
| 11509 | METODOS DE ENSAYO PARA MEDIR EL FLUJO LIBRE, FLUJO RESTRINGIDO Y SEGREGACION EN CONCRETOS AUTOCOMPACTANTES. Norma técnica: NTC-5222-23 | UN | 141015 | Demanda | ENSAYO LABORATORIO - CONCRETOS HIDRÁULICOS | Actualización 2025-I Fase II + M.O. Ley 2101 de 2021
| 11510 | DETERMINACION DEL TIEMPO DE FRAGUADO DE MEZCLAS DE CONCRETO POR MEDIO DE SU RESISTENCIA A LA PENETRACION. Norma técnica: NTC-890-19 ASTM C403/C403M-23 | UN | 235620 | Demanda | ENSAYO LABORATORIO - CONCRETOS HIDRÁULICOS | Actualización 2025-I Fase II + M.O. Ley 2101 de 2021
| 11511 | PROCEDIMIENTO PARA ESTIMAR LA RESISTENCIA DEL CONCRETO POR EL METODO DE LA MADUREZ. TOMA DE LECTURAS DIARIAS. Norma técnica: NTC-3756-95 ASTM C1074-19e1 | PTO/3M | 152915 | Demanda | ENSAYO LABORATORIO - CONCRETOS HIDRÁULICOS | Actualización 2025-I Fase II + M.O. Ley 2101 de 2021
| 11512 | METODO DE PRUEBA ESTANDAR PARA LA RESISTENCIA A LA PUNCION ESTATICA DE GEOTEXTILES Y PRODUCTOS RELACIONADOS CON GEOTEXTILES USANDO UNA SONDA DE 50 MM. Norma técnica: ASTM D6241-22a | UN | 351288 | Demanda | ENSAYO LABORATORIO - GEOSINTÉTICOS | Actualización 2025-I Fase II + M.O. Ley 2101 de 2021
| 11513 | METODO DE ENSAYO PARA DETERMINAR EL TAMAÑO DE ABERTURA APARENTE DE UN GEOTEXTIL. Norma técnica: NTC-2255-03 ASTM D4751-21a | UN | 227290 | Demanda | ENSAYO LABORATORIO - GEOSINTÉTICOS | Actualización 2025-I Fase II + M.O. Ley 2101 de 2021
| 11514 | METODO DE PRUEBA ESTANDAR PARA EL DETERIORO DE GEOTEXTILES POR EXPOSICION A LA LUZ, A LA HUMEDAD Y AL CALOR EN UN APARATO DE TIPO ARCO DE XENON. Norma técnica: ASTM D4355/D4355M-21 | HR | 23800 | Demanda | ENSAYO LABORATORIO - GEOSINTÉTICOS | Actualización 2025-I Fase II + M.O. Ley 2101 de 2021
| 11515 | METODO DE PRUEBA ESTANDAR PARA LA DENSIDAD DE PLASTICOS MEDIANTE LA TECNICA DE GRADIENTE DE DENSIDAD. Norma técnica: ASTM D1505-18. | UN | 333200 | Demanda | ENSAYO LABORATORIO - GEOSINTÉTICOS | Actualización 2025-I Fase II + M.O. Ley 2101 de 2021
| 11516 | METODOS DE PRUEBA ESTANDAR PARA DENSIDAD Y GRAVEDAD ESPECIFICA (DENSIDAD RELATIVA) DE PLASTICOS POR DESPLAZAMIENTO. Norma técnica: ASTM D792-20. | UN | 142800 | Demanda | ENSAYO LABORATORIO - GEOSINTÉTICOS | Actualización 2025-I Fase II + M.O. Ley 2101 de 2021
| 11517 | METODO DE PRUEBA ESTANDAR PARA MEDIR EL ESPESOR NOMINAL DE LOS GEOSINTETICOS. Norma técnica: ASTM D5199-12 (19). | UN | 125000 | Demanda | ENSAYO LABORATORIO - GEOSINTÉTICOS | Actualización 2025-I Fase II + M.O. Ley 2101 de 2021
| 11518 | CONTENIDO DE CARBON NEGRO. Norma técnica: ASTM D1603-20 ASTM D4218-20 | UN | 382714 | Demanda | ENSAYO LABORATORIO - GEOSINTÉTICOS | Actualización 2025-I Fase II + M.O. Ley 2101 de 2021
| 11519 | PROPIEDADES DE TRACCION DE POLIETILENO NO REFORZADO Y GEOMEMBRANA DE POLIPROPILENO FLEXIBLE NO REFORZADO. Norma técnica: ASTM D6693/D6693M-20 (24) | UN | 189210 | Demanda | ENSAYO LABORATORIO - GEOSINTÉTICOS | Actualización 2025-I Fase II + M.O. Ley 2101 de 2021
| 11520 | INTEGRIDAD DE LAS COSTURAS UTILIZADAS PARA UNIR GEOMEMBRANAS FLEXIBLES DE LAMINAS POLIMERICAS. Norma técnica: ISO 13426-2-24 ASTM D4437/D4437M-16 (23) | UN | 214200 | Demanda | ENSAYO LABORATORIO - GEOSINTÉTICOS | Actualización 2025-I Fase II + M.O. Ley 2101 de 2021
| 11521 | METODO DE PRUEBA ESTANDAR PARA EL TIEMPO DE INDUCCION OXIDATIVA DE LAS POLIOLEFINAS MEDIANTE CALORIMETRIA DIFERENCIAL DE BARRIDO. Norma técnica: ASTM D3895-19 | UN | 1011500 | Demanda | ENSAYO LABORATORIO - GEOSINTÉTICOS | Actualización 2025-I Fase II + M.O. Ley 2101 de 2021
| 11522 | METODO DE PRUEBA ESTANDAR PARA EL AGRIETAMIENTO POR ESTRES AMBIENTAL DE PLASTICOS DE ETILENO. Norma técnica: ASTM D1693-21 | UN | 214200 | Demanda | ENSAYO LABORATORIO - GEOSINTÉTICOS | Actualización 2025-I Fase II + M.O. Ley 2101 de 2021
| 11523 | METODO DE PRUEBA ESTANDAR PARA DETERMINAR LA RESISTENCIA AL CORTE DE LAS INTERFASES SUELO-GEOSINTETICO Y GEOSINTETICO-GEOSINTETICO POR CORTE DIRECTO. Norma técnica: ASTM D5321/D5321M-21 | UN | 511700 | Demanda | ENSAYO LABORATORIO - GEOSINTÉTICOS | Actualización 2025-I Fase II + M.O. Ley 2101 de 2021
| 11524 | METODO DE PRUEBA ESTANDAR PARA DETERMINAR LAS PROPIEDADES DE TRACCION DE LAS GEOMALLAS MEDIANTE EL METODO DE TRACCION DE UNA O VARIOS NERVIOS. (RESISTENCIA A LA TENSION ULTIMA). Norma técnica: ASTM D6637/D6637M-15 (23) | UN | 205025 | Demanda | ENSAYO LABORATORIO - GEOSINTÉTICOS | Actualización 2025-I Fase II + M.O. Ley 2101 de 2021
| 11525 | METODO DE PRUEBA ESTANDAR PARA DETERMINAR LAS PROPIEDADES DE TRACCION DE LAS GEOMALLAS MEDIANTE EL METODO DE TRACCION DE UNA O VARIOS NERVIOS. (ELONGACION A LA ROTURA). Norma técnica: ASTM D6637/D6637M-15 (23) | UN | 173588 | Demanda | ENSAYO LABORATORIO - GEOSINTÉTICOS | Actualización 2025-I Fase II + M.O. Ley 2101 de 2021
| 11526 | METODOS DE PRUEBA ESTANDAR PARA LA IDENTIFICACION DE FIBRAS EN TEXTILES (PUNTO DE FUSION). Norma técnica: ASTM D276-12 (Retirado en 2021). | UN | 714000 | Demanda | ENSAYO LABORATORIO - GEOSINTÉTICOS | Actualización 2025-I Fase II + M.O. Ley 2101 de 2021
| 11528 | CONTENIDO DE AGUA EN UNA EMULSION ASFALTICA. Norma técnica: INVE-761-13 ASTM D244-23 | UN | 249900 | Demanda | ENSAYO LABORATORIO - MATERIALES BITUMINOSOS | Actualización 2025-I Fase II + M.O. Ley 2101 de 2021
| 11529 | ESTABILIDAD DE LAS EMULSIONES ASFALTICAS DURANTE EL ALMACENAMIENTO. Norma técnica: INVE-764-13 ASTM D6930-19. | UN | 273819 | Demanda | ENSAYO LABORATORIO - MATERIALES BITUMINOSOS | Actualización 2025-I Fase II + M.O. Ley 2101 de 2021
| 11531 | CAUCHO VULCANIZADO O TERMOPLASTICO. DETERMINACION DE LAS PROPIEDADES DE TENSION (ALARGAMIENTO HASTA LA ROTURA). Norma técnica: NTC-444-18 ASTM D412-16 (21) ISO-37-24 | UN | 225701 | Demanda | ENSAYO LABORATORIO - NEOPRENO | Actualización 2025-I Fase II + M.O. Ley 2101 de 2021
| 11532 | CAUCHO VULCANIZADO O TERMOPLASTICO. DETERMINACION DE LAS PROPIEDADES DE TENSION (RESISTENCIA A TRACCION). Norma técnica: NTC-444-18 ASTM D412-16 (21) ISO-37-24 | UN | 225701 | Demanda | ENSAYO LABORATORIO - NEOPRENO | Actualización 2025-I Fase II + M.O. Ley 2101 de 2021
| 11533 | METODO DE PRUEBA ESTANDAR PARA LAS PROPIEDADES DEL CAUCHO (DEFORMACION POR COMPRESION - METODO B). Norma técnica: ASTM D395-18 ASTM D1149-18 INVE-ART-642-22 | UN | 571200 | Demanda | ENSAYO LABORATORIO - NEOPRENO | Actualización 2025-I Fase II + M.O. Ley 2101 de 2021
| 11534 | DETERIORO DEL CAUCHO. AGRIETAMIENTO EN UN AMBIENTE CON OZONO CONTROLADO. Norma técnica: NTC-6292-18 ASTM D1149-18 | UN | 1428000 | Demanda | ENSAYO LABORATORIO - NEOPRENO | Actualización 2025-I Fase II + M.O. Ley 2101 de 2021
| 11535 | METODO DE PRUEBA ESTANDAR PARA LAS PROPIEDADES DEL CAUCHO (ADHERENCIA CAUCHO - ACERO). Norma técnica: ASTM D429-14 (23) INVE-ART-642-22 | UN | 357000 | Demanda | ENSAYO LABORATORIO - NEOPRENO | Actualización 2025-I Fase II + M.O. Ley 2101 de 2021
| 11536 | DETERMINACION DE LA RESISTENCIA AL DESGARRE DEL CAUCHO VULCANIZADO CONVENCIONAL DE ELASTOMEROS TERMOPLASTICOS. Norma técnica: NTC-445-06 ASTM D624-00 (20) | UN | 169630 | Demanda | ENSAYO LABORATORIO - NEOPRENO | Actualización 2025-I Fase II + M.O. Ley 2101 de 2021
| 11537 | METODO DE PRUEBA ESTANDAR PARA LAS PROPIEDADES DEL CAUCHO (DUREZA -SHORE A). Norma técnica: ASTM D2240-15 (21) ISO 48-2-18 NTC-467-06 | UN | 142800 | Demanda | ENSAYO LABORATORIO - NEOPRENO | Actualización 2025-I Fase II + M.O. Ley 2101 de 2021
| 11538 | METODO ESTANDAR PARA DETERMINAR EL DETERIORO DEL CAUCHO VULCANIZADO EN UNA CAMARA DE AIRE (AIR OVEN). 70 HORAS. Norma técnica: NTC-447-05 ASTM D573-04 (19) ISO-188-23 | UN | 717570 | Demanda | ENSAYO LABORATORIO - NEOPRENO | Actualización 2025-I Fase II + M.O. Ley 2101 de 2021
| 11543 | ESPECIFICACION ESTANDAR PARA SOPORTES ELASTOMERICOS LISOS Y LAMINADOS DE ACERO PARA PUENTES (MODULO DE CORTE). Norma técnica: ASTM D4014-23 A1, CCP-14 INVE-ART-642-22 | UN | 574330 | Demanda | ENSAYO LABORATORIO - NEOPRENO | Actualización 2025-I Fase II + M.O. Ley 2101 de 2021
| 11544 | METODO DE PRUEBA ESTANDAR PARA LAS PROPIEDADES DE RIGIDEZ DE LOS PLASTICOS EN FUNCION DE LA TEMPERATURA MEDIANTE UNA PRUEBA DE TORSION (RIGIDEZ TERMICA INSTANTANEA). Norma técnica: ASTM D1043-16 (24) INVE-ART-642-22 | UN | 476000 | Demanda | ENSAYO LABORATORIO - NEOPRENO | Actualización 2025-I Fase II + M.O. Ley 2101 de 2021
| 11546 | METODO DE PRUEBA ESTANDAR PARA EL VOLUMEN DE MATERIA NO VOLATIL EN RECUBRIMIENTOS TRANSPARENTES O PIGMENTADOS (CONCENTRACION DE SOLIDOS/VOLUMEN). Norma técnica: ASTM D2697-22 | UN | 172074 | Demanda | ENSAYO LABORATORIO - PINTURA | Actualización 2025-I Fase II + M.O. Ley 2101 de 2021
| 11547 | METODO DE PRUEBA ESTANDAR PARA CONTENIDO VOLATIL DE RECUBRIMIENTOS (VOC - COMPONENTES VOLATILES ORGANICOS). Norma técnica: ASTM D2369-24 | UN | 330000 | Demanda | ENSAYO LABORATORIO - PINTURA | Actualización 2025-I Fase II + M.O. Ley 2101 de 2021
| 11549 | METODO DE PRUEBA ESTANDAR PARA PROPIEDADES DE COMPRESION DE PLASTICOS RIGIDOS. Norma técnica: ASTM D695-23. | UN | 492279 | Demanda | ENSAYO LABORATORIO - PLÁSTICO RÍGIDO | Actualización 2025-I Fase II + M.O. Ley 2101 de 2021
| 11550 | DETERMINACION DE PROPIEDADES DE FLEXION. (FLEXION DE LOSETA EN PLASTICO RIGIDO). Norma técnica: ISO-178-19 | UN | 237141 | Demanda | ENSAYO LABORATORIO - PLÁSTICO RÍGIDO | Actualización 2025-I Fase II + M.O. Ley 2101 de 2021
| 11551 | METODO DE PRUEBA ESTANDAR PARA LA RESISTENCIA A LA ABRASION DE TEJIDOS RECUBIERTOS (RESISTENCIA A LA ABRASION - DESGASTE DE PLASTICO RIGIDO). Norma técnica: ASTM D3389-21 | UN | 452200 | Demanda | ENSAYO LABORATORIO - PLÁSTICO RÍGIDO | Actualización 2025-I Fase II + M.O. Ley 2101 de 2021
| 11554 | PERFILES C GR 50/GR 36 GALVANIZADO | KG | 8211 | Demanda | ESTRUCTURAS EN ACERO | Actualización 2025-I Fase I
| 11561 | CODO 45° PVC ALCANTARILLADO D=8". NORMA NTC 3722-3 | UN | 234548 | Demanda | TUBERÍA Y ACCESORIOS DE PVC PARA ALCANTARILLADO | Actualización 2025-I Fase I
| 11562 | TAPA CIEGA INICIO / FIN PARA CANAL DE DRENAJE MONOLÍTICO EN CONCRETO POLIMÉRICO PD 150V, CLASE D400, COLOR NATURAL, H= 27cm, A= 20cm, Long= 50cm | UN | 166038 | Demanda | CANAL DE DRENAJE | Actualización 2025-I Fase II + M.O. Ley 2101 de 2021
| 11563 | TAPA CIEGA INICIO / FIN PARA CANAL DE INSPECCIÓN DE DRENAJE MONOLÍTICO EN CONCRETO POLIMÉRICO RD 200V, CLASE F900, COLOR NATURAL, H= 53cm, A= 26cm, Long= 66cm | UN | 623449 | Demanda | CANAL DE DRENAJE | Actualización 2025-I Fase II + M.O. Ley 2101 de 2021
| 11569 | LOSETA PREFABRICADA EN CONCRETO MACIZO LISA A20 GRIS (20x20x6cm). | M2 | 75000 | Demanda | BORDILLOS Y LOSETAS | Actualización 2025-I Fase I
| 11572 | TUBERÍA FLEXIBLE DE ALTA DENSIDAD NEGRA. TUBO Ø6" (160mm), TUBERÍA PEAD, PE100, SDR17, DN50, PE. | ML | 107613 | Demanda | TUBERÍA Y ACCESORIOS EN POLIETILENO | Actualización 2025-I Fase II + M.O. Ley 2101 de 2021
| 11574 | RECUBRIMIENTO PROTECTOR EPÓXICO APLICABLE EN ELEMENTOS DE CONCRETO Y METAL BAJO AGUA. | KG | 138183 | Demanda | SELLANTES-IMPERMEABILIZANTES Y ADITIVOS CONCRETOS | Actualización 2025-I Fase II + M.O. Ley 2101 de 2021
| 11575 | INHIBIDOR DE CORROSIÓN POR IMPREGNACIÓN (FORMULACIÓN MEJORADA) | KG | 57352 | Demanda | SELLANTES-IMPERMEABILIZANTES Y ADITIVOS CONCRETOS | Actualización 2025-I Fase II + M.O. Ley 2101 de 2021
| 11576 | LIMPIADOR BASE ÁCIDO ESPECIAL PARA LIMPIAR Y DESMANCHAR LADRILLO-CONCRETO | GLN | 151184 | Demanda | SOLDADURA, PEGANTES Y LIMPIADORES | Actualización 2025-I Fase II + M.O. Ley 2101 de 2021
| 11577 | ADOQUIN DE CONCRETO A26 (200x100x60mm) | UN | 1646 | Demanda | LADRILLOS, BLOQUES Y ADOQUINES | Actualización 2025-I Fase I
| 11580 | LOSETA PREFABRICADA A58 GUIA (200x200x60mm) | UN | 3000 | Demanda | BORDILLOS Y LOSETAS | Actualización 2025-I Fase I
| 11581 | LOSETA PREFABRICADA A57 TOPEROL (200x200x60mm) | UN | 3000 | Demanda | BORDILLOS Y LOSETAS | Actualización 2025-I Fase I
| 11586 | TUBERÍA FLEXIBLE DE ALTA DENSIDAD NEGRA. TUBO Ø4" (110mm), TUBERÍA PEAD, PE100, SDR17, DN50, PE. | ML | 51328 | Demanda | TUBERÍA Y ACCESORIOS EN POLIETILENO | Actualización 2025-I Fase II + M.O. Ley 2101 de 2021
| 11587 | TUBERÍA FLEXIBLE DE ALTA DENSIDAD NEGRA. TUBO Ø12" (315mm), TUBERÍA PEAD, PE100, SDR17, DN50, PE. | ML | 519055 | Demanda | TUBERÍA Y ACCESORIOS EN POLIETILENO | Actualización 2025-I Fase II + M.O. Ley 2101 de 2021
| 11588 | TUBERÍA FLEXIBLE DE ALTA DENSIDAD NEGRA. TUBO Ø8" (200mm), TUBERÍA PEAD, PE100, SDR17, DN50, PE. | ML | 201092 | Demanda | TUBERÍA Y ACCESORIOS EN POLIETILENO | Actualización 2025-I Fase II + M.O. Ley 2101 de 2021
| 11589 | TUBERÍA FLEXIBLE DE ALTA DENSIDAD NEGRA. TUBO Ø10" (250 mm), TUBERÍA PEAD, PE100, SDR17, DN50, PE. | ML | 335581 | Demanda | TUBERÍA Y ACCESORIOS EN POLIETILENO | Actualización 2025-I Fase II + M.O. Ley 2101 de 2021
| 11590 | LUMINARIA LED 103W, 48 LED. Driver electrónico 120-227 Vac. 4.000k | UN | 1071000 | Demanda | POSTES Y ALUMBRADO PUBLICO | Actualización 2025-I Fase II + M.O. Ley 2101 de 2021
| 11591 | LUMINARIA LED 37W, 16 LED. Driver electrónico 120-277 V. | UN | 1024122 | Demanda | POSTES Y ALUMBRADO PUBLICO | Actualización 2025-I Fase II + M.O. Ley 2101 de 2021
| 11592 | LUMINARIA LED 70W, 32 LED. Driver electrónico 120-277 Vac. 4.000k | UN | 1303429 | Demanda | POSTES Y ALUMBRADO PUBLICO | Actualización 2025-I Fase II + M.O. Ley 2101 de 2021
| 11593 | TUBERÍA EN POLIETILENO DE 1" (25mm) - RDE21 - PN 8 - PE 100 | ML | 4597 | Demanda | TUBERÍA Y ACCESORIOS EN POLIETILENO | Actualización 2025-I Fase II + M.O. Ley 2101 de 2021
| 11595 | TRANSFORMADOR SEMISUMERGIBLE 75 KVA 11.4 /0.208-0.120 KV DYN5. | UN | 29195988 | Demanda | CABLES Y ACCESORIOS ELECTRICOS | Actualización 2025-I Fase II + M.O. Ley 2101 de 2021
| 11596 | TRANSFORMADOR SEMISUMERGIBLE 45 KVA 11.4 /0.208-0.120 KV DYN5. | UN | 23683357 | Demanda | CABLES Y ACCESORIOS ELECTRICOS | Actualización 2025-I Fase II + M.O. Ley 2101 de 2021
| 11597 | TRANSFORMADOR SEMISUMERGIBLE 225 KVA 11.4 /0.208-0.120 KV DYN5. | UN | 61199772 | Demanda | CABLES Y ACCESORIOS ELECTRICOS | Actualización 2025-I Fase II + M.O. Ley 2101 de 2021
| 11600 | TAPA (REJILLA) PARA CAÑUELA A-124. Dimensiones: 600x300x100mm. | UN | 41703 | Demanda | MARCOS, TAPAS, REJILLAS, HERRAJES Y CAJILLAS | Actualización 2025-I Fase I
| 11601 | SUMINISTRO DE HORTENSIA JUMBO - FLOR AZUL (Incluye suministro al sitio de obra de 6 unidades por M2) | M2 | 68464 | Demanda | ARBOLES-GRAMAS-VEGETACIÓN Y PLANTACIÓN PAISAJÍSTIC | Actualización 2025-I Fase II + M.O. Ley 2101 de 2021
| 11602 | SEMÁFORO CUATRO MÓDULOS FIJACIÓN EN MÁSTIL. Semaforo fijo de 200 mm, Tres luces en teconologia led mueble en policarbonato de alto impacto, soportes para instalacion,alimentacion 110- 220 v | UN | 4789468 | Demanda | SEMAFORIZACION | Actualización 2025-I Fase II + M.O. Ley 2101 de 2021
| 11603 | SEMÁFORO CUATRO MÓDULOS FIJACIÓN EN MÁSTIL CON FLECHA DE GIRO | UN | 4690716 | Demanda | SEMAFORIZACION | Actualización 2025-I Fase II + M.O. Ley 2101 de 2021
| 11605 | CONCRETO 7000 PSI 48 MPa (492 Kg/cm2) GRAVA COMÚN 5" | M3 | 724076 | Demanda | CONCRETOS Y MORTEROS PREMEZCLADOS | Actualización 2025-I Fase I
| 11617 | ADOQUIN DE CONCRETO A26 (200x100x60mm) AMARILLO | UN | 1844 | Demanda | LADRILLOS, BLOQUES Y ADOQUINES | Actualización 2025-I Fase I
| 11618 | ADOQUIN DE CONCRETO A26 (200x100x60mm) OCRE | UN | 1844 | Demanda | LADRILLOS, BLOQUES Y ADOQUINES | Actualización 2025-I Fase I
| 11619 | ACERO ESTRUCTURAL A709 GRADO 50. (INCLUYE TRANSPORTE, FABRICACIÓN Y MONTAJE CON ANTICORROSIVO Y PINTURA DE ACABADO EN EPÓXICO) (INCLUYE MATERIALES, INSUMOS, HERRAMIENTAS Y EQUIPOS, ANDAMIOS, MANO DE OBRA CALIFICADA Y TODO LO NECESARIO PARA DESARROLLAR LA OBRA | KG | 19100 | Demanda | ESTRUCTURAS EN ACERO | Actualización 2025-I Fase I
| 11620 | ADOQUIN DE CONCRETO A25 (200x100x60mm) PEATONAL CHOCOLATE | UN | 1844 | Demanda | LADRILLOS, BLOQUES Y ADOQUINES | Actualización 2025-I Fase I
| 11624 | MUEBLE O MESA CON PUERTAS EN ACERO INOXIDABLE 1.23m x 0.60m x 0.90m | UN | 4412237 | Demanda | MUEBLES - EQUIPOS Y ELEMENTOS OFICINA | Actualización 2025-I Fase II + M.O. Ley 2101 de 2021
| 11625 | MUEBLE O MESA CON PUERTAS EN ACERO INOXIDABLE 2.65m x 0.60m x 0.90m | UN | 9536125 | Demanda | MUEBLES - EQUIPOS Y ELEMENTOS OFICINA | Actualización 2025-I Fase II + M.O. Ley 2101 de 2021
| 11629 | TUBO EN ACERO D=36" CON EXTREMOS DE JUNTA ESPIGO / CAMPANA CON EMPAQUE DE CAUCHO, CON REVESTIMIENTO INTERIOR Y RECUBRIMIENTO EXTERIOR EN MORTERO DE CEMENTO. FABRICADO DE CONFORMIDAD CON LA NORMA AWWA C 200, MANUAL M11 DE LA AWWA Y NORMA NP-032 DE LA EAAB, A PARTIR DE LÁMINA ASTM A 36. L=6,0M. PRESION DE TRABAJO = 150 PSI. SUMINISTRO Y TRANSPORTE | ML | 3628682 | Demanda | TUBERÍA Y ACCESORIOS EN ACERO | Actualización 2025-I Fase II + M.O. Ley 2101 de 2021
| 11630 | CODO EN ACERO D=36" ENTRE 5° Y 22.5° CON EXTREMOS DE JUNTA ESPIGO / CAMPANA CON EMPAQUE DE CAUCHO, CON REVESTIMIENTO INTERIOR Y RECUBRIMIENTO EXTERIOR EN MORTERO DE CEMENTO. L=0.50X0.50M. PRESION DE TRABAJO = 150 PSI. SUMINISTRO Y TRANSPORTE | UN | 8297659 | Demanda | TUBERÍA Y ACCESORIOS EN ACERO | Actualización 2025-I Fase II + M.O. Ley 2101 de 2021
| 11631 | CODO EN ACERO D=36" ENTRE 22.5° Y 45° CON EXTREMOS DE JUNTA ESPIGO / CAMPANA CON EMPAQUE DE CAUCHO, CON REVESTIMIENTO INTERIOR Y RECUBRIMIENTO EXTERIOR EN MORTERO DE CEMENTO. L=0.80X0.80M. PRESION DE TRABAJO = 150 PSI. SUMINISTRO Y TRANSPORTE | UN | 11802008 | Demanda | TUBERÍA Y ACCESORIOS EN ACERO | Actualización 2025-I Fase II + M.O. Ley 2101 de 2021
| 11632 | CODO EN ACERO D=36" ENTRE 45° Y 67.5° CON EXTREMOS DE JUNTA ESPIGO / CAMPANA CON EMPAQUE DE CAUCHO, CON REVESTIMIENTO INTERIOR Y RECUBRIMIENTO EXTERIOR EN MORTERO DE CEMENTO. L=1.20X1.20M. PRESION DE TRABAJO = 150 PSI. SUMINISTRO Y TRANSPORTE | UN | 15239620 | Demanda | TUBERÍA Y ACCESORIOS EN ACERO | Actualización 2025-I Fase II + M.O. Ley 2101 de 2021
| 11633 | CODO EN ACERO D=36" ENTRE 67.5° Y 90° CON EXTREMOS DE JUNTA ESPIGO / CAMPANA CON EMPAQUE DE CAUCHO, CON REVESTIMIENTO INTERIOR Y RECUBRIMIENTO EXTERIOR EN MORTERO DE CEMENTO. L=1.65X1.65M. PRESION DE TRABAJO = 150 PSI. SUMINISTRO Y TRANSPORTE | UN | 18994173 | Demanda | TUBERÍA Y ACCESORIOS EN ACERO | Actualización 2025-I Fase II + M.O. Ley 2101 de 2021
| 11634 | REDUCCION EN ACERO D=36" x 24" CON EXTREMOS DE ESPIGO D=36" Y CAMPANA D=24", CON REVESTIMIENTO INTERIOR Y RECUBRIMIENTO EXTERIOR EN MORTERO DE CEMENTO. L= 1.45m. PRESION DE TRABAJO = 150 PSI. SUMINISTRO Y TRANSPORTE | UN | 8287726 | Demanda | TUBERÍA Y ACCESORIOS EN ACERO | Actualización 2025-I Fase II + M.O. Ley 2101 de 2021
| 11635 | TEE EN ACERO D=24" x 24" CON EXTREMOS DE JUNTA ESPIGO / CAMPANA Y BRIDA EN ACERO EN LA DERIVACION, CON REVESTIMIENTO INTERIOR Y RECUBRIMIENTO EXTERIOR EN MORTERO DE CEMENTO. L=1.50X0.90M. SUMINISTRO Y TRANSPORTE | UN | 11550975 | Demanda | TUBERÍA Y ACCESORIOS EN ACERO | Actualización 2025-I Fase II + M.O. Ley 2101 de 2021
| 11641 | NIPLE ACERO D=16" L=1500MM EXTREMOS BRIDA/CAMPANA, CON REVESTIMIENTO INTERIOR Y RECUBRIMIENTO EXTERIOR EN MORTERO CEMENTO. SUMINISTRO Y TRANSPORTE | UN | 4607938 | Demanda | TUBERÍA Y ACCESORIOS EN ACERO | Actualización 2025-I Fase II + M.O. Ley 2101 de 2021
| 11642 | NIPLE ACERO D=24" L=2000MM EXTREMOS ESPIGO/BRIDA, CON REVESTIMIENTO INTERIOR Y RECUBRIMIENTO EXTERIOR EN MORTERO CEMENTO, CON SALIDA TANGENCIAL PARA PURGA D=2". SUMINISTRO Y TRANSPORTE | UN | 9734760 | Demanda | TUBERÍA Y ACCESORIOS EN ACERO | Actualización 2025-I Fase II + M.O. Ley 2101 de 2021
| 11644 | CINTURON DE CIERRE EN ACERO D=24", CON REVESTIMIENTO EN PINTURA ANTICORROSIVA. PARA EMPATES DE TUBERIA EN WSP A CCP LINEAL. PRESION DE TRABAJO = 150 PSI. SUMINISTRO Y TRANSPORTE | UN | 790440 | Demanda | TUBERÍA Y ACCESORIOS EN ACERO | Actualización 2025-I Fase II + M.O. Ley 2101 de 2021
| 11646 | CODO EN ACERO D=30" ENTRE 45° Y 67.5° CON EXTREMOS DE JUNTA ESPIGO / CAMPANA CON EMPAQUE DE CAUCHO, CON REVESTIMIENTO INTERIOR Y RECUBRIMIENTO EXTERIOR EN MORTERO DE CEMENTO. L=1.00X1.00M. PRESION DE TRABAJO = 150 PSI. SUMINISTRO Y TRANSPORTE | UN | 11800403 | Demanda | TUBERÍA Y ACCESORIOS EN ACERO | Actualización 2025-I Fase II + M.O. Ley 2101 de 2021
| 11647 | REDUCCION EN ACERO D=30" x 24" CON EXTREMOS DE ESPIGO D=30" Y CAMPANA D=24", CON REVESTIMIENTO INTERIOR Y RECUBRIMIENTO EXTERIOR EN MORTERO DE CEMENTO. L= 0.84m. PRESION DE TRABAJO = 150 PSI. SUMINISTRO Y TRANSPORTE | UN | 5561859 | Demanda | TUBERÍA Y ACCESORIOS EN ACERO | Actualización 2025-I Fase II + M.O. Ley 2101 de 2021
| 11648 | SALIDA NORMAL EN ACERO F 12" CON EXTREMO BRIDADO. REVESTIMIENTOS INTERIOR Y EXTERIOR EN PINTURA EPÓXICA. L=0.15M. INSTALADA EN FÁBRICA SOBRE TUBO O ACCESORIO HASTA F 30".. SUMINISTRO Y TRANSPORTE | UN | 2019466 | Demanda | TUBERÍA Y ACCESORIOS EN ACERO | Actualización 2025-I Fase II + M.O. Ley 2101 de 2021
| 11649 | UNION DRESSER HD D=30" | UN | 5083914 | Demanda | ACCESORIOS HD PARA REDES DE ACUEDUCTO | Actualización 2025-I Fase II + M.O. Ley 2101 de 2021
| 11652 | NIPLE ACERO D=30" L=2500MM EXTREMOS BRIDA/CAMPANA, CON REVESTIMIENTO INTERIOR Y RECUBRIMIENTO EXTERIOR EN MORTERO CEMENTO, CON SALIDA TANGENCIAL PARA PURGA D=4". SUMINISTRO Y TRANSPORTE | UN | 14930922 | Demanda | TUBERÍA Y ACCESORIOS EN ACERO | Actualización 2025-I Fase II + M.O. Ley 2101 de 2021
| 11653 | TEE EN ACERO D=30" x 24" CON EXTREMOS DE JUNTA ESPIGO / CAMPANA Y BRIDA EN ACERO EN LA DERIVACION, CON REVESTIMIENTO INTERIOR Y RECUBRIMIENTO EXTERIOR EN MORTERO DE CEMENTO. L=3.00M. SUMINISTRO Y TRANSPORTE | UN | 16239110 | Demanda | TUBERÍA Y ACCESORIOS EN ACERO | Actualización 2025-I Fase II + M.O. Ley 2101 de 2021
| 11655 | CINTURON DE CIERRE EN ACERO D=16", CON REVESTIMIENTO EN PINTURA ANTICORROSIVA. PARA EMPATES DE TUBERIA EN WSP A CCP LINEAL. PRESION DE TRABAJO = 150 PSI. SUMINISTRO Y TRANSPORTE | UN | 560468 | Demanda | TUBERÍA Y ACCESORIOS EN ACERO | Actualización 2025-I Fase II + M.O. Ley 2101 de 2021
| 11657 | UNION DE DESMONTAJE AUTOPORTANTE HD D=8" | UN | 2137240 | Demanda | ACCESORIOS HD PARA REDES DE ACUEDUCTO | Actualización 2025-I Fase II + M.O. Ley 2101 de 2021
| 11659 | TEE EN ACERO Ø 20" x 20" CON EXTREMOS ESPIGO/CAMPANA Y BRIDA EN LA DERIVACIÓN (ACERO). SUMINISTRO Y TRANSPORTE | UN | 9028106 | Demanda | TUBERÍA Y ACCESORIOS EN ACERO | Actualización 2025-I Fase II + M.O. Ley 2101 de 2021
| 11665 | UNION DRESSER HD D=20" | UN | 1858674 | Demanda | ACCESORIOS HD PARA REDES DE ACUEDUCTO | Actualización 2025-I Fase II + M.O. Ley 2101 de 2021
| 11666 | VALVULA MARIPOSA HD VA E.B. D=20" (150 PSI) | UN | 23178145 | Demanda | ACCESORIOS HD PARA REDES DE ACUEDUCTO | Actualización 2025-I Fase II + M.O. Ley 2101 de 2021
| 11668 | NIPLE ACERO D=3" L=300MM EXTREMOS BRIDA/LISO, CON REVESTIMIENTO INTERIOR Y RECUBRIMIENTO EXTERIOR EN PINTURA EXPOXICA. SUMINISTRO Y TRANSPORTE | UN | 357768 | Demanda | TUBERÍA Y ACCESORIOS EN ACERO | Actualización 2025-I Fase II + M.O. Ley 2101 de 2021
| 11670 | VÁLVULA DE COMPUERTA DE Ø 3" BRONCE T/P RED WHITE. SUMINISTRO Y TRANSPORTE | UN | 1178147 | Demanda | ACCESORIOS HD PARA REDES DE ACUEDUCTO | Actualización 2025-I Fase II + M.O. Ley 2101 de 2021
| 11672 | CODO EN ACERO D=20" ENTRE 45° Y 67.5° CON EXTREMOS DE JUNTA ESPIGO / CAMPANA CON EMPAQUE DE CAUCHO, CON REVESTIMIENTO INTERIOR Y RECUBRIMIENTO EXTERIOR EN MORTERO DE CEMENTO. L=1.00X1.00M. PRESION DE TRABAJO = 150 PSI. SUMINISTRO Y TRANSPORTE | UN | 6751231 | Demanda | TUBERÍA Y ACCESORIOS EN ACERO | Actualización 2025-I Fase II + M.O. Ley 2101 de 2021
| 11708 | REDUCCION AC 8"x4" EXTREMO LISO | UN | 331491 | Demanda | TUBERÍA Y ACCESORIOS ACERO AL CARBÓN | Actualización 2025-I Fase II + M.O. Ley 2101 de 2021
| 11711 | TUBERIA PEAD 1.30m - PE 100 - PN 8 - RDE21 | ML | 3926856 | Demanda | TUBERÍA Y ACCESORIOS EN POLIETILENO | Actualización 2025-I Fase II + M.O. Ley 2101 de 2021
| 11712 | TUBERIA PEAD 1.40m - PE 100 - PN 8 - RDE21 | ML | 4286590 | Demanda | TUBERÍA Y ACCESORIOS EN POLIETILENO | Actualización 2025-I Fase II + M.O. Ley 2101 de 2021
| 11713 | TUBERIA PEAD 1.50m - PE 100 - PN 8 - RDE21 | ML | 4845489 | Demanda | TUBERÍA Y ACCESORIOS EN POLIETILENO | Actualización 2025-I Fase II + M.O. Ley 2101 de 2021
| 11714 | GABINETE CONTRAINCENDIO T2 | UN | 820936 | Demanda | DOTACIÓN (EPP) Y SEGURIDAD INDUSTRIAL | Actualización 2025-I Fase II + M.O. Ley 2101 de 2021
| 11715 | TUBERIA PEAD 1.60m - PE 100 - PN 8 - RDE21 | ML | 5442428 | Demanda | TUBERÍA Y ACCESORIOS EN POLIETILENO | Actualización 2025-I Fase II + M.O. Ley 2101 de 2021
| 11716 | TUBERIA PEAD 1.80m - PE 100 - PN 8 - RDE21 | ML | 6939753 | Demanda | TUBERÍA Y ACCESORIOS EN POLIETILENO | Actualización 2025-I Fase II + M.O. Ley 2101 de 2021
| 11717 | TUBERIA PEAD 2.00m - PE 100 - PN 8 - RDE21 | ML | 8452555 | Demanda | TUBERÍA Y ACCESORIOS EN POLIETILENO | Actualización 2025-I Fase II + M.O. Ley 2101 de 2021
| 11718 | TUBO PE100 PN16 90mm Ø3" | ML | 40684 | Demanda | TUBERÍA Y ACCESORIOS EN POLIETILENO | Actualización 2025-I Fase II + M.O. Ley 2101 de 2021
| 11719 | TUBO PE100 PN16 110mm Ø4" | ML | 60659 | Demanda | TUBERÍA Y ACCESORIOS EN POLIETILENO | Actualización 2025-I Fase II + M.O. Ley 2101 de 2021
| 11720 | TUBO PE100 PN10 160mm Ø6" | ML | 81000 | Demanda | TUBERÍA Y ACCESORIOS EN POLIETILENO | Actualización 2025-I Fase II + M.O. Ley 2101 de 2021
| 11721 | CODO 45° - RDE 11 - PE100 - PN16 (110mm) Ø4" | UN | 157571 | Demanda | TUBERÍA Y ACCESORIOS EN POLIETILENO | Actualización 2025-I Fase II + M.O. Ley 2101 de 2021
| 11722 | CODO 45° - RDE 11 - PE100 - PN16 (160mm) Ø6" | UN | 312177 | Demanda | TUBERÍA Y ACCESORIOS EN POLIETILENO | Actualización 2025-I Fase II + M.O. Ley 2101 de 2021
| 11723 | CODO 90° - RDE 11 - PE100 - PN16 (160mm) Ø6" | UN | 373427 | Demanda | TUBERÍA Y ACCESORIOS EN POLIETILENO | Actualización 2025-I Fase II + M.O. Ley 2101 de 2021
| 11724 | CODO 45° - RDE 11 - PE100 - PN16 (200mm) Ø8" | UN | 551738 | Demanda | TUBERÍA Y ACCESORIOS EN POLIETILENO | Actualización 2025-I Fase II + M.O. Ley 2101 de 2021
| 11728 | UNIÓN 3" PE 100, PN16 - RDE 11 | UN | 104712 | Demanda | TUBERÍA Y ACCESORIOS EN POLIETILENO | Actualización 2025-I Fase II + M.O. Ley 2101 de 2021
| 11729 | UNIÓN 4" PE 100, PN16 - RDE 11 | UN | 145457 | Demanda | TUBERÍA Y ACCESORIOS EN POLIETILENO | Actualización 2025-I Fase II + M.O. Ley 2101 de 2021
| 11735 | BRIDA LOCA POLIETILENO D= 8" | UN | 255627 | Demanda | TUBERÍA Y ACCESORIOS EN POLIETILENO | Actualización 2025-I Fase II + M.O. Ley 2101 de 2021
| 11736 | PORTABRIDA POLIETILENO D= 8" PE 100, PN 16 - RDE 11 | UN | 221715 | Demanda | TUBERÍA Y ACCESORIOS EN POLIETILENO | Actualización 2025-I Fase II + M.O. Ley 2101 de 2021
| 11737 | UNIÓN 6" PE 100, PN16 - RDE 11 | UN | 262169 | Demanda | TUBERÍA Y ACCESORIOS EN POLIETILENO | Actualización 2025-I Fase II + M.O. Ley 2101 de 2021
| 11738 | BRIDA LOCA POLIETILENO D= 4" | UN | 105486 | Demanda | TUBERÍA Y ACCESORIOS EN POLIETILENO | Actualización 2025-I Fase II + M.O. Ley 2101 de 2021
| 11739 | PORTABRIDA POLIETILENO D= 4" PE 100, PN 16 - RDE 11 | UN | 53305 | Demanda | TUBERÍA Y ACCESORIOS EN POLIETILENO | Actualización 2025-I Fase II + M.O. Ley 2101 de 2021
| 11743 | NIPLE ACERO D=36" L=2500MM EXTREMOS BRIDA/CAMPANA, CON REVESTIMIENTO INTERIOR Y RECUBRIMIENTO EXTERIOR EN MORTERO CEMENTO, CON SALIDA TANGENCIAL PARA PURGA D=4". SUMINISTRO Y TRANSPORTE | UN | 28957503 | Demanda | TUBERÍA Y ACCESORIOS EN ACERO | Actualización 2025-I Fase II + M.O. Ley 2101 de 2021
| 11744 | TUBERIA PEAD 200mm (8") - PE 100 - PN 8 - RDE21 | ML | 104525 | Demanda | TUBERÍA Y ACCESORIOS EN POLIETILENO | Actualización 2025-I Fase II + M.O. Ley 2101 de 2021
| 11745 | TUBERIA PEAD 250mm (10") - PE 100 - PN 8 - RDE21 | ML | 162027 | Demanda | TUBERÍA Y ACCESORIOS EN POLIETILENO | Actualización 2025-I Fase II + M.O. Ley 2101 de 2021
| 11746 | TUBERIA PEAD 300mm (12") - PE 100 - PN 8 - RDE21 | ML | 257336 | Demanda | TUBERÍA Y ACCESORIOS EN POLIETILENO | Actualización 2025-I Fase II + M.O. Ley 2101 de 2021
| 11747 | TUBERIA PEAD 350mm (14") - PE 100 - PN 8 - RDE21 | ML | 402939 | Demanda | TUBERÍA Y ACCESORIOS EN POLIETILENO | Actualización 2025-I Fase II + M.O. Ley 2101 de 2021
| 11748 | TUBERIA PEAD 400mm (16") - PE 100 - PN 8 - RDE21 | ML | 510010 | Demanda | TUBERÍA Y ACCESORIOS EN POLIETILENO | Actualización 2025-I Fase II + M.O. Ley 2101 de 2021
| 11764 | TEE PE 6"x4" (150x100mm) - PE 100, PN 16 - RDE 17 | UN | 499589 | Demanda | TUBERÍA Y ACCESORIOS EN POLIETILENO | Actualización 2025-I Fase II + M.O. Ley 2101 de 2021
| 11765 | UNION REPARACION PVC DESLIZANTE D=1" | UN | 20976 | Demanda | TUBERIAS Y ACCESORIOS DE PVC - ACUEDUCTO | Actualización 2025-I Fase I
| 11766 | TEE PE 8"x4" (200x100mm) PE100, PN 16 - RDE 11 | UN | 858523 | Demanda | TUBERÍA Y ACCESORIOS EN POLIETILENO | Actualización 2025-I Fase II + M.O. Ley 2101 de 2021
| 11770 | BRIDA LOCA POLIETILENO D= 3" | UN | 81008 | Demanda | TUBERÍA Y ACCESORIOS EN POLIETILENO | Actualización 2025-I Fase II + M.O. Ley 2101 de 2021
| 11771 | PORTABRIDA POLIETILENO D= 3" PE 100, PN 16 - RDE 11 | UN | 51247 | Demanda | TUBERÍA Y ACCESORIOS EN POLIETILENO | Actualización 2025-I Fase II + M.O. Ley 2101 de 2021
| 11772 | TRAGANTE CÚPULA 3" x 2" EN ALUMINIO | UN | 10341 | Demanda | MATERIALES DE FERRETERÍA Y OTROS | Actualización 2025-I Fase II + M.O. Ley 2101 de 2021
| 11774 | BRIDA LOCA POLIETILENO D= 6" | UN | 185911 | Demanda | TUBERÍA Y ACCESORIOS EN POLIETILENO | Actualización 2025-I Fase II + M.O. Ley 2101 de 2021
| 11775 | PORTABRIDA POLIETILENO D= 6" PE 100, PN 16 - RDE 11 | UN | 123068 | Demanda | TUBERÍA Y ACCESORIOS EN POLIETILENO | Actualización 2025-I Fase II + M.O. Ley 2101 de 2021
| 11776 | TEE HD J.H. D=12" x 12" | UN | 4581500 | Demanda | ACCESORIOS HD PARA REDES DE ACUEDUCTO | Actualización 2025-I Fase II + M.O. Ley 2101 de 2021
| 11777 | TAPON HD E.L. D=2" | UN | 67830 | Demanda | ACCESORIOS HD PARA REDES DE ACUEDUCTO | Actualización 2025-I Fase II + M.O. Ley 2101 de 2021
| 11781 | CAPACETE METALICO GALVANIZADO IMC DE 6" | UN | 289986 | Demanda | CABLES Y ACCESORIOS ELECTRICOS | Actualización 2025-I Fase II + M.O. Ley 2101 de 2021
| 11786 | CODO 45° CxE PVC SANITARIA D=3" | UN | 12552 | Demanda | TUBERÍA Y ACCESORIOS DE PVC PARA ALCANTARILLADO | Actualización 2025-I Fase I
| 11790 | SOPORTE PARA TUBERÍA DIÁMETRO 3" TIPO "OMEGA" | UN | 3554 | Demanda | MATERIALES DE FERRETERÍA Y OTROS | Actualización 2025-I Fase II + M.O. Ley 2101 de 2021
| 11796 | NIPLE ACERO D=12" L=2500MM EXTREMOS BRIDA/BRIDA, CON REVESTIMIENTO INTERIOR EN MORTERO DE CEMENTO Y RECUBRIMIENTO EXTERIOR EN PINTURA EPOXICA, CON SALIDA TANGENCIAL PARA PURGA D=2". SUMINISTRO Y TRANSPORTE | UN | 5653788 | Demanda | TUBERÍA Y ACCESORIOS EN ACERO | Actualización 2025-I Fase II + M.O. Ley 2101 de 2021
| 11797 | TRANSFORMADOR TIPO PEDESTAL PARA AP DE 75 KVA 11.4/0.380-0.220KV EN ACEITE VEGETAL. | UN | 19731359 | Demanda | CABLES Y ACCESORIOS ELECTRICOS | Actualización 2025-I Fase II + M.O. Ley 2101 de 2021
| 11798 | CODO HD J.H. PARA PVC 90° D=8" | UN | 941909 | Demanda | ACCESORIOS HD PARA REDES DE ACUEDUCTO | Actualización 2025-I Fase II + M.O. Ley 2101 de 2021
| 11799 | TAPON HD J.H. D=8" | UN | 486710 | Demanda | ACCESORIOS HD PARA REDES DE ACUEDUCTO | Actualización 2025-I Fase II + M.O. Ley 2101 de 2021
| 11800 | TEE HD J.H. D=8" x 4" | UN | 1131535 | Demanda | ACCESORIOS HD PARA REDES DE ACUEDUCTO | Actualización 2025-I Fase II + M.O. Ley 2101 de 2021
| 11801 | TEE HD J.H. D=8" x 6" | UN | 1280440 | Demanda | ACCESORIOS HD PARA REDES DE ACUEDUCTO | Actualización 2025-I Fase II + M.O. Ley 2101 de 2021
| 11803 | VALVULA MARIPOSA HD VA E.B. D=18" (150 PSI) | UN | 21135734 | Demanda | ACCESORIOS HD PARA REDES DE ACUEDUCTO | Actualización 2025-I Fase II + M.O. Ley 2101 de 2021
| 11804 | CODO HD J.H. PARA PVC 22.5° D=3" | UN | 177310 | Demanda | ACCESORIOS HD PARA REDES DE ACUEDUCTO | Actualización 2025-I Fase II + M.O. Ley 2101 de 2021
| 11805 | CODO HD J.H. PARA PVC 45° D=3" | UN | 177310 | Demanda | ACCESORIOS HD PARA REDES DE ACUEDUCTO | Actualización 2025-I Fase II + M.O. Ley 2101 de 2021
| 11806 | CODO HD J.H. PARA PVC 90° D=3" | UN | 198057 | Demanda | ACCESORIOS HD PARA REDES DE ACUEDUCTO | Actualización 2025-I Fase II + M.O. Ley 2101 de 2021
| 11807 | TEE HD J.H. D=6" x 6" | UN | 765170 | Demanda | ACCESORIOS HD PARA REDES DE ACUEDUCTO | Actualización 2025-I Fase II + M.O. Ley 2101 de 2021
| 11813 | BREAKER INDUSTRIAL GRADUABLE DE 40A HASTA 100A | UN | 225446 | Demanda | CABLES Y ACCESORIOS ELECTRICOS | Actualización 2025-I Fase II + M.O. Ley 2101 de 2021
| 11814 | BLOQUE DE CEMENTO MACIZO 6X20X20 COLOR ARENA, CHOCOLATE O SIMILAR | UN | 3688 | Demanda | LADRILLOS, BLOQUES Y ADOQUINES | Actualización 2025-I Fase I
| 11815 | RECEPCIÓN DE NIDOS RESCATADOS (MAXIMO 3 HUEVOS). | UN | 51710 | Demanda | AMBIENTAL | Actualización 2025-I Fase II + M.O. Ley 2101 de 2021
| 11817 | BLOQUE DE CEMENTO MACIZO 6X20X20 COLOR OCRE | UN | 3688 | Demanda | LADRILLOS, BLOQUES Y ADOQUINES | Actualización 2025-I Fase I
| 11819 | RECEPCIÓN DE AVES RESCATADAS | UN | 51710 | Demanda | AMBIENTAL | Actualización 2025-I Fase II + M.O. Ley 2101 de 2021
| 11820 | INFORME SOBRE LAS AVES RESCATADAS | UN | 152028 | Demanda | AMBIENTAL | Actualización 2025-I Fase II + M.O. Ley 2101 de 2021
| 11830 | BLOQUE DE CEMENTO MACIZO 6X20X20 COLOR MARRÓN | UN | 3688 | Demanda | LADRILLOS, BLOQUES Y ADOQUINES | Actualización 2025-I Fase I
| 11831 | BLOQUE DE CEMENTO MACIZO 6X20X20 COLOR GRIS NATURAL O SIMILAR | UN | 3451 | Demanda | LADRILLOS, BLOQUES Y ADOQUINES | Actualización 2025-I Fase I
| 11834 | AVISO PUNTO IDU 1.50m x 0.90m EN LÁMINA GALVANIZADA CAL. 24. INCLUYE SUMINISTRO E INSTALACIÓN | UN | 799680 | Demanda | GESTIÓN SOCIAL ELEMENTOS DE IDENTIFICACIÓN EN OBRA | Actualización 2025-I Fase II + M.O. Ley 2101 de 2021
| 11835 | VOLANTES TAMAÑO CARTA EN PROPALMATE 90 Gr IMPRESIÓN 4x0 TINTAS IMPRESO A UNA CARA | UN | 444 | Demanda | GESTIÓN SOCIAL ELEMENTOS DE PUBLICIDAD | Actualización 2025-I Fase II + M.O. Ley 2101 de 2021
| 11836 | VOLANTES TAMAÑO CARTA PROPALCOTE 115 Gr IMPRESIÓN 4x4 TINTAS IMPRESO A DOBLE CARA | UN | 643 | Demanda | GESTIÓN SOCIAL ELEMENTOS DE PUBLICIDAD | Actualización 2025-I Fase II + M.O. Ley 2101 de 2021
| 11837 | VOLANTES TAMAÑO CARTA EN PROPALCOTE 90 Gr IMPRESIÓN 4x4 TINTAS | UN | 667 | Demanda | GESTIÓN SOCIAL ELEMENTOS DE PUBLICIDAD | Actualización 2025-I Fase II + M.O. Ley 2101 de 2021
| 11838 | VOLANTES TAMAÑO MEDIA CARTA PROPALCOTE DE 115 Gr IMPRESIÓN 4x4 TINTAS IMPRESO A DOBLE CARA | UN | 340 | Demanda | GESTIÓN SOCIAL ELEMENTOS DE PUBLICIDAD | Actualización 2025-I Fase II + M.O. Ley 2101 de 2021
| 11839 | VOLANTES TAMAÑO MEDIA CARTA PROPALCOTE DE 90 Gr IMPRESIÓN 4x4 TINTAS IMPRESO A DOBLE CARA | UN | 227 | Demanda | GESTIÓN SOCIAL ELEMENTOS DE PUBLICIDAD | Actualización 2025-I Fase II + M.O. Ley 2101 de 2021
| 11840 | CALENDARIOS 15 x 15 cm. 13 HOJAS. BASE SIN IMPRESIÓN. FULL COLOR PROPALCOTE DE 150 Grs. BASE CARTÓN BLANCA, ANILLADO. | UN | 6426 | Demanda | GESTIÓN SOCIAL ELEMENTOS DE PUBLICIDAD | Actualización 2025-I Fase II + M.O. Ley 2101 de 2021
| 11841 | PIEZAS IMANTADAS 8.5 x 5.5 cm HORIZONTAL, CALIBRE DEL IMÁN 0.3 mm, PLASTIFICADO BRILLO UV. REFILADO | UN | 569 | Demanda | GESTIÓN SOCIAL ELEMENTOS DE PUBLICIDAD | Actualización 2025-I Fase II + M.O. Ley 2101 de 2021
| 11842 | ROMPE-TRÁFICO CARTÓN CORRUGADO IMPRESO A UNA CARA EN FULL COLOR ALTA RESOLUCIÓN, FORMA RECTANGULAR TROQUELADO A SILUETA 90 x 1.80 cm | UN | 499800 | Demanda | GESTIÓN SOCIAL ELEMENTOS DE PUBLICIDAD | Actualización 2025-I Fase II + M.O. Ley 2101 de 2021
| 11843 | CARTILLAS 10 - 15 HOJAS INTERNAS FULL COLOR TAMAÑO MEDIA CARTA | UN | 2601 | Demanda | GESTIÓN SOCIAL ELEMENTOS DE PUBLICIDAD | Actualización 2025-I Fase II + M.O. Ley 2101 de 2021
| 11844 | PERIÓDICO PÁGINAS 8/TAMAÑO 37 28.9 cm PAPEL PERIÓDICO DE 45 Gr IMPRESIÓN A COLOR 4x4. | UN | 850 | Demanda | GESTIÓN SOCIAL ELEMENTOS DE PUBLICIDAD | Actualización 2025-I Fase II + M.O. Ley 2101 de 2021
| 11845 | FLOOR PRINTS EN VINILO ADHESIVO RESISTENTE, IMPERMEABLES Y LAVABLES. 70 x 100 cm FULL COLOR. | UN | 84133 | Demanda | GESTIÓN SOCIAL ELEMENTOS DE PUBLICIDAD | Actualización 2025-I Fase II + M.O. Ley 2101 de 2021
| 11846 | VINILOS ADHESIVOS DE 30 x 60 cm PARA SUPERFICIES PLANAS, CORTE REFILADO FULL COLOR BRILLANTE. | UN | 47114 | Demanda | GESTIÓN SOCIAL ELEMENTOS DE PUBLICIDAD | Actualización 2025-I Fase II + M.O. Ley 2101 de 2021
| 11847 | TRANSFORMADOR TIPO PEDESTAL PARA AP DE 30 KVA 11.4/0.380-0.220KV EN ACEITE VEGETAL. | UN | 55987544 | Demanda | CABLES Y ACCESORIOS ELECTRICOS | Actualización 2025-I Fase II + M.O. Ley 2101 de 2021
| 11848 | TRANSFORMADOR TIPO PEDESTAL PARA AP DE 45 KVA 11.4/0.380-0.220KV EN ACEITE VEGETAL. | UN | 58383497 | Demanda | CABLES Y ACCESORIOS ELECTRICOS | Actualización 2025-I Fase II + M.O. Ley 2101 de 2021
| 11849 | TRANSFORMADOR TIPO PEDESTAL PARA AP DE 45 KVA 11.4/0.208-0.120KV EN ACEITE VEGETAL. | UN | 6450676 | Demanda | CABLES Y ACCESORIOS ELECTRICOS | Actualización 2025-I Fase II + M.O. Ley 2101 de 2021
| 11850 | TRANSFORMADOR TIPO PEDESTAL PARA AP DE 75 KVA 11.4/0.208-0.120KV EN ACEITE VEGETAL. | UN | 8888529 | Demanda | CABLES Y ACCESORIOS ELECTRICOS | Actualización 2025-I Fase II + M.O. Ley 2101 de 2021
| 11851 | TRANSFORMADOR TIPO PEDESTAL PARA AP DE 150 KVA 11.4/0.208-0.120KV EN ACEITE VEGETAL. | UN | 13889897 | Demanda | CABLES Y ACCESORIOS ELECTRICOS | Actualización 2025-I Fase II + M.O. Ley 2101 de 2021
| 11854 | LUMINARIA LED RALED II RA02SII 16 LED 72 W | UN | 1476510 | Demanda | POSTES Y ALUMBRADO PUBLICO | Actualización 2025-I Fase II + M.O. Ley 2101 de 2021
| 11856 | MALLA ELECTROSOLDADA S=150x150mm, Ø=8.5x8.5mm | KG | 6069 | Demanda | MALLAS Y ACEROS PARA REFUERZO | Actualización 2025-I Fase I
| 11862 | LUMINARIA LED RALED II 192L T2 103W | UN | 1844500 | Demanda | POSTES Y ALUMBRADO PUBLICO | Actualización 2025-I Fase II + M.O. Ley 2101 de 2021
| 11863 | LUMINARIA LED RALED I 64 LED . T2. 37W. | UN | 1273300 | Demanda | POSTES Y ALUMBRADO PUBLICO | Actualización 2025-I Fase II + M.O. Ley 2101 de 2021
| 11864 | CAJA METALICA PARA DERIVACION ET 925 | UN | 156878 | Demanda | CABLES Y ACCESORIOS ELECTRICOS | Actualización 2025-I Fase II + M.O. Ley 2101 de 2021
| 11865 | TUBERÍA DE CORAZA METÁLICA FLEXIBLE 2" | ML | 19671 | Demanda | DUCTOS PVC - ELECTRICOS/TELEFONICOS TIPO TDP-DB-EB | Actualización 2025-I Fase I
| 11866 | TUBERÍA DE CORAZA METÁLICA FLEXIBLE 3/4" | ML | 8736 | Demanda | DUCTOS PVC - ELECTRICOS/TELEFONICOS TIPO TDP-DB-EB | Actualización 2025-I Fase I
| 11869 | LUMINARIA LED RALED IIRA02SII 32 LED 72W | UN | 1476510 | Demanda | POSTES Y ALUMBRADO PUBLICO | Actualización 2025-I Fase II + M.O. Ley 2101 de 2021
| 11870 | LOSETA PREFABRICADA EN CONCRETO MACIZO LISA A20 GRIS (20x20x6cm) | UN | 3293 | Demanda | BORDILLOS Y LOSETAS | Actualización 2025-I Fase I
| 11871 | BORRADO SEÑALIZACIÓN VIAL TIPO FRESADO CON MÁQUINA BERTELLI O SIMILAR (M2) | M2 | 64579 | Demanda | SEÑALES, BARRERAS Y DEMARCACIÓN VIAL | Actualización 2025-I Fase II + M.O. Ley 2101 de 2021
| 11872 | METODOS DE PRUEBA ESTANDAR PARA ENSAYO DE FLEXION DE MATERIALES PARA DETERMINAR LA DUCTILIDAD. (FLEXION DE ACERO ESTRUCTURAL). Norma técnica: ASTM E290-22 | UN | 208847 | Demanda | ENSAYO LABORATORIO - ACERO ESTRUCTURAL | Actualización 2025-I Fase II + M.O. Ley 2101 de 2021
| 11873 | ENSAYO DE FATIGA POR ACEPTACION PARA PISOS EN ALUMINIO DE PUENTES PEATONALES PROTOTIPO PARA BOGOTA. Norma técnica: Protocolo CTO IDU-791-17 | UN | 6583000 | Demanda | ENSAYO LABORATORIO - ALUMINIO | Actualización 2025-I Fase II + M.O. Ley 2101 de 2021
| 11874 | ENSAYO DE PUNZONAMIENTO SIMPLE PARA PISOS EN ALUMINIO DE PUENTES PEATONALES PROTOTIPO PARA BOGOTA. Norma técnica: Protocolo CTO IDU-791-17 | UN | 664000 | Demanda | ENSAYO LABORATORIO - ALUMINIO | Actualización 2025-I Fase II + M.O. Ley 2101 de 2021
| 11875 | ENSAYO DE FATIGA POR ACEPTACION PARA PISOS EN CONCRETO DE PUENTES PEATONALES PROTOTIPO PARA BOGOTA. Norma técnica: Protocolo CTO IDU-791-17 | UN | 6583000 | Demanda | ENSAYO LABORATORIO - CONCRETO PRETENSADO | Actualización 2025-I Fase II + M.O. Ley 2101 de 2021
| 11876 | METODO DE ENSAYO NORMALIZADO PARA TEMPERATURA DE FRAGILIDAD DE PLASTICOS Y ELASTOMEROS POR IMPACTO. Norma técnica: NTC-3336-98 ASTM D746-24 | UN | 452200 | Demanda | ENSAYO LABORATORIO - NEOPRENO | Actualización 2025-I Fase II + M.O. Ley 2101 de 2021
| 11877 | RECUBRIMIENTO RICO EN ZINC TIPO I, INORGANICO Y TIPO II ORGANICO (PORCENTAJE MINIMO DE ZINC). Norma técnica: SSPC-PAINT20-19 | UN | 165334 | Demanda | ENSAYO LABORATORIO - PINTURA | Actualización 2025-I Fase II + M.O. Ley 2101 de 2021
| 11878 | ENSAYO DE PUNZONAMIENTO SIMPLE PARA PISOS EN PLASTICO RIGIDO DE PUENTES PEATONALES PROTOTIPO PARA BOGOTA. Norma técnica: Protocolo CTO IDU-791-17 | UN | 476000 | Demanda | ENSAYO LABORATORIO - PLÁSTICO RÍGIDO | Actualización 2025-I Fase II + M.O. Ley 2101 de 2021
| 11880 | METODOS PARA MUESTREO Y ENSAYOS DE UNIDADES DE MAMPOSTERIA Y OTROS PRODUCTOS DE ARCILLA (COEFICIENTE DE SATURACION). Norma Técnica: NTC-4017-18 numeral 10.4.4 | UN | 67592 | Demanda | ENSAYO LABORATORIO - COMPONENTE DE ESPACIO PÚBLICO | Actualización 2025-I Fase II + M.O. Ley 2101 de 2021
| 11881 | RESISTENCIA DEL CONCRETO A LA ABRASION MEDIANTE CHORRO DE ARENA (SANDBLASTING). Norma Técnica: INVE-425-13 ASTM C418-20 | UN | 103669 | Demanda | ENSAYO LABORATORIO - COMPONENTE DE ESPACIO PÚBLICO | Actualización 2025-I Fase II + M.O. Ley 2101 de 2021
| 11882 | PIEZA DE REMATE CURVA A117 PARA RAMPA TIPO C (600x400x450mm) | UN | 113162 | Demanda | BORDILLOS Y LOSETAS | Actualización 2025-I Fase I
| 11883 | SARDINEL ESPECIAL A116 PARA RAMPA TIPO C (600x600x350mm) | UN | 121836 | Demanda | BORDILLOS Y LOSETAS | Actualización 2025-I Fase I
| 11885 | PIEZA DE REMATE A115 PARA RAMPA VEHICULAR TIPO B (600x400x450mm) | UN | 108000 | Demanda | BORDILLOS Y LOSETAS | Actualización 2025-I Fase I
| 11886 | TEE HD E.L. D=3" x 3" | UN | 285532 | Demanda | ACCESORIOS HD PARA REDES DE ACUEDUCTO | Actualización 2025-I Fase II + M.O. Ley 2101 de 2021
| 11887 | KIT DE NIVELACION PARA HIDRANTE TIPO TRAFICO D=3" LONGITUD 300mm | UN | 913920 | Demanda | ACCESORIOS HD PARA REDES DE ACUEDUCTO | Actualización 2025-I Fase II + M.O. Ley 2101 de 2021
| 11888 | SEÑAL VERTICAL PREVENTIVA SP-46B TIPO CUADRADO CON FLECHA. Lámina galvanizada Cal. 16, Ángulo de 2x14. Reflectivo diamante tipo XI, verde limón. Pintura electrostática. | UN | 643554 | Demanda | SEÑALES, BARRERAS Y DEMARCACIÓN VIAL | Actualización 2025-I Fase II + M.O. Ley 2101 de 2021
| 11889 | CANAL DE DRENAJE MONOLÍTICO EN CONCRETO POLIMÉRICO RD 100V, CLASE F900, COLOR NATURAL, H=26.5cm A=16cm, Long=100cm (Incluye rejilla). | UN | 829177 | Demanda | CANAL DE DRENAJE | Actualización 2025-I Fase II + M.O. Ley 2101 de 2021
| 11890 | CANAL DE DRENAJE MONOLÍTICO EN CONCRETO POLIMÉRICO RD 150V, CLASE F900, COLOR NATURAL, H=28cm A=21cm, Long=100cm (Incluye rejilla). | UN | 843275 | Demanda | CANAL DE DRENAJE | Actualización 2025-I Fase II + M.O. Ley 2101 de 2021
| 11891 | CANAL DE DRENAJE MONOLÍTICO EN CONCRETO POLIMÉRICO RD 150V, CLASE F900, COLOR NATURAL, H=38cm A=21cm, Long=100cm (Incluye rejilla). | UN | 959273 | Demanda | CANAL DE DRENAJE | Actualización 2025-I Fase II + M.O. Ley 2101 de 2021
| 11893 | CUERDA NYLON D= 3mm | ML | 895 | Demanda | AMBIENTAL | Actualización 2025-I Fase II + M.O. Ley 2101 de 2021
| 11894 | PERFORACIÓN HORIZONTAL PARA DUCTO DE POLIETILENO D=4", INCL. TUBERÍA (INCL. SUMINISTRO E INSTALACIÓN) | ML | 529880 | Demanda | ACTIVIDADES A TODO COSTO | Actualización 2025-I Fase II + M.O. Ley 2101 de 2021
| 11895 | VÁLVULA DE PIE ANTIGOLPE DE ARIETE - BRONCE D= 3". | UN | 664823 | Demanda | ACCESORIOS HD PARA REDES DE ACUEDUCTO | Actualización 2025-I Fase II + M.O. Ley 2101 de 2021
| 11896 | SOLDADURA SOLVENTE PARA CPVC (1/8 GLN) | UN | 68900 | Demanda | SOLDADURA, PEGANTES Y LIMPIADORES | Actualización 2025-I Fase II + M.O. Ley 2101 de 2021
| 11897 | TUBERIA CPVC D=3/4" | ML | 17100 | Demanda | TUBERIAS Y ACCESORIOS DE PVC - ACUEDUCTO | Actualización 2025-I Fase I
| 11898 | TUBERIA CPVC D=1/2" | ML | 10404 | Demanda | TUBERIAS Y ACCESORIOS DE PVC - ACUEDUCTO | Actualización 2025-I Fase I
| 11899 | CODO 90° CPVC E.L. D=3/4" | UN | 4202 | Demanda | TUBERIAS Y ACCESORIOS DE PVC - ACUEDUCTO | Actualización 2025-I Fase I
| 11903 | UNION CPVC D=1/2" | UN | 1689 | Demanda | TUBERIAS Y ACCESORIOS DE PVC - ACUEDUCTO | Actualización 2025-I Fase I
| 11904 | UNION CPVC D=3/4" | UN | 2493 | Demanda | TUBERIAS Y ACCESORIOS DE PVC - ACUEDUCTO | Actualización 2025-I Fase I
| 11905 | CODO 90° CPVC E.L. D=1/2" | UN | 2324 | Demanda | TUBERIAS Y ACCESORIOS DE PVC - ACUEDUCTO | Actualización 2025-I Fase I
| 11906 | TEE CPVC D=1/2" | UN | 3084 | Demanda | TUBERIAS Y ACCESORIOS DE PVC - ACUEDUCTO | Actualización 2025-I Fase I
| 11907 | TEE CPVC D=3/4" | UN | 4884 | Demanda | TUBERIAS Y ACCESORIOS DE PVC - ACUEDUCTO | Actualización 2025-I Fase I
| 11908 | ADAPTADOR HEMBRA CPVC D=3/4" | UN | 4837 | Demanda | TUBERIAS Y ACCESORIOS DE PVC - ACUEDUCTO | Actualización 2025-I Fase I
| 11909 | ADAPTADOR MACHO CPVC D=3/4" | UN | 3111 | Demanda | TUBERIAS Y ACCESORIOS DE PVC - ACUEDUCTO | Actualización 2025-I Fase I
| 11910 | CODO ACERO GALVANIZADO 90° D=1/2" | UN | 3134 | Demanda | TUBERIA Y ACCESORIOS EN ACERO GALVANIZADO | Actualización 2025-I Fase II + M.O. Ley 2101 de 2021
| 11911 | ADAPTADOR HEMBRA CPVC D=1/2" | UN | 3968 | Demanda | TUBERIAS Y ACCESORIOS DE PVC - ACUEDUCTO | Actualización 2025-I Fase I
| 11912 | NIPLE ACERO GALVANIZADO D=1/2" L=80MM | UN | 3396 | Demanda | TUBERIA Y ACCESORIOS EN ACERO GALVANIZADO | Actualización 2025-I Fase II + M.O. Ley 2101 de 2021
| 11913 | TAPON ACERO GALVANIZADO D=1/2" | UN | 2507 | Demanda | TUBERIA Y ACCESORIOS EN ACERO GALVANIZADO | Actualización 2025-I Fase II + M.O. Ley 2101 de 2021
| 11914 | BUJE SOLDADO SANITARIA PVC D=4" x 2" | UN | 14595 | Demanda | TUBERÍA Y ACCESORIOS DE PVC PARA ALCANTARILLADO | Actualización 2025-I Fase I
| 11915 | BUJE SOLDADO SANITARIA PVC D=6" x 4" | UN | 54870 | Demanda | TUBERÍA Y ACCESORIOS DE PVC PARA ALCANTARILLADO | Actualización 2025-I Fase I
| 11916 | YEE REDUCIDA PVC SANITARIA D=6" x 4" | UN | 180228 | Demanda | TUBERÍA Y ACCESORIOS DE PVC PARA ALCANTARILLADO | Actualización 2025-I Fase I
| 11918 | INTERRUPTORTRIPLE CONMUTABLE BLANCO | UN | 12031 | Demanda | CABLES Y ACCESORIOS ELECTRICOS | Actualización 2025-I Fase II + M.O. Ley 2101 de 2021
| 11919 | PODA DE ESPECÍMENES MENORES A 5M (Incluye mano de obra) | UN | 187943 | Demanda | ARBOLES-GRAMAS-VEGETACIÓN Y PLANTACIÓN PAISAJÍSTIC | Actualización 2025-I Fase II + M.O. Ley 2101 de 2021
| 11920 | PODA RADICULAR (Incl. MdeO) Poda de raíz de especímenes de Rango 1. Incl. poda, aplicación de cicatrizante, astillado de residuos, limpieza del lugar, transporte y disposición final de residuos e info | UN | 244325 | Demanda | ARBOLES-GRAMAS-VEGETACIÓN Y PLANTACIÓN PAISAJÍSTIC | Actualización 2025-I Fase II + M.O. Ley 2101 de 2021
| 11921 | RIEGO DE ÁRBOL (Se aplica dosis de 40 litros por árbol) | UN | 8558 | Demanda | ARBOLES-GRAMAS-VEGETACIÓN Y PLANTACIÓN PAISAJÍSTIC | Actualización 2025-I Fase II + M.O. Ley 2101 de 2021
| 11922 | PODA DE ESPECÍMENES MAYORES A 5M (Incluye mano de obra) | UN | 275649 | Demanda | ARBOLES-GRAMAS-VEGETACIÓN Y PLANTACIÓN PAISAJÍSTIC | Actualización 2025-I Fase II + M.O. Ley 2101 de 2021
| 11923 | FERTILIZACIÓN EDÁFICA (Incluye mano de obra). Aplicación de 100 gramos de fertilizante por árbol. | UN | 11903 | Demanda | ARBOLES-GRAMAS-VEGETACIÓN Y PLANTACIÓN PAISAJÍSTIC | Actualización 2025-I Fase II + M.O. Ley 2101 de 2021
| 11924 | PODA RADICULAR (Incl. MdeO) Poda de raíz de especímenes de Rango 2. Incl. poda, aplicación de cicatrizante, astillado de residuos, limpieza del lugar, transporte y disposición final de residuos e info | UN | 244325 | Demanda | ARBOLES-GRAMAS-VEGETACIÓN Y PLANTACIÓN PAISAJÍSTIC | Actualización 2025-I Fase II + M.O. Ley 2101 de 2021
| 11925 | BORDILLO NO TRASPASABLE (Separador de Carril no rebasable) EN POLIETILENO DE ALTA DENSIDAD SIN PLOMO DE COLOR AMARILLO, SECCIONADO EN DOS UNIDADES, ALTURA MÍNIMA 15 cm, ANCHO 20 cm y LARGO 100 cm | UN | 146155 | Demanda | BORDILLOS Y LOSETAS | Actualización 2025-I Fase I
| 11926 | SEÑAL VERTICAL PREVENTIVA DE (60cm x 60cm) EN REFLECTIVO DE ALTA INTENSIDAD TIPO IV O SUPERIOR Y LÁMINA GALVANIZADA CAL. 16, INCLUYE PEDESTAL EN ÁNGULO | UN | 470640 | Demanda | SEÑALES, BARRERAS Y DEMARCACIÓN VIAL | Actualización 2025-I Fase II + M.O. Ley 2101 de 2021
| 11927 | SEÑAL VERTICAL PREVENTIVA DE (45cm x 45cm) EN REFLECTIVO DE ALTA INTENSIDAD TIPO IV O SUPERIOR Y LÁMINA GALVANIZADA CAL. 16, INCLUYE TUBO GALVANIZADO DE 2" DE DIÁMETRO INTERNO | UN | 327356 | Demanda | SEÑALES, BARRERAS Y DEMARCACIÓN VIAL | Actualización 2025-I Fase II + M.O. Ley 2101 de 2021
| 11928 | SEÑAL VERTICAL PREVENTIVA DE (60cm x 60cm) CON PLAQUETA (ALTO MÁXIMO DE 23cm) EN REFLECTIVO DE ALTA INTENSIDAD TIPO IV O SUPERIOR Y LÁMINA GALVANIZADA CAL. 16, INCLUYE PEDESTAL EN ÁNGULO | UN | 557014 | Demanda | SEÑALES, BARRERAS Y DEMARCACIÓN VIAL | Actualización 2025-I Fase II + M.O. Ley 2101 de 2021
| 11929 | SEÑAL VERTICAL INFORMATIVA DE (60cm x 60cm) EN REFLECTIVO DE ALTA INTENSIDAD TIPO IV O SUPERIOR Y LÁMINA GALVANIZADA CAL. 16, INCLUYE PEDESTAL EN ÁNGULO | UN | 470640 | Demanda | SEÑALES, BARRERAS Y DEMARCACIÓN VIAL | Actualización 2025-I Fase II + M.O. Ley 2101 de 2021
| 11930 | SEÑAL VERTICAL GRUPO DE REGLAMENTARIAS TIPO CIRCULO D=45cm. INCLUYE SUMINISTRO E INSTALACION. | UN | 419191 | Demanda | SEÑALES, BARRERAS Y DEMARCACIÓN VIAL | Actualización 2025-I Fase II + M.O. Ley 2101 de 2021
| 11936 | TRANSFORMADOR SEMISUMERGIBLE 112,5 KVA 11,4K/208-120V | UN | 26665784 | Demanda | CABLES Y ACCESORIOS ELECTRICOS | Actualización 2025-I Fase II + M.O. Ley 2101 de 2021
| 11939 | BUJE SOLDADO PRESION PVC D= 2" x 3/4" | UN | 8288 | Demanda | TUBERIAS Y ACCESORIOS DE PVC - ACUEDUCTO | Actualización 2025-I Fase I
| 11940 | REGISTRO BOLA PVC 3" TIPO PESADO | UN | 135900 | Demanda | TUBERIAS Y ACCESORIOS DE PVC - ACUEDUCTO | Actualización 2025-I Fase I
| 11941 | BUJE SOLDADO PRESION CPVC D=3/4" x 1/2" | UN | 2210 | Demanda | TUBERIAS Y ACCESORIOS DE PVC - ACUEDUCTO | Actualización 2025-I Fase I
| 11942 | TEE HD E.L. D=2" x 2" | UN | 151130 | Demanda | ACCESORIOS HD PARA REDES DE ACUEDUCTO | Actualización 2025-I Fase II + M.O. Ley 2101 de 2021
| 11943 | REGISTRO BOLA PVC 4" TIPO PESADO | UN | 158900 | Demanda | TUBERIAS Y ACCESORIOS DE PVC - ACUEDUCTO | Actualización 2025-I Fase I
| 11944 | CODO 45° PVC E.L. D=3/4" | UN | 2497 | Demanda | TUBERIAS Y ACCESORIOS DE PVC - ACUEDUCTO | Actualización 2025-I Fase I
| 11945 | UNION PVC E.L. D=1 1/2". NORMA NTC 382 | UN | 3913 | Demanda | TUBERIAS Y ACCESORIOS DE PVC - ACUEDUCTO | Actualización 2025-I Fase I
| 11946 | UNION PVC E.L. D=3/4". NORMA NTC 382 | UN | 956 | Demanda | TUBERIAS Y ACCESORIOS DE PVC - ACUEDUCTO | Actualización 2025-I Fase I
| 11947 | BUJE SOLDADO PRESION PVC D= 1 1/4" x 1/2" | UN | 3512 | Demanda | TUBERIAS Y ACCESORIOS DE PVC - ACUEDUCTO | Actualización 2025-I Fase I
| 11948 | BUJE SOLDADO PRESION PVC D= 2" x 1 1/4" | UN | 8288 | Demanda | TUBERIAS Y ACCESORIOS DE PVC - ACUEDUCTO | Actualización 2025-I Fase I
| 11949 | BUJE SOLDADO PRESION PVC D= 2" x 1" | UN | 8288 | Demanda | TUBERIAS Y ACCESORIOS DE PVC - ACUEDUCTO | Actualización 2025-I Fase I
| 11950 | COPA REDUCIDA GALVANIZADA HD 2" x 3/4" | UN | 9785 | Demanda | TUBERÍA Y ACCESORIOS CONDUIT GALVANIZADAS | Actualización 2025-I Fase II + M.O. Ley 2101 de 2021
| 11951 | UNIÓN BRIDA x ACOPLE UNIVERSAL 3" | UN | 190400 | Demanda | ACCESORIOS HD PARA REDES DE ACUEDUCTO | Actualización 2025-I Fase II + M.O. Ley 2101 de 2021
| 11952 | UNIÓN BRIDA x ACOPLE UNIVERSAL 4" | UN | 210630 | Demanda | ACCESORIOS HD PARA REDES DE ACUEDUCTO | Actualización 2025-I Fase II + M.O. Ley 2101 de 2021
| 11953 | JUNTA ANTIVIBRATORIA D= 4" | UN | 328572 | Demanda | TUBERÍA Y ACCESORIOS CONDUIT GALVANIZADAS | Actualización 2025-I Fase II + M.O. Ley 2101 de 2021
| 11954 | PASAMURO ACERO INOXIDABLE D= 1 1/2" x 50cm PARA TUBO DE 1" | UN | 177111 | Demanda | ACCESORIOS HD PARA REDES DE ACUEDUCTO | Actualización 2025-I Fase II + M.O. Ley 2101 de 2021
| 11955 | PASAMURO ACERO INOXIDABLE D= 4" x 50cm PARA TUBO DE 3" | UN | 421628 | Demanda | ACCESORIOS HD PARA REDES DE ACUEDUCTO | Actualización 2025-I Fase II + M.O. Ley 2101 de 2021
| 11956 | MANÓMETRO DE PRESIÓN 0 - 200 PSI | UN | 75829 | Demanda | ACCESORIOS HD PARA REDES DE ACUEDUCTO | Actualización 2025-I Fase II + M.O. Ley 2101 de 2021
| 11958 | PASAMURO ACERO INOXIDABLE D= 2 1/2" x 50cm PARA TUBO DE 2" | UN | 296066 | Demanda | ACCESORIOS HD PARA REDES DE ACUEDUCTO | Actualización 2025-I Fase II + M.O. Ley 2101 de 2021
| 11960 | ADAPTADOR MACHO CPVC D=1/2" | UN | 2530 | Demanda | TUBERIAS Y ACCESORIOS DE PVC - ACUEDUCTO | Actualización 2025-I Fase I
| 11961 | BLOQUE No. 3 | UN | 1100 | Demanda | LADRILLOS, BLOQUES Y ADOQUINES | Actualización 2025-I Fase I
| 11965 | TRANSFORMADOR SEMISUMERGIBLE 300 KVA 11,4K/208-120V | UN | 36877567 | Demanda | CABLES Y ACCESORIOS ELECTRICOS | Actualización 2025-I Fase II + M.O. Ley 2101 de 2021
| 11968 | BASE GRANULAR CLASE A (BGA_BG38) | M3 | 95557 | Demanda | AGREGADOS PÉTREOS, BASES Y SUBBASES GRANULARES | Actualización 2025-I Fase I
| 11969 | AGREGADOS RECICLADOS PARA SUBBASE GRANULAR (AR_SBG50) | M3 | 92716 | Demanda | AGREGADOS PÉTREOS, BASES Y SUBBASES GRANULARES | Actualización 2025-I Fase I
| 11972 | CANAL DE DRENAJE MONOLÍTICO Y REJA EN CONCRETO POLIMÉRICO RD 150V H480 F900, H=48cm, A=21cm, Long.=100cm. | UN | 1245559 | Demanda | CANAL DE DRENAJE | Actualización 2025-I Fase II + M.O. Ley 2101 de 2021
| 11973 | CANAL DE DRENAJE MONOLÍTICO Y REJA EN CONCRETO POLÍMERICO PD 100V H230 D400, H=23cm, A=15cm, Long.=100cm. | UN | 542828 | Demanda | CANAL DE DRENAJE | Actualización 2025-I Fase II + M.O. Ley 2101 de 2021
| 11974 | CANAL DE DRENAJE MONOLÍTICO Y REJA EN CONCRETO POLÍMERICO RD 200V H330 F900, H=33cm, A=26cm, Long.=100cm. | UN | 1234275 | Demanda | CANAL DE DRENAJE | Actualización 2025-I Fase II + M.O. Ley 2101 de 2021
| 11977 | TAPON HD J.H. D=3" | UN | 133280 | Demanda | ACCESORIOS HD PARA REDES DE ACUEDUCTO | Actualización 2025-I Fase II + M.O. Ley 2101 de 2021
| 11978 | TEE HD J.H. D=10" x 6" | UN | 2011100 | Demanda | ACCESORIOS HD PARA REDES DE ACUEDUCTO | Actualización 2025-I Fase II + M.O. Ley 2101 de 2021
| 11979 | CODO HD J.H. PARA PVC 22.5° D=2" | UN | 117810 | Demanda | ACCESORIOS HD PARA REDES DE ACUEDUCTO | Actualización 2025-I Fase II + M.O. Ley 2101 de 2021
| 11981 | PLANTACIÓN DE CARISECO H= 1.5 m. (Incluye suministro al sitio de obra, plantacion, aplicación y mezcla de sustrato, tutor y amarre. Incluye transporte y disposición final de sobrantes en sitio autorizado a 28 Kms). | UN | 194857 | Demanda | ARBOLES-GRAMAS-VEGETACIÓN Y PLANTACIÓN PAISAJÍSTIC | Actualización 2025-I Fase II + M.O. Ley 2101 de 2021
| 11982 | PLANTACION DE PALMA ALEJANDRA H= 1.5 m. (Incluye suministro al sitio de obra, plantacion, aplicación y mezcla de sustrato, tutor, amarre, incluye transporte y disposición final de sobrantes en sitio autorizado a 28 km). | UN | 309401 | Demanda | ARBOLES-GRAMAS-VEGETACIÓN Y PLANTACIÓN PAISAJÍSTIC | Actualización 2025-I Fase II + M.O. Ley 2101 de 2021
| 11983 | PLANTACION DE SIETECUEROS H= 1.5 m. (Incluye suministro al sitio de obra, plantacion, aplicación y mezcla de sustrato, tutor y amarre. Incluye transporte y disposición final de sobrantes en sitio autorizado a 28 km). | UN | 190908 | Demanda | ARBOLES-GRAMAS-VEGETACIÓN Y PLANTACIÓN PAISAJÍSTIC | Actualización 2025-I Fase II + M.O. Ley 2101 de 2021
| 11984 | CLORURO DE CALCIO (En perlas) | KG | 4598 | Demanda | MATERIALES BÁSICOS | Actualización 2025-I Fase II + M.O. Ley 2101 de 2021
| 11987 | PLANTACION DE CUCHARO H= 1.5 m. (Incluye suministro al sitio de obra, plantacion, aplicación y mezcla de sustrato, tutor y amarre. Incluye transporte y disposición final de sobrantes en sitio autorizado a 28 km). | UN | 146044 | Demanda | ARBOLES-GRAMAS-VEGETACIÓN Y PLANTACIÓN PAISAJÍSTIC | Actualización 2025-I Fase II + M.O. Ley 2101 de 2021
| 11988 | TELA PARA CERRAMIENTO 55 gr/m2, COLOR BLANCO, ANCHO = 2.10m | ML | 2990 | Demanda | SEÑALES, BARRERAS Y DEMARCACIÓN VIAL | Actualización 2025-I Fase II + M.O. Ley 2101 de 2021
| 11989 | ESPUMA DE POLIETILENO, ANCHO = 1.00 m, ESPESOR = 5 mm | ML | 4800 | Demanda | SELLANTES-IMPERMEABILIZANTES Y ADITIVOS CONCRETOS | Actualización 2025-I Fase II + M.O. Ley 2101 de 2021
| 11990 | HELECHO MACHO H=1.0 m. (Incluye suministro al sitio de obra) | UN | 126393 | Demanda | ARBOLES-GRAMAS-VEGETACIÓN Y PLANTACIÓN PAISAJÍSTIC | Actualización 2025-I Fase II + M.O. Ley 2101 de 2021
| 11991 | PERFORACIÓN HORIZONTAL PARA DUCTO DE POLIETILENO D=6", INCLUYE TUBERÍA (Incluye suministro e instalación) | ML | 757125 | Demanda | ACTIVIDADES A TODO COSTO | Actualización 2025-I Fase II + M.O. Ley 2101 de 2021
| 11992 | PERFORACIÓN HORIZONTAL PARA DUCTO DE POLIETILENO D=12", INCLUYE TUBERÍA (Incluye suministro e instalación) | ML | 1514250 | Demanda | ACTIVIDADES A TODO COSTO | Actualización 2025-I Fase II + M.O. Ley 2101 de 2021
| 11993 | ADAPTADOR TERMINAL CAMPANA PVC D=2" | UN | 6000 | Demanda | DUCTOS PVC - ELECTRICOS/TELEFONICOS TIPO TDP-DB-EB | Actualización 2025-I Fase I
| 11994 | TEE PE 6"x6" - PE100, PN 16 - RDE 11 | UN | 645934 | Demanda | TUBERÍA Y ACCESORIOS EN POLIETILENO | Actualización 2025-I Fase II + M.O. Ley 2101 de 2021
| 11995 | REDUCCIÓN CONCÉNTRICA 6"X4" - PE100 - PN16 - RDE 11 | UN | 226474 | Demanda | TUBERÍA Y ACCESORIOS EN POLIETILENO | Actualización 2025-I Fase II + M.O. Ley 2101 de 2021
| 11996 | TAPON HD J.H. D=12" | UN | 1555330 | Demanda | ACCESORIOS HD PARA REDES DE ACUEDUCTO | Actualización 2025-I Fase II + M.O. Ley 2101 de 2021
| 11997 | BASE GRANULAR CLASE B (BGB_BG38) | M3 | 89964 | Demanda | AGREGADOS PÉTREOS, BASES Y SUBBASES GRANULARES | Actualización 2025-I Fase I
| 11998 | BARRERA DE SEGURIDAD - SEPARADOR CICLORUTA TIPO A-165 SIN ANCLAJE (0.53m x 0.60m x 1.50m) COLOR GRIS RESISTENCIA CONCRETO 28 Mpa | UN | 92996 | Demanda | SEÑALES, BARRERAS Y DEMARCACIÓN VIAL | Actualización 2025-I Fase II + M.O. Ley 2101 de 2021
| 12002 | ALCOHOL ANTISÉPTICO (ALCOHOL AL 70%). (Según Apéndice Bioseguridad Covid 19) | GLN | 27000 | Demanda | ELEMENTOS DE BIOSEGURIDAD | Actualización 2025-I Fase II + M.O. Ley 2101 de 2021
| 12003 | TOALLAS DE PAPEL PARA MANOS. TIPO Z. DOBLE HOJA. (PAQUETE 150 HOJAS)_(Según Apéndice Bioseguridad Covid 19) | UN | 8287 | Demanda | ELEMENTOS DE BIOSEGURIDAD | Actualización 2025-I Fase II + M.O. Ley 2101 de 2021
| 12004 | DISPENSADOR PLÁSTICO DE TOALLAS TIPO Z._(Según Apéndice Bioseguridad Covid 19) | UN | 59235 | Demanda | ELEMENTOS DE BIOSEGURIDAD | Actualización 2025-I Fase II + M.O. Ley 2101 de 2021
| 12005 | MESA PLÁSTICA DE 0.72m x 0.72m x 0.72m._(Según Apéndice Bioseguridad Covid 19) | UN | 107900 | Demanda | ELEMENTOS DE BIOSEGURIDAD | Actualización 2025-I Fase II + M.O. Ley 2101 de 2021
| 12006 | TERMOMETRO INFRARROJO PARA USO EN HUMANOS, LIBRE DE CONTACTO, IMPERMEABLE. (Según Apéndice Bioseguridad Covid 19) | UN | 78100 | Demanda | ELEMENTOS DE BIOSEGURIDAD | Actualización 2025-I Fase II + M.O. Ley 2101 de 2021
| 12010 | JABÓN LIQUIDO PARA MANOS._(Según Apéndice Bioseguridad Covid 19) | GLN | 26000 | Demanda | ELEMENTOS DE BIOSEGURIDAD | Actualización 2025-I Fase II + M.O. Ley 2101 de 2021
| 12011 | LAVAMANOS PORTÁTIL EN ACERO INOXIDABLE CON DOS TANQUES PARA AGUA LIMPIA Y RESIDUAL DE 20 LT C/U_ (Según Apéndice Bioseguridad Covid 19) | UN | 1100000 | Demanda | ELEMENTOS DE BIOSEGURIDAD | Actualización 2025-I Fase II + M.O. Ley 2101 de 2021
| 12015 | GEL ANTIBACTERIAL Antiséptico para manos sin enjuague, a base de glicerina, alcohol antiséptico al 70%, contenido máx. de agua 30%._(Según Apéndice Bioseguridad Covid 19) | LT | 13500 | Demanda | ELEMENTOS DE BIOSEGURIDAD | Actualización 2025-I Fase II + M.O. Ley 2101 de 2021
| 12017 | FUMIGADORA DE ESPALDA. ASPERSOR BOMBA MANUAL 20 LITROS. DESINFECCIÓN._ (Según Apéndice Bioseguridad Covid 19) | UN | 142000 | Demanda | ELEMENTOS DE BIOSEGURIDAD | Actualización 2025-I Fase II + M.O. Ley 2101 de 2021
| 12019 | BIG BAG TELA POLIPROPILENO R220 GM/2 Rollo de 100m-100cm x 100cm x 160cm Solapa/Fondo Ciego. Reata 25/30 blancos | UN | 59417 | Demanda | ELEMENTOS DE BIOSEGURIDAD | Actualización 2025-I Fase II + M.O. Ley 2101 de 2021
| 12020 | CARGUE, TRANSPORTE Y DISPOSICIÓN FINAL DE MADERA. | M3 | 29691 | Demanda | TRANSPORTES DE MATERIALES Y ACARREOS | Actualización 2025-I Fase I
| 12021 | CARGUE, TRANSPORTE Y DISPOSICIÓN FINAL DE RESIDUOS TIPO AGLOMERADO Y GUADUA. | KG | 1071 | Demanda | TRANSPORTES DE MATERIALES Y ACARREOS | Actualización 2025-I Fase I
| 12022 | OVEROL TYVEK BLANCO | UN | 32900 | Demanda | ELEMENTOS DE BIOSEGURIDAD | Actualización 2025-I Fase II + M.O. Ley 2101 de 2021
| 12023 | RESPIRADOR ELASTOMÉRICO MEDIA CARA | UN | 62475 | Demanda | ELEMENTOS DE BIOSEGURIDAD | Actualización 2025-I Fase II + M.O. Ley 2101 de 2021
| 12024 | FILTRO P-100 PARTÍCULAS S/ACEITE HUMOS METÁLICOS VAPORES | PAR | 39000 | Demanda | ELEMENTOS DE BIOSEGURIDAD | Actualización 2025-I Fase II + M.O. Ley 2101 de 2021
| 12025 | MONOGAFAS CON VENTILACIÓN DIRECTA | PAR | 11100 | Demanda | ELEMENTOS DE BIOSEGURIDAD | Actualización 2025-I Fase II + M.O. Ley 2101 de 2021
| 12026 | GORRO DESECHABLE COFIA BLANCO | UN | 268 | Demanda | ELEMENTOS DE BIOSEGURIDAD | Actualización 2025-I Fase II + M.O. Ley 2101 de 2021
| 12027 | VYNIPEL DE 50cm x 50cm CALIBRE 6 | ROLLO | 34140 | Demanda | ELEMENTOS DE BIOSEGURIDAD | Actualización 2025-I Fase II + M.O. Ley 2101 de 2021
| 12028 | DISPOSICIÓN FINAL DE RESIDUOS PELIGROSOS (MATERIALES CON CARACTERÍSTICAS DE PELIGROSIDAD TÓXICA, CORROSIVO, INFLAMABLES, EXPLOSIVOS Y/O ESPECIALES (RESIDUOS APROVECHABLES MEZCLADOS, COLCHONES, SOFÁS, FIBRAS DE VIDRIO Y BOLSAS DE CEMENTOS) | KG | 2118 | Demanda | ELEMENTOS DE BIOSEGURIDAD | Actualización 2025-I Fase II + M.O. Ley 2101 de 2021
| 12029 | PETO PVC | UN | 20468 | Demanda | ELEMENTOS DE BIOSEGURIDAD | Actualización 2025-I Fase II + M.O. Ley 2101 de 2021
| 12030 | CANECA PLÁSTICA CON TAPA 60 LTS | UN | 65000 | Demanda | ELEMENTOS DE BIOSEGURIDAD | Actualización 2025-I Fase II + M.O. Ley 2101 de 2021
| 12031 | TAPABOCAS N95 SIN FILTRO. (Según Apéndice Bioseguridad Covid 19) | UN | 2800 | Demanda | ELEMENTOS DE BIOSEGURIDAD | Actualización 2025-I Fase II + M.O. Ley 2101 de 2021
| 12039 | TAPABOCAS DESECHABLE. _(Según Apéndice Bioseguridad Covid 19) | UN | 336 | Demanda | ELEMENTOS DE BIOSEGURIDAD | Actualización 2025-I Fase II + M.O. Ley 2101 de 2021
| 12040 | HIPOCLORITO AL 5%._ (Según Apéndice Bioseguridad Covid 19) | LT | 2800 | Demanda | ELEMENTOS DE BIOSEGURIDAD | Actualización 2025-I Fase II + M.O. Ley 2101 de 2021
| 12043 | TEE PE 12"X6" PE100, PN16 - RDE 11 | UN | 3440464 | Demanda | TUBERÍA Y ACCESORIOS EN POLIETILENO | Actualización 2025-I Fase II + M.O. Ley 2101 de 2021
| 12045 | ANGEO PLÁSTICO | M2 | 1574 | Demanda | MATERIALES DE FERRETERÍA Y OTROS | Actualización 2025-I Fase II + M.O. Ley 2101 de 2021
| 12046 | TRAGANTE CÚPULA CONCÉNTRICA DE 8"x 6" EN ALUMINIO | UN | 141953 | Demanda | MATERIALES DE FERRETERÍA Y OTROS | Actualización 2025-I Fase II + M.O. Ley 2101 de 2021
| 12048 | ABONO ORGÁNICO COMPOST (No incluye transporte) | KG | 16915 | Demanda | ARBOLES-GRAMAS-VEGETACIÓN Y PLANTACIÓN PAISAJÍSTIC | Actualización 2025-I Fase II + M.O. Ley 2101 de 2021
| 12050 | REJA TIPO PASARELA FUNDICIÓN CLASE DE CARGA C250, Long=500 mm, H=22 mm, Ancho=323 mm | UN | 437375 | Demanda | CANAL DE DRENAJE | Actualización 2025-I Fase II + M.O. Ley 2101 de 2021
| 12051 | TUBERIA PVC SANITARIA D=10" | ML | 226632 | Demanda | TUBERÍA Y ACCESORIOS DE PVC PARA ALCANTARILLADO | Actualización 2025-I Fase I
| 12052 | TEE PVC SANITARIA D=6" | UN | 236284 | Demanda | TUBERÍA Y ACCESORIOS DE PVC PARA ALCANTARILLADO | Actualización 2025-I Fase I
| 12058 | LÍQUIDO INHIBIDOR PASIVADOR DE CORROSIÓN DEL CONCRETO REFORZADO | KG | 6526 | Demanda | SELLANTES-IMPERMEABILIZANTES Y ADITIVOS CONCRETOS | Actualización 2025-I Fase II + M.O. Ley 2101 de 2021
| 12059 | VÁLVULA CHEQUE DE 2" CLASE 300. | UN | 425987 | Demanda | ACCESORIOS HD PARA REDES DE ACUEDUCTO | Actualización 2025-I Fase II + M.O. Ley 2101 de 2021
| 12090 | RECUBRIMIENTO EPÓXICO DE ALTA RESISTENCIA QUÍMICA INSENSIBLE A LA HUMEDAD | KG | 160155 | Demanda | PINTURAS | Actualización 2025-I Fase II + M.O. Ley 2101 de 2021
| 12091 | SEPARADORES (ESPACIADOR) DE DUCTERÍA PARA 2 TUBOS DE Ø2" UNA Y DOBLE CARA | UN | 8330 | Demanda | DUCTOS PVC - ELECTRICOS/TELEFONICOS TIPO TDP-DB-EB | Actualización 2025-I Fase I
| 12092 | SEPARADORES (ESPACIADOR) DE DUCTERÍA PARA 4 TUBOS DE Ø2" UNA Y DOBLE CARA | UN | 14280 | Demanda | DUCTOS PVC - ELECTRICOS/TELEFONICOS TIPO TDP-DB-EB | Actualización 2025-I Fase I
| 12093 | SEPARADORES (ESPACIADOR) DE DUCTERÍA PARA 6 TUBOS DE Ø2" UNA Y DOBLE CARA | UN | 21420 | Demanda | DUCTOS PVC - ELECTRICOS/TELEFONICOS TIPO TDP-DB-EB | Actualización 2025-I Fase I
| 12094 | SEPARADORES (ESPACIADOR) DE DUCTERÍA PARA 8 TUBOS DE Ø2" UNA Y DOBLE CARA | UN | 26180 | Demanda | DUCTOS PVC - ELECTRICOS/TELEFONICOS TIPO TDP-DB-EB | Actualización 2025-I Fase I
| 12095 | SEPARADORES (ESPACIADOR) DE DUCTERÍA PARA 2 TUBOS DE Ø4" UNA Y DOBLE CARA | UN | 9520 | Demanda | DUCTOS PVC - ELECTRICOS/TELEFONICOS TIPO TDP-DB-EB | Actualización 2025-I Fase I
| 12096 | SEPARADORES (ESPACIADOR) DE DUCTERÍA PARA 4 TUBOS DE Ø4" UNA Y DOBLE CARA | UN | 16660 | Demanda | DUCTOS PVC - ELECTRICOS/TELEFONICOS TIPO TDP-DB-EB | Actualización 2025-I Fase I
| 12097 | SEPARADORES (ESPACIADOR) DE DUCTERÍA PARA 6 TUBOS DE Ø4" UNA Y DOBLE CARA | UN | 29750 | Demanda | DUCTOS PVC - ELECTRICOS/TELEFONICOS TIPO TDP-DB-EB | Actualización 2025-I Fase I
| 12098 | SEPARADORES (ESPACIADOR) DE DUCTERÍA PARA 8 TUBOS DE Ø4" UNA Y DOBLE CARA | UN | 32130 | Demanda | DUCTOS PVC - ELECTRICOS/TELEFONICOS TIPO TDP-DB-EB | Actualización 2025-I Fase I
| 12229 | TAPA INICIO / FINAL PARA SARDINEL DE DRENAJE RD 200 H:33 CM | UN | 479816 | Demanda | CANAL DE DRENAJE | Actualización 2025-I Fase II + M.O. Ley 2101 de 2021
| 12234 | BLOQUE DE CEMENTO MACIZO 4.2MPA VERDE DE 6X10X20 cm. | UN | 2176 | Demanda | LADRILLOS, BLOQUES Y ADOQUINES | Actualización 2025-I Fase I
| 12235 | MICROFIBRA SINTÉTICA MULTIFILAMENTO DE POLIPROPILENO | KG | 55692 | Demanda | SELLANTES-IMPERMEABILIZANTES Y ADITIVOS CONCRETOS | Actualización 2025-I Fase II + M.O. Ley 2101 de 2021
| 12236 | METODO DE ENSAYO PARA LA RESISTENCIA A LA TRACCION DE RECUBRIMIENTOS, UTILIZANDO PROBADORES PORTATILES DE ADHERENCIA. Norma Técnica: NTC-3916-96 ASTM D4541-22 | UN | 241770 | Demanda | ENSAYO LABORATORIO - PINTURA | Actualización 2025-I Fase II + M.O. Ley 2101 de 2021
| 12237 | DEFINICIONES Y METODOS PARA LOS ENSAYOS MECANICOS DE PRODUCTOS DE ACERO (TRACCION DE LAMINA EN ALUMINIO). Norma Técnica: NTC-3353-24 ASTM E8/E8M-24 | UN | 134884 | Demanda | ENSAYO LABORATORIO - ALUMINIO | Actualización 2025-I Fase II + M.O. Ley 2101 de 2021
| 12238 | METODOS DE PRUEBA ESTANDAR PARA PRUEBAS DE FLEXION DE MATERIALES PARA DETERMINAR SU DUCTILIDAD (FLEXION DE LAMINA EN ALUMINIO). Norma Técnica: ASTM E290-22 | UN | 159460 | Demanda | ENSAYO LABORATORIO - ALUMINIO | Actualización 2025-I Fase II + M.O. Ley 2101 de 2021
| 12239 | SUBBASE GRANULAR PEA CLASE A - (SBG_PEA_A_50) | M3 | 79730 | Demanda | AGREGADOS PÉTREOS, BASES Y SUBBASES GRANULARES | Actualización 2025-I Fase I
| 12240 | SUBBASE GRANULAR PEA CLASE A - (SBG_PEA_A_64) | M3 | 79730 | Demanda | AGREGADOS PÉTREOS, BASES Y SUBBASES GRANULARES | Actualización 2025-I Fase I
| 12241 | SUBBASE GRANULAR PEA CLASE B - (SBG_PEA_B_50) | M3 | 79730 | Demanda | AGREGADOS PÉTREOS, BASES Y SUBBASES GRANULARES | Actualización 2025-I Fase I
| 12243 | SUBBASE GRANULAR PEA CLASE B - (SBG_PEA_B_64) | M3 | 79730 | Demanda | AGREGADOS PÉTREOS, BASES Y SUBBASES GRANULARES | Actualización 2025-I Fase I
| 12244 | MATERIAL MARGINAL | M3 | 19635 | Demanda | AGREGADOS PÉTREOS, BASES Y SUBBASES GRANULARES | Actualización 2025-I Fase I
| 12245 | AGREGADOS RECICLADOS PARA BASE GRANULAR (AR_BG38) | M3 | 107701 | Demanda | AGREGADOS PÉTREOS, BASES Y SUBBASES GRANULARES | Actualización 2025-I Fase I
| 12246 | AGREGADOS RECICLADOS PARA BASE GRANULAR (AR_BG25) | M3 | 107701 | Demanda | AGREGADOS PÉTREOS, BASES Y SUBBASES GRANULARES | Actualización 2025-I Fase I
| 12247 | AGREGADOS RECICLADOS PARA SUBBASE GRANULAR PEA (AR_SBG_PEA50) | M3 | 76160 | Demanda | AGREGADOS PÉTREOS, BASES Y SUBBASES GRANULARES | Actualización 2025-I Fase I
| 12248 | AGREGADOS RECICLADOS PARA SUBBASE GRANULAR PEA (AR_SBG_PEA64) | M3 | 76160 | Demanda | AGREGADOS PÉTREOS, BASES Y SUBBASES GRANULARES | Actualización 2025-I Fase I
| 12249 | GRANO DE CAUCHO RECICLADO (GCR) | KG | 2800 | Demanda | MATERIALES BÁSICOS | Actualización 2025-I Fase I
| 12250 | CONCRETO AUTOCOMPACTANTE 24 Mpa (245 Kg/cm2) | M3 | 659290 | Demanda | CONCRETOS Y MORTEROS PREMEZCLADOS | Actualización 2025-I Fase I
| 12251 | CONCRETO AUTOCOMPACTANTE 28 Mpa (280 Kg/cm2) | M3 | 676235 | Demanda | CONCRETOS Y MORTEROS PREMEZCLADOS | Actualización 2025-I Fase I
| 12252 | CONCRETO AUTOCOMPACTANTE 44 Mpa (448 Kg/cm2) | M3 | 803788 | Demanda | CONCRETOS Y MORTEROS PREMEZCLADOS | Actualización 2025-I Fase I
| 12255 | LEVANTAMIENTO DE FALLAS EN VIAS CON SUPERFICIE EN AFIRMADO EN ZONA RURAL, CON EQUIPO DE ALTO RENDIMIENTO MEDIANTE CAPTURA DE IMAGENES DE ALTA RESOLUCION O SISTEMA LASER, Y DETERMINACION DEL INDICE DE CONDICION DE VIAS SIN SUPERFICIE-URCI. Incluye movilización, carro escolta del equipo, toma de información, procesamiento, entrega del inventario de fallas y cálculo del valor del URCI. Norma Técnica: TM-5-626-95 (afirmados) | Km-Car | 254001 | Demanda | ENSAYO CAMPO - DIAGNOSTICO DE PAVIMENTOS | Actualización 2025-I Fase II + M.O. Ley 2101 de 2021
| 12257 | RESISTENCIA A LA COMPRESION INCONFINADA DE MEZCLAS COMPACTADAS DE SUELO-CAL (CON MEDICION DE ESFUERZO-DEFORMACION). Norma Técnica INVE-605-13. | UN | 107100 | Demanda | ENSAYO LABORATORIO - SUELOS | Actualización 2025-I Fase II + M.O. Ley 2101 de 2021
| 12258 | PRACTICA ESTANDAR PARA PRUEBAS DE TINTAS PENETRANTES PARA LA INDUSTRIA EN GENERAL. Norma Técnica: ASTM E165/E165M-23 ASTM E1417/E1417M-21e1 | DIA | 1725500 | Demanda | ENSAYO CAMPO - SOLDADURAS | Actualización 2025-I Fase II + M.O. Ley 2101 de 2021
| 12259 | GUIA ESTANDAR PARA ENSAYO DE PARTICULAS MAGNETICAS. Norma Técnica: ASTM E709-21 AWS D1.1/D1.1M-20 Numeral 8.10 | DIA | 873650 | Demanda | ENSAYO CAMPO - SOLDADURAS | Actualización 2025-I Fase II + M.O. Ley 2101 de 2021
| 12260 | METODO DE PRUEBA ESTANDAR PARA DETERMINAR LA RESISTENCIA AL ARRANQUE DE LOS RECUBRIMIENTOS UTILIZANDO PROBADORES DE ADHERENCIA PORTATILES. Norma Técnica: ASTM D4541-22 | DIA | 919632 | Demanda | ENSAYO CAMPO -RECUBRIMIENTO ESTRUCTURA METÁLICA | Actualización 2025-I Fase II + M.O. Ley 2101 de 2021
| 12261 | EVALUACION DEL ESPESOR DE PELICULA DE ZINC. CALIBRACION DE ESPESORES DE PELICULA SECA. Norma Técnica: ASTM A123/A123M-24 ASTM A153/A153M-23 ASTM D7091-22 | DIA | 1029988 | Demanda | ENSAYO CAMPO -RECUBRIMIENTO ESTRUCTURA METÁLICA | Actualización 2025-I Fase II + M.O. Ley 2101 de 2021
| 12263 | SISTEMAS DE PINTURAS PROTECTORAS. VARIABLES DE EVALUACION EN CAMPO. VALORACION DE LA CONTINUIDAD EN PELICULA. Norma Técnica NTC-3951-96 ASTM D5162-21 | DIA | 1029988 | Demanda | ENSAYO CAMPO -RECUBRIMIENTO ESTRUCTURA METÁLICA | Actualización 2025-I Fase II + M.O. Ley 2101 de 2021
| 12264 | METODO DE ENSAYO PARA DETERMINAR LA FINURA DEL CEMENTO HIDRAULICO UTILIZANDO EL TAMIZ DE 45 mm (No. 325). Norma Técnica: NTC-294-18. | UN | 74375 | Demanda | ENSAYO LABORATORIO - CEMENTOS HIDRÁULICOS | Actualización 2025-I Fase II + M.O. Ley 2101 de 2021
| 12265 | TUBERIA HIERRO GALVANIZADO D=4" CALIBRE 16 (E=1.5MM) | ML | 134708 | Demanda | TUBERIA Y ACCESORIOS EN ACERO GALVANIZADO | Actualización 2025-I Fase II + M.O. Ley 2101 de 2021
| 12266 | PRACTICA ESTANDAR PARA PRUEBAS ULTRASONICAS DE JUNTAS DE SOLDADURAS. Norma Técnica: ASTM E164-19 AWS D1.1/D1.1M-20 ANEXO H | DIA | 946455 | Demanda | ENSAYO CAMPO - SOLDADURAS | Actualización 2025-I Fase II + M.O. Ley 2101 de 2021
| 12267 | LAVAMANOS PORTATIL DE PEDAL TIPO MANOS LIBRES. | UN | 1097900 | Demanda | ELEMENTOS DE BIOSEGURIDAD | Actualización 2025-I Fase II + M.O. Ley 2101 de 2021
| 12268 | CALIBRACION TERMOMETRO DIGITAL | UN | 207012 | Demanda | ELEMENTOS DE BIOSEGURIDAD | Actualización 2025-I Fase II + M.O. Ley 2101 de 2021
| 12269 | TERMOMETRO DIGITAL INFRAROJO PARA USO EN HUMANOS, LIBRE DE CONTACTO, IMPERMEABLE | UN | 78100 | Demanda | ELEMENTOS DE BIOSEGURIDAD | Actualización 2025-I Fase II + M.O. Ley 2101 de 2021
| 12270 | DISPENSADOR DE JABÓN LÍQUIDO O GEL ANTIBACTERIAL - ALCOHOL, CON PEDAL METÁLICO | UN | 143999 | Demanda | ELEMENTOS DE BIOSEGURIDAD | Actualización 2025-I Fase II + M.O. Ley 2101 de 2021
| 12271 | RECOLECCION, TRANSPORTE Y DISPOSICION DE RESIDUOS LÍQUIDOS PROVENIENTES DE LAVAMANOS PORTATILES. (INCLUYE EQUIPO DE SUCCIÓN) | M3 | 371137 | Demanda | ELEMENTOS DE BIOSEGURIDAD | Actualización 2025-I Fase II + M.O. Ley 2101 de 2021
| 12272 | BOTIQUIN TIPO B DOTADO PORTÁTIL | UN | 387900 | Demanda | ELEMENTOS DE BIOSEGURIDAD | Actualización 2025-I Fase II + M.O. Ley 2101 de 2021
| 12277 | AFOROS DE TRANSITO (MOTORIZADOS Y NO MOTORIZADOS) A PARTIR DE CAPTURA DE VIDEO. Incluye digitación y entrega de base de datos en archivo Excel. Captura día hábil y no hábil, con sus respectivos movimientos. Incluye todos los costos directos e indirectos | HR | 251285 | Demanda | AFORO DE TRANSITO | Actualización 2025-I Fase II + M.O. Ley 2101 de 2021
| 12319 | BARRENO MANUAL HASTA 10M. Incluye descripcion visual de estratos encontrados, lecturas de campo, SPT, Veleta, tipo y prof. muestras recuperadas, datos nivel freático | ML | 110763 | Demanda | ENSAYO CAMPO - PERFORACIONES | Actualización 2025-I Fase II + M.O. Ley 2101 de 2021
| 12320 | PERFORACION MECANICA EN SUELO BLANDO DE 0 a 30m. Incluye descripción visual de estratos encontrados, lecturas de campo, SPT, Veleta, tipo y profundidad de las muestras recuperadas, datos nivel freático, muestras inalteradas en tubo Shelby y/o muestreador de pistón | ML | 250590 | Demanda | ENSAYO CAMPO - PERFORACIONES | Actualización 2025-I Fase II + M.O. Ley 2101 de 2021
| 12321 | PERFORACION MECANICA EN SUELO BLANDO DE 0 a 50m. Incluye descripción visual de estratos encontrados, lecturas de campo, SPT, Veleta, tipo y profundidad de las muestras recuperadas, datos nivel freático, muestras inalteradas en tubo Shelby y/o muestreador de pistón | ML | 313238 | Demanda | ENSAYO CAMPO - PERFORACIONES | Actualización 2025-I Fase II + M.O. Ley 2101 de 2021
| 12322 | PERFORACION MECANICA EN SUELO BLANDO mayor de 50m. Incluye descripción visual de estratos encontrados, lecturas de campo, SPT, Veleta, tipo y profundidad de las muestras recuperadas, datos nivel freático, muestras inalteradas en tubo Shelby y/o muestreador de pistón | ML | 221526 | Demanda | ENSAYO CAMPO - PERFORACIONES | Actualización 2025-I Fase II + M.O. Ley 2101 de 2021
| 12323 | PERFORACION MECANICA EN SUELO DURO DE 0 a 10m.Incl recuperación continua muestras, descrip visual estratos encontrados, lecturas de campo, SPT, Veleta, tipo y profundidad de las muestras recuperadas, muestras inalteradas en tubo Shelby y/o muestreador de pistón. | ML | 172298 | Demanda | ENSAYO CAMPO - PERFORACIONES | Actualización 2025-I Fase II + M.O. Ley 2101 de 2021
| 12324 | PERFORACION MECANICA EN SUELO DURO DE 0 a 30m.Incluye recuperación continua muestras, descripción visual estratos encontrados, lecturas de campo, SPT, Veleta de campo, tipo y profundidad de las muestras recuperadas, muestras inalteradas en tubo Shelby y/o muestreador de pistón. | ML | 227679 | Demanda | ENSAYO CAMPO - PERFORACIONES | Actualización 2025-I Fase II + M.O. Ley 2101 de 2021
| 12325 | PERFORACION MECANICA EN SUELO DURO DE 0 a 50m.Incl recuperación continua muestras, descripción visual estratos encontrados, lecturas de campo, SPT, Veleta, tipo y profundidad de las muestras recuperadas, muestras inalteradas en tubo Shelby y/o muestreador de pistón | ML | 246140 | Demanda | ENSAYO CAMPO - PERFORACIONES | Actualización 2025-I Fase II + M.O. Ley 2101 de 2021
| 12326 | PERFORACION MECANICA EN SUELO DURO mayor de 50m.Incl recuperación continua muestras, descrip visual estratos encontrados, lecturas de campo, SPT, Veleta, tipo y profundidad de las muestras recuperadas, muestras inalteradas en tubo Shelby y/o muestreador de pistón. | ML | 417648 | Demanda | ENSAYO CAMPO - PERFORACIONES | Actualización 2025-I Fase II + M.O. Ley 2101 de 2021
| 12327 | PERFORACION MECANICA EN COLUVION/ALUVION DE 0 a 50m. Incluye recuperación continua muestras, descrip visual estratos encontrados, lecturas de campo, SPT, Veleta, tipo y profundidad de las muestras recuperadas | ML | 553814 | Demanda | ENSAYO CAMPO - PERFORACIONES | Actualización 2025-I Fase II + M.O. Ley 2101 de 2021
| 12328 | PERFORACION MECANICA EN COLUVION/ALUVION mayor de 50m. Incluye recuperación continua muestras, descrip visual estratos encontrados, lecturas de campo, SPT, Veleta, tipo y profundidad de las muestras recuperadas | ML | 516893 | Demanda | ENSAYO CAMPO - PERFORACIONES | Actualización 2025-I Fase II + M.O. Ley 2101 de 2021
| 12329 | ENSAYO DE REFRACCION SISMICA | UN | 3451000 | Demanda | ENSAYO CAMPO - SUELOS | Actualización 2025-I Fase II + M.O. Ley 2101 de 2021
| 12330 | ENSAYO REMI (Refraction Microtremors) | UN | 3451000 | Demanda | ENSAYO CAMPO - SUELOS | Actualización 2025-I Fase II + M.O. Ley 2101 de 2021
| 12331 | ENSAYO MASW (Multichanel Analysis of Surface Waves). Determinación espesores estratos y velocidad de onda de corte | UN | 4760000 | Demanda | ENSAYO CAMPO - SUELOS | Actualización 2025-I Fase II + M.O. Ley 2101 de 2021
| 12332 | PRUEBA ESTANDAR PARA LA DETERMINACION DEL MODULO Y AMORTIGUAMIENTO DE SUELOS MEDIANTE DISPOSITIVOS DE COLUMNA RESONANTE DE BASE FIJA. Norma Técnica: ASTM D4015-21 | UN | 1963500 | Demanda | ENSAYO LABORATORIO - SUELOS | Actualización 2025-I Fase II + M.O. Ley 2101 de 2021
| 12333 | ENSAYO TRIAXIAL CICLICO | UN | 1784512 | Demanda | ENSAYO LABORATORIO - SUELOS | Actualización 2025-I Fase II + M.O. Ley 2101 de 2021
| 12334 | ENSAYO Piezoelectric Bender Element | UN | 383000 | Demanda | ENSAYO LABORATORIO - SUELOS | Actualización 2025-I Fase II + M.O. Ley 2101 de 2021
| 12335 | EXPANSIÓN CONTROLADA EN CONSOLIDOMETRO | UN | 283220 | Demanda | ENSAYO LABORATORIO - SUELOS | Actualización 2025-I Fase II + M.O. Ley 2101 de 2021
| 12336 | ENSAYO DE VELETA DE LABORATORIO | UN | 49980 | Demanda | ENSAYO LABORATORIO - SUELOS | Actualización 2025-I Fase II + M.O. Ley 2101 de 2021
| 12341 | MARCO Y TAPA PARA CAJA DE INSPECCION CODENSA CS290 | UN | 3798837 | Demanda | MARCOS, TAPAS, REJILLAS, HERRAJES Y CAJILLAS | Actualización 2025-I Fase I
| 12350 | ANDAMIO CERTIFICADO MULTIDIRECCIONAL, 1 TORRE, SECCIÓN DE 1.4 X 1.4 M, ALTURA DE ANDAMIO 3 M | DIA | 32790 | Demanda | FORMALETAS, ANDAMIOS Y ACCESORIOS | Actualización 2025-I Fase I
| 12352 | MORTERO SIN CONTRACCIÓN PARA ANCLAJES Y RELLENOS DE PRECISIÓN | BULTO | 259635 | Demanda | SELLANTES-IMPERMEABILIZANTES Y ADITIVOS CONCRETOS | Actualización 2025-I Fase II + M.O. Ley 2101 de 2021
| 12355 | ANDAMIO CERTIFICADO MULTIDIRECCIONAL, 1 TORRE, SECCIÓN DE 1.4 X 1.4 M, ALTURA DE ANDAMIO 4 M | DIA | 42119 | Demanda | FORMALETAS, ANDAMIOS Y ACCESORIOS | Actualización 2025-I Fase I
| 12356 | LÁMINA HR 8mm x 20"A588 GR B/A709 GR 50/W | KG | 13804 | Demanda | ESTRUCTURAS EN ACERO | Actualización 2025-I Fase I
| 12357 | BOTIQUIN TIPO A DOTADO PORTÁTIL | UN | 56900 | Demanda | ELEMENTOS DE BIOSEGURIDAD | Actualización 2025-I Fase II + M.O. Ley 2101 de 2021
| 12358 | APOYOS DE NEOPRENO DE 500mm x 400mm x 50mm Dureza 60. Con refuerzo de 2 láminas de 1/4" | UN | 582990 | Demanda | NEOPRENOS | Actualización 2025-I Fase II + M.O. Ley 2101 de 2021
| 12373 | CONCRETO MR45 (350 Kg/cm2) ACELERADO 7 DÍAS | M3 | 762137 | Demanda | CONCRETOS Y MORTEROS PREMEZCLADOS | Actualización 2025-I Fase I
| 12375 | CODO EN ACERO D=24" ENTRE 67.5° Y 90° CON EXTREMOS DE JUNTA ESPIGO / CAMPANA CON EMPAQUE DE CAUCHO, CON REVESTIMIENTO INTERIOR Y RECUBRIMIENTO EXTERIOR EN MORTERO DE CEMENTO. L=1.65X1.65M. PRESION DE TRABAJO = 150 PSI. SUMINISTRO Y TRANSPORTE | UN | 11055705 | Demanda | TUBERÍA Y ACCESORIOS EN ACERO | Actualización 2025-I Fase II + M.O. Ley 2101 de 2021
| 12376 | TAPON EN ACERO D=16" SOLDADO | UN | 809557 | Demanda | TUBERÍA Y ACCESORIOS EN ACERO | Actualización 2025-I Fase II + M.O. Ley 2101 de 2021
| 12377 | REDUCCION EN ACERO D=20" x 16" CON EXTREMOS DE ESPIGO D=20" Y CAMPANA D=16", CON REVESTIMIENTO INTERIOR Y RECUBRIMIENTO EXTERIOR EN MORTERO DE CEMENTO. L= 0.58m. PRESION DE TRABAJO = 150 PSI. SUMINISTRO Y TRANSPORTE | UN | 3037470 | Demanda | TUBERÍA Y ACCESORIOS EN ACERO | Actualización 2025-I Fase II + M.O. Ley 2101 de 2021
| 12383 | JUNTA DE DILATACIÓN ELASTOMERICA MOVIMIENTO 160 mm (+/- 80 mm) | ML | 3905675 | Demanda | NEOPRENOS | Actualización 2025-I Fase II + M.O. Ley 2101 de 2021
| 12384 | JUNTA DE DILATACIÓN ELASTOMERICA MOVIMIENTO 230 mm (+/- 115 mm) | ML | 7042024 | Demanda | NEOPRENOS | Actualización 2025-I Fase II + M.O. Ley 2101 de 2021
| 12390 | Conteo cualitativo y cuantitativo de fitolitos en las muestras de suelo, interpretando y reconstruyendo el contexto arqueobótanico. | UN | 2320500 | Demanda | ARQUEOLOGÍA | Actualización 2025-I Fase II + M.O. Ley 2101 de 2021
| 12391 | Datación por Carbono 14 y extracción de colageno oseo. | UN | 3702428 | Demanda | ARQUEOLOGÍA | Actualización 2025-I Fase II + M.O. Ley 2101 de 2021
| 12392 | Transporte aereo , entrega más rapida, de una muestra de 5 kg, desde la ciudad de Bogota hasta Ciudad de Mexico | UN | 1346190 | Demanda | ARQUEOLOGÍA | Actualización 2025-I Fase II + M.O. Ley 2101 de 2021
| 12393 | Elaboración, digitalización y descripción de sección delgada de fragmento ceramica. | MUESTRA | 1433935 | Demanda | ARQUEOLOGÍA | Actualización 2025-I Fase II + M.O. Ley 2101 de 2021
| 12394 | PRUEBA ESTANDAR PARA ELEMENTOS DE CIMENTACION PROFUNDA BAJO CARGA DE COMPRESION AXIAL ESTATICA. (PILOTE HASTA 100 TON - INCLUYE TRANSPORTE DE EQUIPOS). Norma Técnica: ASTM D1143/D1143M-20e1 | UN | 19499839 | Demanda | ENSAYO CAMPO - ELEMENTOS ESTRUCTURALES CONCRETO | Actualización 2025-I Fase II + M.O. Ley 2101 de 2021
| 12396 | Analisis Bioantropologico de restos oseos humanos, cuarteta basica , informe y base de datos detallada. (Incluye limpieza y registro fotografico). | UN | 2750000 | Demanda | ARQUEOLOGÍA | Actualización 2025-I Fase II + M.O. Ley 2101 de 2021
| 12428 | FUMIGADORA DE ESPALDA. ASPERSOR BOMBA MANUAL 20 LITROS. DESINFECCIÓN._(Según Apéndice Bioseguridad Covid 19_V1 y V2) | UN | 119328 | Demanda | ELEMENTOS DE BIOSEGURIDAD SEGÚN APÉNDICE | Actualización 2025-I Fase II + M.O. Ley 2101 de 2021
| 12429 | TAPABOCAS N95 SIN FILTRO._(Según Apéndice Bioseguridad Covid 19_V1 y V2) | UN | 2353 | Demanda | ELEMENTOS DE BIOSEGURIDAD SEGÚN APÉNDICE | Actualización 2025-I Fase II + M.O. Ley 2101 de 2021
| 12430 | GEL ANTIBACTERIAL Antiséptico para manos sin enjuague, a base de glicerina, alcohol antiséptico al 70%, contenido máx. de agua 30%._(Según Apéndice Bioseguridad Covid 19_V1 y V2) | LT | 11345 | Demanda | ELEMENTOS DE BIOSEGURIDAD SEGÚN APÉNDICE | Actualización 2025-I Fase II + M.O. Ley 2101 de 2021
| 12431 | BOLSA PARA BASURA TIPO INDUSTRIAL NEGRA DE 60 x 90 Cm CALIBRE 2 (PAQUETE DE 30 UNIDADES)_(Según Apéndice Bioseguridad Covid 19_V2) | UN | 10949 | Demanda | ELEMENTOS DE BIOSEGURIDAD SEGÚN APÉNDICE | Actualización 2025-I Fase II + M.O. Ley 2101 de 2021
| 12432 | RECOLECCION, TRANSPORTE Y DISPOSICION DE RESIDUOS LÍQUIDOS PROVENIENTES DE LAVAMANOS PORTATILES. (INCLUYE EQUIPO DE SUCCIÓN)_(Según Apéndice Bioseguridad Covid 19_V2) | M3 | 311880 | Demanda | ELEMENTO DE BIOSEGURIDAD SEGÚN APÉNDICE | Actualización 2025-I Fase II + M.O. Ley 2101 de 2021
| 12434 | HIPOCLORITO AL 5%._(Según Apéndice Bioseguridad Covid 19_V1 y V2) | LT | 2353 | Demanda | ELEMENTOS DE BIOSEGURIDAD SEGÚN APÉNDICE | Actualización 2025-I Fase II + M.O. Ley 2101 de 2021
| 12435 | BOTIQUIN TIPO A DOTADO PORTÁTIL_(Según Apéndice Bioseguridad Covid 19_V2) | UN | 47816 | Demanda | ELEMENTOS DE BIOSEGURIDAD SEGÚN APÉNDICE | Actualización 2025-I Fase II + M.O. Ley 2101 de 2021
| 12436 | JABÓN LIQUIDO PARA MANOS._(Según Apéndice Bioseguridad Covid 19_V1 y V2) | GLN | 21849 | Demanda | ELEMENTOS DE BIOSEGURIDAD SEGÚN APÉNDICE | Actualización 2025-I Fase II + M.O. Ley 2101 de 2021
| 12437 | RESPIRADOR ELASTOMÉRICO MEDIA CARA_(Según Apéndice Bioseguridad Covid 19) | UN | 52500 | Demanda | ELEMENTOS DE BIOSEGURIDAD SEGÚN APÉNDICE | Actualización 2025-I Fase II + M.O. Ley 2101 de 2021
| 12438 | BOTIQUIN TIPO B DOTADO PORTÁTIL_(Según Apéndice Bioseguridad Covid 19_V1) | UN | 325966 | Demanda | ELEMENTOS DE BIOSEGURIDAD SEGÚN APÉNDICE | Actualización 2025-I Fase II + M.O. Ley 2101 de 2021
| 12439 | LAVAMANOS PORTÁTIL EN ACERO INOXIDABLE CON DOS TANQUES PARA AGUA LIMPIA Y RESIDUAL DE 20 LT C/U_(Según Apéndice Bioseguridad Covid 19_V1) | UN | 924370 | Demanda | ELEMENTOS DE BIOSEGURIDAD SEGÚN APÉNDICE | Actualización 2025-I Fase II + M.O. Ley 2101 de 2021
| 12440 | CALIBRACION TERMOMETRO DIGITAL_(Según Apéndice Bioseguridad Covid 19_V2) | UN | 173960 | Demanda | ELEMENTOS DE BIOSEGURIDAD SEGÚN APÉNDICE | Actualización 2025-I Fase II + M.O. Ley 2101 de 2021
| 12441 | CAMILLA FÉRULA ESPINAL LARGA - FEL PARA ADULTO (POLIETILENO). INCLUYE ARNES TIPO ARAÑA CON SECCIONES REFLECTIVAS ._(Según Apéndice Bioseguridad Covid 19_V1 y V2) | UN | 132774 | Demanda | ELEMENTOS DE BIOSEGURIDAD SEGÚN APÉNDICE | Actualización 2025-I Fase II + M.O. Ley 2101 de 2021
| 12442 | CANECA PLÁSTICA CON TAPA 60 LTS_(Según Apéndice Bioseguridad Covid 19_V1 y V2) | UN | 54622 | Demanda | ELEMENTOS DE BIOSEGURIDAD SEGÚN APÉNDICE | Actualización 2025-I Fase II + M.O. Ley 2101 de 2021
| 12443 | CARPA VESTIER 2.0m x 2.0m TECHO Y ESTRUCTURA CON LATERALES EN LONA._(Según Apéndice Bioseguridad Covid 19_V1 y V2) | UN | 1715000 | Demanda | ELEMENTOS DE BIOSEGURIDAD SEGÚN APÉNDICE | Actualización 2025-I Fase II + M.O. Ley 2101 de 2021
| 12444 | CARROTANQUE IRRIGADOR DE AGUA. ( VIAJE DE 10 M3 )_(Según Apéndice Bioseguridad Covid 19_V1 y V2) | VIAJE | 300000 | Demanda | ELEMENTOS DE BIOSEGURIDAD SEGÚN APÉNDICE | Actualización 2025-I Fase II + M.O. Ley 2101 de 2021
| 12445 | CHALECO REFLECTIVO EN TELA._(Según Apéndice Bioseguridad Covid 19_V1 y V2) | UN | 23500 | Demanda | ELEMENTOS DE BIOSEGURIDAD SEGÚN APÉNDICE | Actualización 2025-I Fase II + M.O. Ley 2101 de 2021
| 12446 | TERMOMETRO DIGITAL INFRAROJO PARA USO EN HUMANOS, LIBRE DE CONTACTO, IMPERMEABLE_(Según Apéndice Bioseguridad Covid 19_V2) | UN | 65630 | Demanda | ELEMENTOS DE BIOSEGURIDAD SEGÚN APÉNDICE | Actualización 2025-I Fase II + M.O. Ley 2101 de 2021
| 12447 | TERMOMETRO INFRARROJO PARA USO EN HUMANOS, LIBRE DE CONTACTO, IMPERMEABLE._(Según Apéndice Bioseguridad Covid 19_V1) | UN | 65630 | Demanda | ELEMENTOS DE BIOSEGURIDAD SEGÚN APÉNDICE | Actualización 2025-I Fase II + M.O. Ley 2101 de 2021
| 12448 | TOALLAS DE PAPEL PARA MANOS. TIPO Z. DOBLE HOJA. (PAQUETE 150 HOJAS)_(Según Apéndice Bioseguridad Covid 19_V1 y V2) | UN | 6964 | Demanda | ELEMENTOS DE BIOSEGURIDAD SEGÚN APÉNDICE | Actualización 2025-I Fase II + M.O. Ley 2101 de 2021
| 12450 | PETO PVC - (Según Apéndice Bioseguridad Covid 19) | UN | 17200 | Demanda | ELEMENTOS DE BIOSEGURIDAD SEGÚN APÉNDICE | Actualización 2025-I Fase II + M.O. Ley 2101 de 2021
| 12451 | MONOGAFAS CON VENTILACIÓN DIRECTA _(Según Apéndice Bioseguridad Covid 19) | PAR | 9328 | Demanda | ELEMENTOS DE BIOSEGURIDAD SEGÚN APÉNDICE | Actualización 2025-I Fase II + M.O. Ley 2101 de 2021
| 12452 | APISONADOR MECÁNICO (CANGURO O SALTARÍN) - GOLPES POR MINUTO DE 585 A 808 - INCLUYE COMBUSTIBLE | DIA | 60473 | Demanda | EQUIPO LIVIANO Y HERRAMIENTAS | Actualización 2025-I Fase II + M.O. Ley 2101 de 2021
| 12453 | VYNIPEL DE 50cm x 50cm CALIBRE 6 - (Según apéndice de Bioseguridad Covid 19) | ROLLO | 28690 | Demanda | ELEMENTOS DE BIOSEGURIDAD SEGÚN APÉNDICE | Actualización 2025-I Fase II + M.O. Ley 2101 de 2021
| 12454 | MINICARGADOR CON MARTILLO HIDRÁULICO - GOLPES POR MINUTO DEL MARTILLO DE 700 A 944 - INCLUYE OPERARIO Y COMBUSTIBLE | HR | 129384 | Demanda | EQUIPO PESADO | Actualización 2025-I Fase I
| 12456 | LAVAMANOS PORTATIL DE PEDAL TIPO MANOS LIBRES._(Según Apéndice Bioseguridad Covid 19_V2) | UN | 922606 | Demanda | ELEMENTOS DE BIOSEGURIDAD SEGÚN APÉNDICE | Actualización 2025-I Fase II + M.O. Ley 2101 de 2021
| 12457 | BIG BAG TELA POLIPROPILENO R220 GM/2 Rollo de 100m-100cm x 100cm x 160cm Solapa/Fondo Ciego. Reata 25/30 blancos (Según Apéndice Bioseguridad Covid 19) | UN | 49930 | Demanda | ELEMENTOS DE BIOSEGURIDAD SEGÚN APÉNDICE | Actualización 2025-I Fase II + M.O. Ley 2101 de 2021
| 12458 | ROTOMARTILLO DEMOLEDOR - POTENCIA DE 1400 A 1600 WATTS | HR | 11454 | Demanda | EQUIPO LIVIANO Y HERRAMIENTAS | Actualización 2025-I Fase II + M.O. Ley 2101 de 2021
| 12460 | BULLDOZER MEDIANO - MASA DE 18 A 24 TONELADAS - INCLUYE OPERARIO Y COMBUSTIBLE | HR | 346764 | Demanda | EQUIPO PESADO | Actualización 2025-I Fase I
| 12461 | CARGADOR FRONTAL - MASA DE 10 A 18 TONELADAS - VOLUMEN DEL BALDE DE 1.7 A 3.1 METROS CÚBICOS - INCLUYE OPERARIO Y COMBUSTIBLE | HR | 269008 | Demanda | EQUIPO PESADO | Actualización 2025-I Fase I
| 12464 | CONCRETO DE TEMPERATURA CONTROLADA 28. | M3 | 655405 | Demanda | CONCRETOS Y MORTEROS PREMEZCLADOS | Actualización 2025-I Fase I
| 12465 | CONCRETO DE TEMPERATURA CONTROLADA 24. | M3 | 670825 | Demanda | CONCRETOS Y MORTEROS PREMEZCLADOS | Actualización 2025-I Fase I
| 12466 | SUBBASE GRANULAR CLASE B - SBG50 (SBGB_SBG50). Norma Tecnica ET-2018 - 122 | M3 | 76517 | Demanda | AGREGADOS PÉTREOS, BASES Y SUBBASES GRANULARES | Actualización 2025-I Fase I
| 12467 | SUBBASE GRANULAR CLASE A - SBG50 (SBGA_SBG50). Norma Tecnica ET-2018 - 123 | M3 | 80920 | Demanda | AGREGADOS PÉTREOS, BASES Y SUBBASES GRANULARES | Actualización 2025-I Fase I
| 12468 | PRACTICA ESTANDAR PARA DETERMINAR LA RESISTENCIA DE MATERIALES POLIMERICOS SINTETICOS A LOS HONGOS. Norma Técnica: ASTM G21-15 (21) e1 | UN | 1071000 | Demanda | ENSAYO LABORATORIO - GEOSINTÉTICOS | Actualización 2025-I Fase II + M.O. Ley 2101 de 2021
| 12469 | RESISTENCIA DE LA UNION DE LAS GEOCELDAS RELACIONADAS CON GEOMEMBRANA Y SU EFICIENCIA CON RESPECTO A LA RESISTENCIA DE LA LAMINA PERFORADA (EFICIENCIA EN LA SOLDADURA). Norma Técnica: GRI-GS-13 | UN | 333200 | Demanda | ENSAYO LABORATORIO - GEOSINTÉTICOS | Actualización 2025-I Fase II + M.O. Ley 2101 de 2021
| 12470 | METODO DE PRUEBA ESTANDAR PARA LA RESISTENCIA DE LA UNION DE GEOMALLAS INDIVIDUALES. Norma Técnica: ASTM D7737/D7737M-15 (23) | UN | 333200 | Demanda | ENSAYO LABORATORIO - GEOSINTÉTICOS | Actualización 2025-I Fase II + M.O. Ley 2101 de 2021
| 12471 | PRUEBA DE SANIDAD DE SOLDADURA REALIZADA EN LABORATORIO (INCLUYE PROBETAS). Norma Técnica: AWS D1.1/D1.1M-20 | UN | 981750 | Demanda | ENSAYO CAMPO - SOLDADURAS | Actualización 2025-I Fase II + M.O. Ley 2101 de 2021
| 12472 | METODO DE PRUEBA ESTANDAR PARA LA RESISTENCIA A LA ABRASION DE TEJIDOS RECUBIERTOS (DESGASTE DE LAMINA EN ALUMINIO). Norma técnica: ASTM D3389-21 | UN | 1119304 | Demanda | ENSAYO LABORATORIO - ALUMINIO | Actualización 2025-I Fase II + M.O. Ley 2101 de 2021
| 12473 | DISPOSICIÓN FINAL DE RESIDUOS PELIGROSOS (MATERIALES CON CARACTERÍSTICAS DE PELIGROSIDAD TÓXICA, CORROSIVO, INFLAMABLES, EXPLOSIVOS Y/O ESPECIALES (RESIDUOS APROVECHABLES MEZCLADOS, COLCHONES, SOFÁS, FIBRAS DE VIDRIO Y BOLSAS DE CEMENTOS)_(Según Apéndice Bioseguridad Covid 19) | KG | 1780 | Demanda | ELEMENTOS DE BIOSEGURIDAD SEGÚN APÉNDICE | Actualización 2025-I Fase II + M.O. Ley 2101 de 2021
| 12474 | EFECTOS DEL CALOR Y DEL AIRE SOBRE EL ASFALTO EN LAMINA DELGADA. Norma técnica: INVE-721-13. | UN | 595000 | Demanda | ENSAYO LABORATORIO - MATERIALES BITUMINOSOS | Actualización 2025-I Fase II + M.O. Ley 2101 de 2021
| 12475 | ANALISIS VOLUMETRICO DE MEZCLAS ASFALTICAS COMPACTADAS EN CALIENTE. Norma técnica: INVE-799-13. | UN | 189034 | Demanda | ENSAYO LABORATORIO - MEZCLAS ASFALTICAS | Actualización 2025-I Fase II + M.O. Ley 2101 de 2021
| 12476 | METODO DE PRUEBA ESTANDAR PARA SODIO EN AGUA POR ESPECTROFOTOMETRIA DE ABSORCION ATOMICA. Norma técnica: ASTM D4191-15 (Retirada en 2024) | UN | 35700 | Demanda | ENSAYO LABORATORIO - ANÁLISIS DE AGUAS | Actualización 2025-I Fase II + M.O. Ley 2101 de 2021
| 12477 | METODO DE PRUEBA ESTANDAR PARA POTASIO EN AGUA POR ESPECTROFOTOMETRIA DE ABSORCION ATOMICA. Norma técnica: ASTM D4192-15 (Retirada en 2024) | UN | 48266 | Demanda | ENSAYO LABORATORIO - ANÁLISIS DE AGUAS | Actualización 2025-I Fase II + M.O. Ley 2101 de 2021
| 12478 | METODOS DE PRUEBA ESTANDAR PARA IONES DE CLORURO EN AGUA. Norma técnica: ASTM D512-23. | UN | 23167 | Demanda | ENSAYO LABORATORIO - ANÁLISIS DE AGUAS | Actualización 2025-I Fase II + M.O. Ley 2101 de 2021
| 12479 | FILTRO P-100 PARTÍCULAS S/ACEITE HUMOS METÁLICOS VAPORES_(Según Apéndice Bioseguridad Covid 19) | PAR | 32774 | Demanda | ELEMENTOS DE BIOSEGURIDAD SEGÚN APÉNDICE | Actualización 2025-I Fase II + M.O. Ley 2101 de 2021
| 12480 | METODO DE PRUEBA ESTANDAR PARA IONES SULFATO EN AGUA. Norma técnica: ASTM D516-22 (23). | UN | 25447 | Demanda | ENSAYO LABORATORIO - ANÁLISIS DE AGUAS | Actualización 2025-I Fase II + M.O. Ley 2101 de 2021
| 12481 | ESPESOR DE LA PELICULA DE ASFALTO EN MEZCLAS BITUMINOSAS. Norma técnica: INVE-741-13. | UN | 148155 | Demanda | ENSAYO LABORATORIO - MEZCLAS ASFALTICAS | Actualización 2025-I Fase II + M.O. Ley 2101 de 2021
| 12482 | GORRO DESECHABLE COFIA BLANCO_(Según Apéndice Bioseguridad Covid 19) | UN | 225 | Demanda | ELEMENTOS DE BIOSEGURIDAD SEGÚN APÉNDICE | Actualización 2025-I Fase II + M.O. Ley 2101 de 2021
| 12485 | TELEHANDLER - CARGA MÁXIMA DE 4 A 5 TONELADAS - INCLUYE OPERARIO Y COMBUSTIBLE | HR | 249405 | Demanda | EQUIPO PESADO | Actualización 2025-I Fase I
| 12487 | ADOQUIN RECTANGULAR RANURADO EN CONCRETO A28 200mm x 100mm. CARTILLA-003 | UN | 2127 | Demanda | LADRILLOS, BLOQUES Y ADOQUINES | Actualización 2025-I Fase I
| 12488 | COMPACTADOR VIBRATORIO MONOCILÍNDRICO MANUAL (BENITIN) - POTENCIA DE 4.8 A 5.9 HP - INCLUYE OPERARIO Y COMBUSTIBLE | DIA | 142575 | Demanda | EQUIPO LIVIANO Y HERRAMIENTAS | Actualización 2025-I Fase II + M.O. Ley 2101 de 2021
| 12489 | ADOQUIN TIPO I EN ARCILLA A29 210 mm x 145 mm. CARTILLA-004 | UN | 1067 | Demanda | LADRILLOS, BLOQUES Y ADOQUINES | Actualización 2025-I Fase I
| 12491 | COMPACTADOR VIBRATORIO BICILÍNDRICO MANUAL (BENITIN) - POTENCIA DE 7.5 A 8.6 HP - INCLUYE OPERARIO Y COMBUSTIBLE | DIA | 209388 | Demanda | EQUIPO LIVIANO Y HERRAMIENTAS | Actualización 2025-I Fase II + M.O. Ley 2101 de 2021
| 12492 | EXCAVADORA MEDIANA SOBRE ORUGAS - MASA DE 18,5 A 23 TONELADAS - INCLUYE OPERARIO Y COMBUSTIBLE | HR | 277205 | Demanda | EQUIPO PESADO | Actualización 2025-I Fase I
| 12493 | EXCAVADORA GRANDE SOBRE ORUGAS - MASA DE 33 A 37 TONELADAS - INCLUYE OPERARIO Y COMBUSTIBLE | HR | 358444 | Demanda | EQUIPO PESADO | Actualización 2025-I Fase I
| 12494 | EXCAVADORA PEQUEÑA SOBRE ORUGAS - MASA DE 13 A 17 TONELADAS - INCLUYE OPERARIO Y COMBUSTIBLE | HR | 220245 | Demanda | EQUIPO PESADO | Actualización 2025-I Fase I
| 12495 | MINIEXCAVADORA SOBRE ORUGAS - MASA DE 4 A 5 TONELADAS - INCLUYE OPERARIO Y COMBUSTIBLE | HR | 136493 | Demanda | EQUIPO PESADO | Actualización 2025-I Fase I
| 12496 | TAPABOCAS DESECHABLE. _(Según Apéndice Bioseguridad Covid 19_V1 y V2) | UN | 282 | Demanda | ELEMENTOS DE BIOSEGURIDAD SEGÚN APÉNDICE | Actualización 2025-I Fase II + M.O. Ley 2101 de 2021
| 12497 | DISPENSADOR DE JABÓN LÍQUIDO O GEL ANTIBACTERIAL - ALCOHOL, CON PEDAL METÁLICO_(Según Apéndice Bioseguridad Covid 19_V2) | UN | 121008 | Demanda | ELEMENTOS DE BIOSEGURIDAD SEGÚN APÉNDICE | Actualización 2025-I Fase II + M.O. Ley 2101 de 2021
| 12498 | ALCOHOL ANTISÉPTICO (ALCOHOL AL 70%)._(Según Apéndice Bioseguridad Covid 19_V1 y V2) | GLN | 22690 | Demanda | ELEMENTOS DE BIOSEGURIDAD SEGÚN APÉNDICE | Actualización 2025-I Fase II + M.O. Ley 2101 de 2021
| 12499 | DISPENSADOR DE JABÓN METÁLICO DE 1 LT_(Según Apéndice Bioseguridad Covid 19_V1) | UN | 58739 | Demanda | ELEMENTOS DE BIOSEGURIDAD SEGÚN APÉNDICE | Actualización 2025-I Fase II + M.O. Ley 2101 de 2021
| 12500 | AGUA._(Según Apéndice Bioseguridad Covid 19_V1 y V2) | LT | 26 | Demanda | ELEMENTOS DE BIOSEGURIDAD SEGÚN APÉNDICE | Actualización 2025-I Fase II + M.O. Ley 2101 de 2021
| 12501 | CHALECO SENCILLO EN DRIL SIN LOGO DOS BOLSILLOS._(Según Apéndice Bioseguridad Covid 19_V1 y V2) | UN | 36128 | Demanda | ELEMENTOS DE BIOSEGURIDAD SEGÚN APÉNDICE | Actualización 2025-I Fase II + M.O. Ley 2101 de 2021
| 12502 | MASCARILLA DESECHABLE_(Según Apéndice Bioseguridad Covid 19_V1 y V2) | UN | 631 | Demanda | ELEMENTOS DE BIOSEGURIDAD SEGÚN APÉNDICE | Actualización 2025-I Fase II + M.O. Ley 2101 de 2021
| 12503 | MESA PLÁSTICA DE 0.72m x 0.72m x 0.72m._(Según Apéndice Bioseguridad Covid 19_V1 y V2) | UN | 90673 | Demanda | ELEMENTOS DE BIOSEGURIDAD SEGÚN APÉNDICE | Actualización 2025-I Fase II + M.O. Ley 2101 de 2021
| 12504 | SILLA PLÁSTICA SIN BRAZOS._(Según Apéndice Bioseguridad Covid 19_V1 y V2) | UN | 30763 | Demanda | ELEMENTOS DE BIOSEGURIDAD SEGÚN APÉNDICE | Actualización 2025-I Fase II + M.O. Ley 2101 de 2021
| 12505 | DISPENSADOR PLÁSTICO DE TOALLAS TIPO Z._((Según Apéndice Bioseguridad Covid 19_V1 y V2) | UN | 49777 | Demanda | ELEMENTOS DE BIOSEGURIDAD SEGÚN APÉNDICE | Actualización 2025-I Fase II + M.O. Ley 2101 de 2021
| 12506 | OVEROL EN DRILL DOS PIEZAS, CAMISA Y PANTALÓN._(Según Apéndice Bioseguridad Covid 19_V1 y V2) | UN | 59900 | Demanda | ELEMENTOS DE BIOSEGURIDAD SEGÚN APÉNDICE | Actualización 2025-I Fase II + M.O. Ley 2101 de 2021
| 12507 | BAÑO TIPO FLUSHING - ALQUILER MANTENIMIENTO Y ASEO DE BAÑOS PORTÁTILES VIP MENSUAL_(Según Apéndice Bioseguridad Covid 19_V1 y V2) | UN/MES | 720000 | Demanda | ELEMENTOS DE BIOSEGURIDAD SEGÚN APÉNDICE | Actualización 2025-I Fase II + M.O. Ley 2101 de 2021
| 12508 | OVEROL TYVEK BLANCO._(Según Apéndice Bioseguridad Covid 19_V1 y V2) | UN | 27648 | Demanda | ELEMENTOS DE BIOSEGURIDAD SEGÚN APÉNDICE | Actualización 2025-I Fase II + M.O. Ley 2101 de 2021
| 12509 | ENTIBADO CONTINUO EN CAJONES DE ACERO (E1A - E1B), PROFUNDIDAD DE EXCAVACIÓN: H <= 3.00 M | M2/MES | 209440 | Demanda | ENTIBADOS Y ACCESORIOS | Actualización 2025-I Fase II + M.O. Ley 2101 de 2021
| 12510 | ALQUILER ENTIBADO DESLIZANTE E2, RANGO PROFUNDIDAD DE EXCAVACIÓN: 4.8 M < H <= 7.20 M | M2/MES | 228300 | Demanda | ENTIBADOS Y ACCESORIOS | Actualización 2025-I Fase II + M.O. Ley 2101 de 2021
| 12511 | MALLA TEXTIL EN POLIESTER DE 2,8m X 7,0m CON SUBLIMACIÓN EN EL TOTAL DE LA SUPERFICIE Y REFUERZO EXTERNO EN REATA PARA TENSAR, Y OJALES EN REATA CADA 75cm, INCLUYE TRANSPORTE | UN | 1080695 | Demanda | GESTIÓN SOCIAL ELEMENTOS DE IDENTIFICACIÓN EN OBRA | Actualización 2025-I Fase II + M.O. Ley 2101 de 2021
| 12512 | FUMIGADORA DE ESPALDA. ASPERSOR BOMBA MANUAL 20 LITROS. DESINFECCIÓN._(Según Apéndice Bioseguridad Covid 19_V3) | UN | 119328 | Demanda | ELEMENTOS DE BIOSEGURIDAD SEGÚN APÉNDICE | Actualización 2025-I Fase II + M.O. Ley 2101 de 2021
| 12513 | HIPOCLORITO AL 5%._(Según Apéndice Bioseguridad Covid 19_V3) | LT | 2353 | Demanda | ELEMENTOS DE BIOSEGURIDAD SEGÚN APÉNDICE | Actualización 2025-I Fase II + M.O. Ley 2101 de 2021
| 12514 | JABÓN LIQUIDO PARA MANOS._(Según Apéndice Bioseguridad Covid 19_V3) | GLN | 21849 | Demanda | ELEMENTOS DE BIOSEGURIDAD SEGÚN APÉNDICE | Actualización 2025-I Fase II + M.O. Ley 2101 de 2021
| 12515 | CARROTANQUE IRRIGADOR DE AGUA. ( VIAJE DE 10 M3 )_(Según Apéndice Bioseguridad Covid 19_V3) | VIAJE | 300000 | Demanda | ELEMENTOS DE BIOSEGURIDAD SEGÚN APÉNDICE | Actualización 2025-I Fase II + M.O. Ley 2101 de 2021
| 12516 | CHALECO REFLECTIVO EN TELA._(Según Apéndice Bioseguridad Covid 19_V3) | UN | 23500 | Demanda | ELEMENTOS DE BIOSEGURIDAD SEGÚN APÉNDICE | Actualización 2025-I Fase II + M.O. Ley 2101 de 2021
| 12517 | TOALLAS DE PAPEL PARA MANOS. TIPO Z. DOBLE HOJA. (PAQUETE 150 HOJAS)_(Según Apéndice Bioseguridad Covid 19_V3) | UN | 6964 | Demanda | ELEMENTOS DE BIOSEGURIDAD SEGÚN APÉNDICE | Actualización 2025-I Fase II + M.O. Ley 2101 de 2021
| 12518 | LAVAMANOS PORTATIL DE PEDAL TIPO MANOS LIBRES._(Según Apéndice Bioseguridad Covid 19_V3) | UN | 922606 | Demanda | ELEMENTOS DE BIOSEGURIDAD SEGÚN APÉNDICE | Actualización 2025-I Fase II + M.O. Ley 2101 de 2021
| 12519 | RECOLECCION, TRANSPORTE Y DISPOSICION DE RESIDUOS LÍQUIDOS PROVENIENTES DE LAVAMANOS PORTATILES. (INCLUYE EQUIPO DE SUCCIÓN)_(Según Apéndice Bioseguridad Covid 19_V3) | M3 | 311880 | Demanda | ELEMENTO DE BIOSEGURIDAD SEGÚN APÉNDICE | Actualización 2025-I Fase II + M.O. Ley 2101 de 2021
| 12520 | TAPABOCAS DESECHABLE._(Según Apéndice Bioseguridad Covid 19_V3) | UN | 282 | Demanda | ELEMENTOS DE BIOSEGURIDAD SEGÚN APÉNDICE | Actualización 2025-I Fase II + M.O. Ley 2101 de 2021
| 12521 | MASCARILLA DESECHABLE._(Según Apéndice Bioseguridad Covid 19_V3) | UN | 631 | Demanda | ELEMENTOS DE BIOSEGURIDAD SEGÚN APÉNDICE | Actualización 2025-I Fase II + M.O. Ley 2101 de 2021
| 12522 | DISPENSADOR PLÁSTICO DE TOALLAS TIPO Z._(Según Apéndice Bioseguridad Covid 19_V3) | UN | 49777 | Demanda | ELEMENTOS DE BIOSEGURIDAD SEGÚN APÉNDICE | Actualización 2025-I Fase II + M.O. Ley 2101 de 2021
| 12523 | OVEROL EN DRILL DOS PIEZAS, CAMISA Y PANTALÓN._(Según Apéndice Bioseguridad Covid 19_V3) | UN | 59900 | Demanda | ELEMENTOS DE BIOSEGURIDAD SEGÚN APÉNDICE | Actualización 2025-I Fase II + M.O. Ley 2101 de 2021
| 12524 | ALCOHOL GLICERINADO 70%._(Según Apéndice Bioseguridad Covid 19_V3) | LT | 8824 | Demanda | ELEMENTOS DE BIOSEGURIDAD SEGÚN APÉNDICE | Actualización 2025-I Fase II + M.O. Ley 2101 de 2021
| 12525 | DISPENSADOR DE JABÓN LÍQUIDO O ALCOHOL GLICERINADO, CON PEDAL METÁLICO._(Según Apéndice Bioseguridad Covid 19_V3) | UN | 121008 | Demanda | ELEMENTOS DE BIOSEGURIDAD SEGÚN APÉNDICE | Actualización 2025-I Fase II + M.O. Ley 2101 de 2021
| 12526 | AGUA (Según Apéndice Bioseguridad Covid 19_V3) | LT | 26 | Demanda | ELEMENTOS DE BIOSEGURIDAD SEGÚN APÉNDICE | Actualización 2025-I Fase II + M.O. Ley 2101 de 2021
| 12668 | PISO EN POLIPROPILENO DE ALTO IMPACTO PARA PUENTES PEATONALES Y ESTACIONES DE TRANSMILENIO, e=25MM. INCLUYE TRANSPORTE. | M2 | 1696673 | Demanda | PISOS (CONVENCIONALES Y TIPO TRANSMILENIO) | Actualización 2025-I Fase II + M.O. Ley 2101 de 2021
| 12669 | PISO EN POLIPROPILENO DE ALTO IMPACTO PARA ESCALERA DE PUENTES PEATONALES, ANCHO 38cm e=2cm. INCLUYE TRANSPORTE. | ML | 839105 | Demanda | PISOS (CONVENCIONALES Y TIPO TRANSMILENIO) | Actualización 2025-I Fase II + M.O. Ley 2101 de 2021
| 12670 | SOPORTE DE ANCLAJE EN POLIPROPILENO DE ALTO IMPACTO PARA ESCALERA DE PUENTES PEATONALES, LARGO:34CM, ANCHO:4,5CM Y e:2,5CM.INCLUYE TRANSPORTE. | ML | 145436 | Demanda | PISOS (CONVENCIONALES Y TIPO TRANSMILENIO) | Actualización 2025-I Fase II + M.O. Ley 2101 de 2021
| 12744 | TUBO EN ACERO D=12" CON EXTREMOS DE JUNTA ESPIGO / CAMPANA CON EMPAQUE DE CAUCHO, CON REVESTIMIENTO INTERIOR Y RECUBRIMIENTO EXTERIOR EN MORTERO DE CEMENTO. FABRICADO DE CONFORMIDAD CON LA NORMA AWWA C 200, MANUAL M11 DE LA AWWA Y NORMA NP-032 DE LA EAAB, A PARTIR DE LÁMINA ASTM A 36. L=6,0M. PRESION DE TRABAJO = 150 PSI. SUMINISTRO Y TRANSPORTE | ML | 743387 | Demanda | TUBERÍA Y ACCESORIOS EN ACERO | Actualización 2025-I Fase II + M.O. Ley 2101 de 2021
| 12745 | TUBO EN ACERO D=12" CON EXTREMOS DE JUNTA ESPIGO / CAMPANA CON EMPAQUE DE CAUCHO, CON REVESTIMIENTO INTERIOR Y RECUBRIMIENTO EXTERIOR EN MORTERO DE CEMENTO. FABRICADO DE CONFORMIDAD CON LA NORMA AWWA C 200, MANUAL M11 DE LA AWWA Y NORMA NP-032 DE LA EAAB, A PARTIR DE LÁMINA ASTM A 36. L=6,0M. PRESION DE TRABAJO = 250 PSI. SUMINISTRO Y TRANSPORTE | ML | 743387 | Demanda | TUBERÍA Y ACCESORIOS EN ACERO | Actualización 2025-I Fase II + M.O. Ley 2101 de 2021
| 12746 | TUBO EN ACERO D=12" CON EXTREMOS DE JUNTA ESPIGO / CAMPANA CON EMPAQUE DE CAUCHO, CON REVESTIMIENTO INTERIOR Y RECUBRIMIENTO EXTERIOR EN MORTERO DE CEMENTO. FABRICADO DE CONFORMIDAD CON LA NORMA AWWA C 200, MANUAL M11 DE LA AWWA Y NORMA NP-032 DE LA EAAB, A PARTIR DE LÁMINA ASTM A 36. L=6,0M. PRESION DE TRABAJO = 330 PSI. SUMINISTRO Y TRANSPORTE | ML | 810188 | Demanda | TUBERÍA Y ACCESORIOS EN ACERO | Actualización 2025-I Fase II + M.O. Ley 2101 de 2021
| 12747 | TUBO EN ACERO D=24" CON EXTREMOS DE JUNTA ESPIGO / CAMPANA CON EMPAQUE DE CAUCHO, CON REVESTIMIENTO INTERIOR Y RECUBRIMIENTO EXTERIOR EN MORTERO DE CEMENTO. FABRICADO DE CONFORMIDAD CON LA NORMA AWWA C 200, MANUAL M11 DE LA AWWA Y NORMA NP-032 DE LA EAAB, A PARTIR DE LÁMINA ASTM A 36. L=6,0M. PRESION DE TRABAJO = 150 PSI. SUMINISTRO Y TRANSPORTE | ML | 1900549 | Demanda | TUBERÍA Y ACCESORIOS EN ACERO | Actualización 2025-I Fase II + M.O. Ley 2101 de 2021
| 12748 | TUBO EN ACERO D=24" CON EXTREMOS DE JUNTA ESPIGO / CAMPANA CON EMPAQUE DE CAUCHO, CON REVESTIMIENTO INTERIOR Y RECUBRIMIENTO EXTERIOR EN MORTERO DE CEMENTO. FABRICADO DE CONFORMIDAD CON LA NORMA AWWA C 200, MANUAL M11 DE LA AWWA Y NORMA NP-032 DE LA EAAB, A PARTIR DE LÁMINA ASTM A 36. L=6,0M. PRESION DE TRABAJO = 330 PSI. SUMINISTRO Y TRANSPORTE | ML | 2524003 | Demanda | TUBERÍA Y ACCESORIOS EN ACERO | Actualización 2025-I Fase II + M.O. Ley 2101 de 2021
| 12778 | TUBO EN ACERO D=30" CON EXTREMOS DE JUNTA ESPIGO / CAMPANA CON EMPAQUE DE CAUCHO, CON REVESTIMIENTO INTERIOR Y RECUBRIMIENTO EXTERIOR EN MORTERO DE CEMENTO. FABRICADO DE CONFORMIDAD CON LA NORMA AWWA C 200, MANUAL M11 DE LA AWWA Y NORMA NP-032 DE LA EAAB, A PARTIR DE LÁMINA ASTM A 36. L=6,0M. PRESION DE TRABAJO = 150 PSI. SUMINISTRO Y TRANSPORTE | ML | 2439976 | Demanda | TUBERÍA Y ACCESORIOS EN ACERO | Actualización 2025-I Fase II + M.O. Ley 2101 de 2021
| 12781 | TARIFA DIA - ALQUILER DE VEHICULO: CAMPERO, PICK-UP, CAMIONETA, CAMION O SIMILAR DE 1300cc A 2000cc DE CILINDRADA, MODELO 2022 A 2019. 80% DE LA TARIFA ESTABLECIDA. INCLUYE TODOS LOS COSTOS DE OPERACIÓN Y MANTENIMIENTO EXCEPTO EL SALARIO DEL CONDUCTOR. | DIA | 230000 | Demanda | TARIFA _ ALQUILER DE VEHICULO | Actualización 2025-I Fase II + M.O. 2026
| 12782 | TARIFA MES - ALQUILER DE VEHICULO MES: CAMPERO, PICK-UP, CAMIONETA, CAMION O SIMILAR DE 1300cc A 2000cc DE CILINDRADA, MODELO 2022 A 2019. 80% DE LA TARIFA ESTABLECIDA. INCLUYE TODOS LOS COSTOS DE OPERACIÓN Y MANTENIMIENTO EXCEPTO EL SALARIO DEL CONDUCTOR. | MES | 6997000 | Demanda | TARIFA _ ALQUILER DE VEHICULO | Actualización 2025-I Fase II + M.O. 2026
| 12783 | TARIFA DIA - ALQUILER DE VEHICULO: CAMPERO, PICK-UP, CAMIONETA, CAMION O SIMILAR MAYOR A 2000cc DE CILINDRADA, MODELO 2022 A 2019. 80% DE LA TARIFA ESTABLECIDA. INCLUYE TODOS LOS COSTOS DE OPERACIÓN Y MANTENIMIENTO EXCEPTO EL SALARIO DEL CONDUCTOR. | DIA | 331000 | Demanda | TARIFA _ ALQUILER DE VEHICULO | Actualización 2025-I Fase II + M.O. 2026
| 12784 | TARIFA MES - ALQUILER DE VEHICULO MES: CAMPERO, PICK-UP, CAMIONETA, CAMION O SIMILAR MAYOR A 2000cc DE CILINDRADA, MODELO 2022 A 2019. 80% DE LA TARIFA ESTABLECIDA. INCLUYE TODOS LOS COSTOS DE OPERACIÓN Y MANTENIMIENTO EXCEPTO EL SALARIO DEL CONDUCTOR. | MES | 10036000 | Demanda | TARIFA _ ALQUILER DE VEHICULO | Actualización 2025-I Fase II + M.O. 2026
| 12785 | TARIFA DIA - ALQUILER DE VEHICULO: CAMPERO, PICK-UP, CAMIONETA, CAMION O SIMILAR MAYOR A 2000cc DE CILINDRADA, MODELO 2018 A 2015. 75% DE LA TARIFA ESTABLECIDA. INCLUYE TODOS LOS COSTOS DE OPERACIÓN Y MANTENIMIENTO EXCEPTO EL SALARIO DEL CONDUCTOR. | DIA | 315000 | Demanda | TARIFA _ ALQUILER DE VEHICULO | Actualización 2025-I Fase II + M.O. 2026
| 12786 | TARIFA MES - ALQUILER DE VEHICULO MES: CAMPERO, PICK-UP, CAMIONETA, CAMION O SIMILAR MAYOR A 2000cc DE CILINDRADA, MODELO 2018 A 2015. 75% DE LA TARIFA ESTABLECIDA. INCLUYE TODOS LOS COSTOS DE OPERACIÓN Y MANTENIMIENTO EXCEPTO EL SALARIO DEL CONDUCTOR. | MES | 9405000 | Demanda | TARIFA _ ALQUILER DE VEHICULO | Actualización 2025-I Fase II + M.O. 2026
| 12787 | TARIFA DIA - ALQUILER DE VEHICULO: CAMPERO, PICK-UP, CAMIONETA, CAMION O SIMILAR CON CAPACIDAD DE CARGA DE 3 TON O MAS, MODELO 2022 A 2019. 80% DE LA TARIFA ESTABLECIDA. INCLUYE TODOS LOS COSTOS DE OPERACIÓN Y MANTENIMIENTO EXCEPTO EL SALARIO DEL CONDUCTOR. | DIA | 455000 | Demanda | TARIFA _ ALQUILER DE VEHICULO | Actualización 2025-I Fase II + M.O. 2026
| 12788 | TARIFA MES - ALQUILER DE VEHICULO MES: CAMPERO, PICK-UP, CAMIONETA, CAMION O SIMILAR CON CAPACIDAD DE CARGA DE 3 TON O MAS, MODELO 2022 A 2019. 80% DE LA TARIFA ESTABLECIDA. INCLUYE TODOS LOS COSTOS DE OPERACIÓN Y MANTENIMIENTO EXCEPTO EL SALARIO DEL CONDUCTOR. | MES | 13649000 | Demanda | TARIFA _ ALQUILER DE VEHICULO | Actualización 2025-I Fase II + M.O. 2026
| 12830 | TAPABOCAS DESECHABLE._(Según Apéndice Bioseguridad Covid 19_V4) | UN | 282 | Demanda | ELEMENTOS DE BIOSEGURIDAD SEGÚN APÉNDICE | Actualización 2025-I Fase II + M.O. Ley 2101 de 2021
| 12831 | MASCARILLA DESECHABLE._(Según Apéndice Bioseguridad Covid 19_V4) | UN | 631 | Demanda | ELEMENTOS DE BIOSEGURIDAD SEGÚN APÉNDICE | Actualización 2025-I Fase II + M.O. Ley 2101 de 2021
| 12832 | JABÓN LIQUIDO PARA MANOS._(Según Apéndice Bioseguridad Covid 19_V4) | GLN | 21849 | Demanda | ELEMENTOS DE BIOSEGURIDAD SEGÚN APÉNDICE | Actualización 2025-I Fase II + M.O. Ley 2101 de 2021
| 12833 | CARROTANQUE IRRIGADOR DE AGUA. ( VIAJE DE 10 M3 )_(Según Apéndice Bioseguridad Covid 19_V4) | VIAJE | 300000 | Demanda | ELEMENTOS DE BIOSEGURIDAD SEGÚN APÉNDICE | Actualización 2025-I Fase II + M.O. Ley 2101 de 2021
| 12834 | TOALLAS DE PAPEL PARA MANOS. TIPO Z. DOBLE HOJA. (PAQUETE 150 HOJAS)_(Según Apéndice Bioseguridad Covid 19_V4) | UN | 6964 | Demanda | ELEMENTOS DE BIOSEGURIDAD SEGÚN APÉNDICE | Actualización 2025-I Fase II + M.O. Ley 2101 de 2021
| 12835 | DISPENSADOR DE JABÓN LÍQUIDO O ALCOHOL GLICERINADO, CON PEDAL METÁLICO._(Según Apéndice Bioseguridad Covid 19_V4) | UN | 121008 | Demanda | ELEMENTOS DE BIOSEGURIDAD SEGÚN APÉNDICE | Actualización 2025-I Fase II + M.O. Ley 2101 de 2021
| 12836 | RECOLECCION, TRANSPORTE Y DISPOSICION DE RESIDUOS LÍQUIDOS PROVENIENTES DE LAVAMANOS PORTATILES. (INCLUYE EQUIPO DE SUCCIÓN)_(Según Apéndice Bioseguridad Covid 19_V4) | M3 | 311880 | Demanda | ELEMENTO DE BIOSEGURIDAD SEGÚN APÉNDICE | Actualización 2025-I Fase II + M.O. Ley 2101 de 2021
| 12837 | LAVAMANOS PORTATIL DE PEDAL TIPO MANOS LIBRES._(Según Apéndice Bioseguridad Covid 19_V4) | UN | 922606 | Demanda | ELEMENTOS DE BIOSEGURIDAD SEGÚN APÉNDICE | Actualización 2025-I Fase II + M.O. Ley 2101 de 2021
| 12838 | ALCOHOL GLICERINADO 70%._(Según Apéndice Bioseguridad Covid 19_V4) | LT | 8824 | Demanda | ELEMENTOS DE BIOSEGURIDAD SEGÚN APÉNDICE | Actualización 2025-I Fase II + M.O. Ley 2101 de 2021
| 12839 | DISPENSADOR PLÁSTICO DE TOALLAS TIPO Z._(Según Apéndice Bioseguridad Covid 19_V4) | UN | 49777 | Demanda | ELEMENTOS DE BIOSEGURIDAD SEGÚN APÉNDICE | Actualización 2025-I Fase II + M.O. Ley 2101 de 2021
| 12896 | TUBERÍA ALCANTARILLADO PEAD 1500 mm (60") SN-8 | ML | 5484690 | Demanda | TUBERÍA Y ACCESORIOS EN POLIETILENO | Actualización 2025-I Fase II + M.O. Ley 2101 de 2021
| 12918 | PLANTA ELÉCTRICA - POTENCIA ELÉCTRICA GENERADA 11-13 kW - INCLUYE COMBUSTIBLE | HR | 19521 | Demanda | EQUIPO LIVIANO Y HERRAMIENTAS | Actualización 2025-I Fase II + M.O. Ley 2101 de 2021
| 12919 | PARAL METÁLICO CORTO DE 1.50 m A 2.7 m | MES | 3704 | Demanda | FORMALETAS, ANDAMIOS Y ACCESORIOS | Actualización 2025-I Fase I
| 12920 | ANDAMIO MULTIDIRECCIONAL - ALTURA 9 m - ÁREA 4 m2 | DIA | 73233 | Demanda | FORMALETAS, ANDAMIOS Y ACCESORIOS | Actualización 2025-I Fase I
| 12925 | MEDIDA DE LA IRREGULARIDAD SUPERFICIAL DE UN PAVIMENTO (PLANICIDAD) MEDIANTE LA REGLA DE TRES METROS, ESTATICA O RODANTE (POR UNIDAD). Norma Técnica: INVE-793-13 ASTM E1703/E1703M-10 (23) | UN | 85680 | Demanda | ENSAYO CAMPO - DIAGNOSTICO DE PAVIMENTOS | Actualización 2025-I Fase II + M.O. Ley 2101 de 2021
| 12926 | MEDIDA DE LA SEGREGACION TERMICA DE MEZCLAS ASFALTICAS MEDIANTE CAMARA TERMOGRAFICA. (POR UNIDAD - NO INCLUYE TRANSPORTE). Norma técnica: INVE-788-13 | UN | 18802 | Demanda | ENSAYO LABORATORIO - MEZCLAS ASFALTICAS | Actualización 2025-I Fase II + M.O. Ley 2101 de 2021
| 12927 | MEDIDA DE LA SEGREGACION TERMICA DE MEZCLAS ASFALTICAS MEDIANTE CAMARA TERMOGRAFICA. (POR JORNADA - NO INCLUYE TRANSPORTE). Norma técnica: INVE-788-13 | DIA | 773500 | Demanda | ENSAYO LABORATORIO - MEZCLAS ASFALTICAS | Actualización 2025-I Fase II + M.O. Ley 2101 de 2021
| 13188 | MONITOREO DE RUIDO AMBIENTAL (Incluye punto de monitoreo de ruido para una (1) jornada diurna en día hábil y no hábil y una (1) jornada nocturna día hábil y no hábil (total 4 mediciones por punto), (Incluye informe técnico de campo, memoria de cálculo e isófonas) | PUNTO | 403424 | Demanda | ENSAYO LABORATORIO - RUIDO | Actualización 2025-I Fase II + M.O. Ley 2101 de 2021
| 13189 | MONITOREOS DE CALIDAD DE AIRE (Incluye muestra de 20 días como mínimo para medir parámetros en cada estación de calidad del aire en los tiempos de exposición establecidos en la Resolución 2254 de 2017, de acuerdo al Protocolo para el monitoreo y seguimiento de la calidad del aire. (Incluye informe técnico, estación meteorológica y memorias de cálculo) | ESTACION | 38080000 | Demanda | ENSAYO LABORATORIO - AIRE | Actualización 2025-I Fase II + M.O. Ley 2101 de 2021
| 13190 | LOGÍSTICA MONITOREOS (Incluye unidad móvil, técnico de campo, comisión de campo y desplazamiento unidades móviles y transporte (máx 4 puntos monitoreo ruido y 4 estaciones calidad del aire) | UN | 10670152 | Demanda | AMBIENTAL | Actualización 2025-I Fase II + M.O. Ley 2101 de 2021
| 13191 | MODELO DE CALIDAD DEL AIRE (Incluye modelo de dispersión de contaminantes atmosféricos con un (01) escenario, donde se simularán los aportes del contaminante PM10, PM2.5 y gases (CO, SOx y NOx)) | UN | 11900000 | Demanda | ENSAYO LABORATORIO - AIRE | Actualización 2025-I Fase II + M.O. Ley 2101 de 2021
| 13221 | LOSETA PULIDA DE MICROGRANO DE MARMOL FORMATO 40 cm * 40 cm * 4,5 cm | M2 | 136138 | Demanda | PISOS (CONVENCIONALES Y TIPO TRANSMILENIO) | Actualización 2025-I Fase II + M.O. Ley 2101 de 2021
| 13222 | LEVANTAMIENTO CON GEORRADAR (GPR) PARA LA DETECCION DE REDES Y OTRA INFRAESTRUCTURA. CON ANTENAS DE FRECUENCIA ENTRE 1200 MHz Y 200 MHz, PARA PROFUNDIDADES HASTA LOS 9M. Incluye movilización, toma de información, procesamiento, cálculo y entrega de resultados. (informe, incluye radargramas y plano de localización de redes u otra infraestructura. no incluye planos topográficos) | KM | 5538141 | Demanda | ENSAYO CAMPO - DIAGNOSTICO DE PAVIMENTOS | Actualización 2025-I Fase II + M.O. Ley 2101 de 2021
| 13249 | MEZCLA ASFÁLTICA EN CALIENTE DENSA MD19 CON CEMENTO ASFÁLTICO CA 14 | M3 | 923064 | Demanda | EMULSIONES Y MEZCLAS ASFÁLTICAS | Actualización 2025-I Fase I
| 13250 | MEZCLA ASFÁLTICA EN CALIENTE DENSA MD25 CON CEMENTO ASFÁLTICO CA 14 | M3 | 840629 | Demanda | EMULSIONES Y MEZCLAS ASFÁLTICAS | Actualización 2025-I Fase I
| 13251 | MEZCLA ASFÁLTICA EN CALIENTE MCCh25-A CON CEMENTO ASFÁLTICO MODIFICADO CON CAUCHO | M3 | 1167251 | Demanda | EMULSIONES Y MEZCLAS ASFÁLTICAS | Actualización 2025-I Fase I
| 13300 | ARENA DE PEÑA NORMA NP-040 (EAB) | M3 | 89726 | Demanda | AGREGADOS PÉTREOS, BASES Y SUBBASES GRANULARES | Actualización 2025-I Fase I
| 13302 | VALLA UNA CARA, DE 3.0M X 6.0M CON ESTRUCTURA METÁLICA - ESTRUCTURA TIPO VALLA EN CERCHA + BANNER. INCLUYE SUMINISTRO E INSTALACIÓN. IMPRESIÓN 720 DPI; TINTAS PARA EXTERIORES. ESTRUCTURA METÁLICA, INCLUYE BANDEJAS EN ALUMINIO, CERCHAS, 6 METROS HORIZONTALES Y 3 VERTICALES, CON 2 METROS DE PROFUNDIDAD, 9 BANDEJAS EN LAMINA GALVANIZADA CALIBRE 24, 4 CERCHAS EN ÁNGULO DE 1 1/2" Y ÁNGULOS DE 1" X 1/8", CERCHA CON ANTICORROSIVO NEGRO. BANNER DE 13 OZ EN TINTAS PARA EXTERIOR Y RESISTENTES A LA INTERPERIE. | UN | 6942537 | Demanda | GESTIÓN SOCIAL ELEMENTOS DE PUBLICIDAD | Actualización 2025-I Fase II + M.O. Ley 2101 de 2021
| 13303 | VALLA DOBLE CARA, DE 3.0M X 6.0M CON ESTRUCTURA METÁLICA - ESTRUCTURA TIPO VALLA EN CERCHA + BANNER. INCLUYE SUMINISTRO E INSTALACIÓN. IMPRESIÓN 720 DPI; TINTAS PARA EXTERIORES. ESTRUCTURA METÁLICA, INCLUYE BANDEJAS EN ALUMINIO, CERCHAS, 6 METROS HORIZONTALES Y 3 VERTICALES, CON 2 METROS DE PROFUNDIDAD - 9 BANDEJAS EN LAMINA GALVANIZADA CALIBRE 24 - 4 CERCHAS EN ÁNGULO DE 1 1/2" Y ÁNGULOS DE 1" X 1/8" - CERCHA CON ANTICORROSIVO NEGRO. BANNER DE 13 OZ EN TINTAS PARA EXTERIOR Y RESISTENTES A LA INTERPERIE. | UN | 9254630 | Demanda | GESTIÓN SOCIAL ELEMENTOS DE PUBLICIDAD | Actualización 2025-I Fase II + M.O. Ley 2101 de 2021
| 13318 | MICROPÍLOTEADORA PESO 9.200 KG, DIÁMETRO MAXIMO DE ABRAZADERAS 26 CM, FUERZA DE EXTRACCIÓN 6 TONELADAS - INCLUYE OPERARIO Y COMBUSTIBLE | HR | 236380 | Demanda | EQUIPO PESADO | Actualización 2025-I Fase I
| 13319 | TEE PEAD 8" x 8" RDE11 - PN16 - PE100 | UN | 927111 | Demanda | TUBERÍA Y ACCESORIOS EN POLIETILENO | Actualización 2025-I Fase II + M.O. Ley 2101 de 2021
| 13320 | TEE PEAD 6" x 6" RDE11 - PN16 - PE100 | UN | 367410 | Demanda | TUBERÍA Y ACCESORIOS EN POLIETILENO | Actualización 2025-I Fase II + M.O. Ley 2101 de 2021
| 13321 | TEE PEAD 12" x 12" RDE11 - PN16 - PE100 | UN | 2410534 | Demanda | TUBERÍA Y ACCESORIOS EN POLIETILENO | Actualización 2025-I Fase II + M.O. Ley 2101 de 2021
| 13322 | TEE PEAD 8" x 6" RDE11 - PN16 - PE100 | UN | 782479 | Demanda | TUBERÍA Y ACCESORIOS EN POLIETILENO | Actualización 2025-I Fase II + M.O. Ley 2101 de 2021
| 13323 | TEE PEAD 6" x 4" RDE11 - PN16 - PE100 | UN | 462413 | Demanda | TUBERÍA Y ACCESORIOS EN POLIETILENO | Actualización 2025-I Fase II + M.O. Ley 2101 de 2021
| 13324 | REDUCCIÓN PEAD 10" x 8" RDE11 - PN16 - PE100 | UN | 937299 | Demanda | TUBERÍA Y ACCESORIOS EN POLIETILENO | Actualización 2025-I Fase II + M.O. Ley 2101 de 2021
| 13325 | REDUCCIÓN PEAD 8" x 6" RDE11 - PN16 - PE100 | UN | 388496 | Demanda | TUBERÍA Y ACCESORIOS EN POLIETILENO | Actualización 2025-I Fase II + M.O. Ley 2101 de 2021
| 13326 | REDUCCIÓN PEAD 6" x 4" RDE11 - PN16 - PE100 | UN | 208678 | Demanda | TUBERÍA Y ACCESORIOS EN POLIETILENO | Actualización 2025-I Fase II + M.O. Ley 2101 de 2021
| 13327 | REDUCCIÓN PEAD 4" x 3" RDE11 - PN16 - PE100 | UN | 37577 | Demanda | TUBERÍA Y ACCESORIOS EN POLIETILENO | Actualización 2025-I Fase II + M.O. Ley 2101 de 2021
| 13328 | REDUCCIÓN PEAD 10" x 6" RDE11 - PN16 - PE100 | UN | 567657 | Demanda | TUBERÍA Y ACCESORIOS EN POLIETILENO | Actualización 2025-I Fase II + M.O. Ley 2101 de 2021
| 13329 | REDUCCIÓN PEAD 12" x 10" RDE11 - PN16 - PE100 | UN | 1283518 | Demanda | TUBERÍA Y ACCESORIOS EN POLIETILENO | Actualización 2025-I Fase II + M.O. Ley 2101 de 2021
| 13330 | CODO PEAD 12" x 45° RDE11 - PN16 - PE100 | UN | 1710026 | Demanda | TUBERÍA Y ACCESORIOS EN POLIETILENO | Actualización 2025-I Fase II + M.O. Ley 2101 de 2021
| 13331 | CODO PEAD 12" x 90° RDE11 - PN16 - PE100 | UN | 2198573 | Demanda | TUBERÍA Y ACCESORIOS EN POLIETILENO | Actualización 2025-I Fase II + M.O. Ley 2101 de 2021
| 13332 | CODO PEAD 8" x 90° RDE11 - PN16 - PE100 | UN | 708541 | Demanda | TUBERÍA Y ACCESORIOS EN POLIETILENO | Actualización 2025-I Fase II + M.O. Ley 2101 de 2021
| 13333 | CODO PEAD 4" x 90° RDE17 - PN16 - PE100 | UN | 132453 | Demanda | TUBERÍA Y ACCESORIOS EN POLIETILENO | Actualización 2025-I Fase II + M.O. Ley 2101 de 2021
| 13334 | TUBERIA PEAD D=30" CORRUGADO ALCANTARILLADO DOBLE PARED JUNTA FLEXIBLE CXE DN 750MM NTC 6115 / NTC5447 (RIG. MIN. 228 PSI ≈ SN6 / SN5) | ML | 696693 | Demanda | TUBERÍA Y ACCESORIOS EN POLIETILENO | Actualización 2025-I Fase II + M.O. Ley 2101 de 2021
| 13336 | ACOPLE PARA TUBERIA PVC A PEAD DE 4” | UN | 271964 | Demanda | TUBERÍA Y ACCESORIOS EN POLIETILENO | Actualización 2025-I Fase II + M.O. Ley 2101 de 2021
| 13372 | ENDURECEDOR COLOR GRIS (4 Kg/m2) | M2 | 9121 | Demanda | SELLANTES-IMPERMEABILIZANTES Y ADITIVOS CONCRETOS | Actualización 2025-I Fase II + M.O. Ley 2101 de 2021
| 13373 | ENDURECEDOR COLOR AMARILLO (4 Kg/m2) | M2 | 13090 | Demanda | SELLANTES-IMPERMEABILIZANTES Y ADITIVOS CONCRETOS | Actualización 2025-I Fase II + M.O. Ley 2101 de 2021
| 13374 | ENDURECEDOR COLOR SALMON (4 Kg/m2) | M2 | 14033 | Demanda | SELLANTES-IMPERMEABILIZANTES Y ADITIVOS CONCRETOS | Actualización 2025-I Fase II + M.O. Ley 2101 de 2021
| 13375 | ENDURECEDOR COLOR OCRE (4 Kg/m2) | M2 | 11672 | Demanda | SELLANTES-IMPERMEABILIZANTES Y ADITIVOS CONCRETOS | Actualización 2025-I Fase II + M.O. Ley 2101 de 2021
| 13376 | CONTROLADOR sX CON CAPACIDAD PARA 16 GRUPOS VEHICULARES O PEATONALES. CON POSIBILIDAD DE AMPLIACIÓN HASTA 32 GRUPOS, PROTOCOLO ABIERTO OCIT, INCLUYE SUMINISTRO DE CONTROLADOR, INCLUYE GPS. | UN | 137137194 | Demanda | SEMAFORIZACION | Actualización 2025-I Fase II + M.O. Ley 2101 de 2021
| 13377 | CONTROLADOR sX CON CAPACIDAD PARA 24 GRUPOS VEHICULARES O PEATONALES. CON POSIBILIDAD DE AMPLIACIÓN HASTA 32 GRUPOS, RELOJ EN TIEMPO REAL, 32, PROTOCOLO ABIERTO OCIT, INCLUYE SUMINISTRO DE CONTROLADOR, INCLUYE GPS. | UN | 155768354 | Demanda | SEMAFORIZACION | Actualización 2025-I Fase II + M.O. Ley 2101 de 2021
| 13378 | CONTROLADOR sX CON CAPACIDAD PARA 32 GRUPOS VEHICULARES O PEATONALES. CON POSIBILIDAD DE AMPLIACIÓN HASTA 32 GRUPOS, PROTOCOLO ABIERTO OCIT, INCLUYE SUMINISTRO DE CONTROLADOR, INCLUYE GPS. | UN | 173294046 | Demanda | SEMAFORIZACION | Actualización 2025-I Fase II + M.O. Ley 2101 de 2021
| 13379 | INSTALACIÓN Y PUESTA EN SERVICIO DE CONTROLADOR DE TRAFICO SX EN BOGOTÁ, (INCLUYE TRANSPORTE DE CONTROLADOR DESDE SDM HASTA LUGAR DE INSTALACIÓN EN BOGOTÁ, M. DE O. E IVA, NO INCLUYE SUMINISTRO DE CONTROLADOR | UN | 1758579 | Demanda | SEMAFORIZACION | Actualización 2025-I Fase II + M.O. Ley 2101 de 2021
| 13400 | SEÑAL TIPO DE FRECUENCIA EN LAMINA DE 15X15CM REMACHADA A LA ESTRUCTURA CON UNA LAMINA DE 4X15CM, RECUBIERTA POR AMBAS CARAS EN PELICULA REFLECTIVA GRADO INGENIERIA AZUL PARA EL FONDO Y BLANCO PARA EL NUMERO O LETRA. SEGUN CARTILLA DE ESTACIONES SENCILLAS DE TRANSMILENIO. SUMINISTRO E INSTALACION | UN | 46053 | Demanda | ELEMENTOS DE SEÑALIZACION TRANSMILENIO | Actualización 2025-I Fase II + M.O. Ley 2101 de 2021
| 13401 | SEÑAL TIPO DE VAGON EN LAMINA DE 25X25CM REMACHADA A LA ESTRUCTURA CON UNA LAMINA DE 4X25CM, RECUBIERTA POR AMBAS CARAS EN PELICULA REFLECTIVA GRADO INGENIERIA AZUL PARA EL FONDO Y BLANCO PARA EL NUMERO O LETRA. SEGUN CARTILLA DE ESTACIONES SENCILLAS DE TRANSMILENIO. SUMINISTRO E INSTALACION | UN | 66457 | Demanda | ELEMENTOS DE SEÑALIZACION TRANSMILENIO | Actualización 2025-I Fase II + M.O. Ley 2101 de 2021
| 13402 | SEÑAL ADHESIVA PARA ALINEACION BUS, COLOR ROJO Y AMARILLO, CADA UNA DE 5X50CM. SEGUN CARTILLA DE ESTACIONES SENCILLAS DE TRANSMILENIO. SUMINISTRO E INSTALACION | UN | 50403 | Demanda | ELEMENTOS DE SEÑALIZACION TRANSMILENIO | Actualización 2025-I Fase II + M.O. Ley 2101 de 2021
| 13403 | BANDERA DE APROXIMACION Y ANGULO PORTABANDERA. BANDERA DE APROXIMACIÓN, COMPUESTA POR 9 ALETAS DE ACERO TEMPLADO DE 0.3 MM DE ESPESOR, CADA ALETA DE 10X5CM, RECUBIERTAS POR AMBAS CARAS EN PELICULA REFLECTIVA GRADO INGENIERIA AMARILLO (5 ALETAS) Y NEGRO OPACO (4 ALETAS). ANGULO PORTABANDERA EN ALUMINIO DE 1/8” DE ESPESOR Y 90CM DE LARGO. SEGUN CARTILLA DE ESTACIONES SENCILLAS DE TRANSMILENIO. SUMINISTRO E INSTALACION | UN | 209976 | Demanda | ELEMENTOS DE SEÑALIZACION TRANSMILENIO | Actualización 2025-I Fase II + M.O. Ley 2101 de 2021
| 13404 | IDENTIFICACION DE ESTACION TRANSMILENIO EN LAMINA GALVANIZADA CALIBRE 18 DE 25 CM DE ALTO, CON DOS VINILOS: FONDO BLANCO DE CORTE Y LINEA DEL COLOR SEGUN TRONCAL. FIJADA A LA ESTRUCTURA DE LA FACHADA DE LA ESTACION MEDIANTE REMACHE TIPO POP, A UNA ALTURA DE 1.0M MEDIDA DESDE EL PISO AL BORDE INFERIOR DE LA LAMINA. SUMINISTRO E INSTALACION | ML | 212493 | Demanda | ELEMENTOS DE SEÑALIZACION TRANSMILENIO | Actualización 2025-I Fase II + M.O. Ley 2101 de 2021
| 13405 | VALLA TRANSVERSAL DE SEÑALIZACION PARA SALIDA DE ESTACION (75X42CM) EN VINILO ADHESIVO FOTOLUMINISCENTE SOBRE ALUCOBOND DE 4MM. SEGUN CARTILLA DE SEÑALETICA TRANSMILENIO 2023 PARA ESTACIONES TIPO - ANCHO 5 MT. SUMINISTRO E INSTALACION | UN | 1365965 | Demanda | ELEMENTOS DE SEÑALIZACION TRANSMILENIO | Actualización 2025-I Fase II + M.O. Ley 2101 de 2021
| 13406 | VALLA TRANSVERSAL DE SEÑALIZACION PARA RUTA DE EVACUACION (75X34.7CM) EN VINILO ADHESIVO FOTOLUMINISCENTE IMPRESION 1440 DPI, SOBRE ALUCOBOND DE 4MM. SEGUN CARTILLA DE SEÑALETICA TRANSMILENIO 2023 PARA ESTACIONES TIPO - ANCHO 5 MT. SUMINISTRO E INSTALACION | UN | 1175068 | Demanda | ELEMENTOS DE SEÑALIZACION TRANSMILENIO | Actualización 2025-I Fase II + M.O. Ley 2101 de 2021
| 13407 | VALLA TRANSVERSAL DE SEÑALIZACION PARA INTERCAMBIO DE VAGON (100X32CM) EN VINILO ADHESIVO SOBRE ALUCOBOND DE 4MM. SEGUN CARTILLA DE SEÑALETICA TRANSMILENIO 2023 PARA ESTACIONES TIPO - ANCHO 5 MT. SUMINISTRO E INSTALACION | UN | 1106552 | Demanda | ELEMENTOS DE SEÑALIZACION TRANSMILENIO | Actualización 2025-I Fase II + M.O. Ley 2101 de 2021
| 13408 | VALLA TRANSVERSAL DE SEÑALIZACION PARA INGRESO A VAGON (100X40CM) EN VINILO ADHESIVO SOBRE ALUCOBOND DE 4MM. SEGUN CARTILLA DE SEÑALETICA TRANSMILENIO 2023 PARA ESTACIONES TIPO - ANCHO 5 MT. SUMINISTRO E INSTALACION | UN | 1126277 | Demanda | ELEMENTOS DE SEÑALIZACION TRANSMILENIO | Actualización 2025-I Fase II + M.O. Ley 2101 de 2021
| 13409 | VALLA TRANSVERSAL DE SEÑALIZACION PARA INGRESO A SERVICIO (100X40CM) EN VINILO ADHESIVO SOBRE ALUCOBOND DE 4MM. SEGUN CARTILLA DE SEÑALETICA TRANSMILENIO 2023 PARA ESTACIONES TIPO - ANCHO 5 MT. SUMINISTRO E INSTALACION | UN | 1126277 | Demanda | ELEMENTOS DE SEÑALIZACION TRANSMILENIO | Actualización 2025-I Fase II + M.O. Ley 2101 de 2021
| 13410 | VALLA TRANSVERSAL DE SEÑALIZACION PARA TAQUILLA (190X40CM) EN VINILO ADHESIVO SOBRE ALUCOBOND DE 4MM. SEGUN CARTILLA DE SEÑALETICA TRANSMILENIO 2023 PARA ESTACIONES TIPO - ANCHO 5 MT. SUMINISTRO E INSTALACION | UN | 2962588 | Demanda | ELEMENTOS DE SEÑALIZACION TRANSMILENIO | Actualización 2025-I Fase II + M.O. Ley 2101 de 2021
| 13411 | VALLA TRANSVERSAL DE SEÑALIZACION PARA TAQUILLA (240X40CM) EN VINILO ADHESIVO SOBRE ALUCOBOND DE 4MM. SEGUN CARTILLA DE SEÑALETICA TRANSMILENIO 2023 PARA ESTACIONES TIPO - ANCHO 5 MT. SUMINISTRO E INSTALACION | UN | 3425487 | Demanda | ELEMENTOS DE SEÑALIZACION TRANSMILENIO | Actualización 2025-I Fase II + M.O. Ley 2101 de 2021
| 13412 | VALLA TRANSVERSAL DE SEÑALIZACION PARA ACCESO A ESTACION (335X32CM) EN VINILO ADHESIVO SOBRE ALUCOBOND DE 4MM. SEGUN CARTILLA DE SEÑALETICA TRANSMILENIO 2023 PARA ESTACIONES TIPO - ANCHO 5 MT. SUMINISTRO E INSTALACION | UN | 3814768 | Demanda | ELEMENTOS DE SEÑALIZACION TRANSMILENIO | Actualización 2025-I Fase II + M.O. Ley 2101 de 2021
| 13413 | VALLA TRANSVERSAL DE SEÑALIZACION PARA ACCESO A BICI ESTACION (400X30CM) EN VINILO ADHESIVO SOBRE ALUCOBOND DE 4MM. SEGUN CARTILLA DE SEÑALETICA TRANSMILENIO 2023 PARA ESTACIONES TIPO - ANCHO 5 MT. SUMINISTRO E INSTALACION | UN | 4028327 | Demanda | ELEMENTOS DE SEÑALIZACION TRANSMILENIO | Actualización 2025-I Fase II + M.O. Ley 2101 de 2021
| 13414 | PORTA MAPAS INFORMATIVO PARA BICI ESTACION (115X85CM APROX). SEGUN CARTILLA DE SEÑALETICA TRANSMILENIO 2023. SUMINISTRO E INSTALACION | UN | 11276899 | Demanda | ELEMENTOS DE SEÑALIZACION TRANSMILENIO | Actualización 2025-I Fase II + M.O. Ley 2101 de 2021
| 13415 | PORTA MAPAS INFORMATIVO PARA ESTACION (205X168CM APROX). SEGUN CARTILLA DE SEÑALETICA TRANSMILENIO 2023. SUMINISTRO E INSTALACION | UN | 14430814 | Demanda | ELEMENTOS DE SEÑALIZACION TRANSMILENIO | Actualización 2025-I Fase II + M.O. Ley 2101 de 2021
| 13416 | MARTILLO HIDRAULICO PARA EXCAVADORA | HR | 62268 | Demanda | EQUIPO PESADO | Actualización 2025-I Fase I
| 13417 | TARIFA DE SERVICIO ESPECIAL PARA LA RECOLECCION DE ESCOMBROS POR PARTE DE EMPRESA OPERADORA DE ASEO (MATERIALES RESULTANTES DE CONSTRUCCION O DEMOLICION, RESIDUOS VEGETALES PRODUCTO DE ARREGLOS DE ZONAS VERDES PRIVADAS, RESIDUOS VOLUMINOSOS O INSERVIBLES COMO MUEBLES VIEJOS, COLCHONES, SANITARIOS ENTRE OTROS). | M3 | 120000 | Demanda | TARIFA _ OBRA | Actualización 2025-I Fase II + M.O. Ley 2101 de 2021
| 13418 | EQUIPO DE TOPOGRAFÍA. ESTACION TOTAL, Precisión lineal ≤ (2 mm + 2 ppm x D), precisión angular ≤ 3". Alcance: con un prisma hasta 2000 metros en buenas condiciones. (Accesorios: Trípodes, bastones, prismas, cintas metálicas, baterías, entre otros). TARIFA MES | MES | 2215256 | Demanda | LEVANTAMIENTO TOPOGRÁFICO | Actualización 2025-I Fase II + M.O. Ley 2101 de 2021
| 13419 | EQUIPO DE TOPOGRAFÍA. ESTACION TOTAL, Precisión lineal ≤ (2 mm + 2 ppm x D), precisión angular ≤ 3". Alcance: con un prisma hasta 2000 metros en buenas condiciones. (Accesorios: Trípodes, bastones, prismas, cintas metálicas, baterías, entre otros). Y NIVEL electrónico o automático óptico (lectura de 3 hilos), los diámetros mínimos de los objetivos en centímetros (cm) serán 2.5 a 4.5, sensibilidad del nivel 60" a 30", aumento ≥ 28x, precisión instrumental (mm/km) ≤ 1.5. (Accesorios: Trípode y miras patronadas y/o en buen estado). Incluye todos los accesorios. TARIFA DIA | DIA | 119000 | Demanda | LEVANTAMIENTO TOPOGRÁFICO | Actualización 2025-I Fase II + M.O. Ley 2101 de 2021
| 13420 | EQUIPO DE TOPOGRAFÍA. ESTACION TOTAL, Precisión lineal ≤ (2 mm + 2 ppm x D), precisión angular ≤ 3". Alcance: con un prisma hasta 2000 metros en buenas condiciones. (Accesorios: Trípodes, bastones, prismas, cintas metálicas, baterías, entre otros). Y NIVEL electrónico o automático óptico (lectura de 3 hilos), los diámetros mínimos de los objetivos en centímetros (cm) serán 2.5 a 4.5, sensibilidad del nivel 60" a 30", aumento ≥ 28x, precisión instrumental (mm/km) ≤ 1.5. (Accesorios: Trípode y miras patronadas y/o en buen estado). Incluye todos los accesorios. TARIFA MES | MES | 2856000 | Demanda | LEVANTAMIENTO TOPOGRÁFICO | Actualización 2025-I Fase II + M.O. Ley 2101 de 2021
| 13421 | NIVEL electrónico o automático óptico (lectura de 3 hilos), los diámetros mínimos de los objetivos en centímetros (cm) serán 2.5 a 4.5, sensibilidad del nivel 60" a 30", aumento ≥ 28x, precisión instrumental (mm/km) ≤ 1.5. (Accesorios: Trípode y miras patronadas y/o en buen estado). Incluye todos los accesorios. TARIFA MES | MES | 952000 | Demanda | LEVANTAMIENTO TOPOGRÁFICO | Actualización 2025-I Fase II + M.O. Ley 2101 de 2021
| 13422 | NIVEL electrónico o automático óptico (lectura de 3 hilos), los diámetros mínimos de los objetivos en centímetros (cm) serán 2.5 a 4.5, sensibilidad del nivel 60" a 30", aumento ≥ 28x, precisión instrumental (mm/km) ≤ 1.5. (Accesorios: Trípode y miras patronadas y/o en buen estado). Incluye todos los accesorios. TARIFA DIA | DIA | 47600 | Demanda | LEVANTAMIENTO TOPOGRÁFICO | Actualización 2025-I Fase II + M.O. Ley 2101 de 2021
| 13423 | SISTEMA GNSS, multifrecuencia o doble frecuencia, precisión geodésica. (Accesorios: Base, Rover, colector de datos, Antena, trípodes, baterías, flexómetro, entre otros). TARIFA DIA | DIA | 321300 | Demanda | LEVANTAMIENTO TOPOGRÁFICO | Actualización 2025-I Fase II + M.O. Ley 2101 de 2021
| 13424 | AVISO EN BANNER 13 ONZAS MATE, DE 7, 00m X 1,00m, CON OJALETES Y ARANDELAS METÁLICAS DE 3/8, HORIZONTALES Y VERTICALES CADA 50 CM. | UN | 273700 | Demanda | GESTIÓN SOCIAL ELEMENTOS DE IDENTIFICACIÓN EN OBRA | Actualización 2025-I Fase II + M.O. Ley 2101 de 2021
| 13425 | AVISO EN BANNER 13 ONZAS MATE, DE 5,00m X 1,00m, CON OJALETES Y ARANDELAS METÁLICAS DE 3/8, HORIZONTALES Y VERTICALES CADA 50 CM. | UN | 196350 | Demanda | GESTIÓN SOCIAL ELEMENTOS DE IDENTIFICACIÓN EN OBRA | Actualización 2025-I Fase II + M.O. Ley 2101 de 2021
| 13426 | VALLA MÓVIL DE PISO, UNA CARA, DE 1.80M X 1.20M, EN VINILO ADHESIVO SOBRE ALUCOBOND DE 4MM, ÁNGULO EN HIERRO DE 2 X 1-1/8". IMPRESIÓN 720 DPI; TINTAS PARA EXTERIORES. | UN | 1225700 | Demanda | GESTIÓN SOCIAL ELEMENTOS DE IDENTIFICACIÓN EN OBRA | Actualización 2025-I Fase II + M.O. Ley 2101 de 2021
| 13427 | VALLA MÓVIL DE PISO, UNA CARA, DE 1.80M X 1.20M, EN LÁMINA GALVANIZADA CALIBRE 20, ÁNGULO EN HIERRO DE 2 X 1-1/8" IMPRESO EN VINILO ADHESIVO. IMPRESIÓN 720 DPI; TINTAS PARA EXTERIORES. | UN | 856800 | Demanda | GESTIÓN SOCIAL ELEMENTOS DE IDENTIFICACIÓN EN OBRA | Actualización 2025-I Fase II + M.O. Ley 2101 de 2021
| 13428 | PASACALLE EN BANNER 13 ONZAS MATE, DE 7.00m x 1.00m, INCLUYE UN PALO DE 1,20m DE LARGO EN CADA EXTREMO. | UN | 343700 | Demanda | GESTIÓN SOCIAL ELEMENTOS DE PUBLICIDAD | Actualización 2025-I Fase II + M.O. Ley 2101 de 2021
| 13429 | LAMINA DE POLIESTIRENO e= 0,05 m - 30 KG/CM3 | M2 | 28659 | Demanda | MATERIALES DE FERRETERÍA Y OTROS | Actualización 2025-I Fase II + M.O. Ley 2101 de 2021
| 13430 | PLATINA ACERO INOXIDABLE 1 1/2" x 1/4" | ML | 11792 | Demanda | ESTRUCTURAS EN ACERO | Actualización 2025-I Fase I
| 13431 | TRANSPORTE DE EQUIPO DE 15.1 a 25 TONELADAS POR VIAJE DIURNO (UN TRAYECTO) - SIN ESCOLTA | VIAJE | 1400000 | Demanda | TRANSPORTES DE MATERIALES Y ACARREOS | Actualización 2025-I Fase I
| 13432 | TRANSPORTE DE EQUIPO DE 25.1 a 35 TONELADAS POR VIAJE DIURNO (UN TRAYECTO) - SIN ESCOLTA | VIAJE | 1500000 | Demanda | TRANSPORTES DE MATERIALES Y ACARREOS | Actualización 2025-I Fase I
| 13433 | TRANSPORTE DE EQUIPO DE 35.1 a 40 TONELADAS POR VIAJE DIURNO (UN TRAYECTO) - SIN ESCOLTA | VIAJE | 2000000 | Demanda | TRANSPORTES DE MATERIALES Y ACARREOS | Actualización 2025-I Fase I
| 13434 | TRANSPORTE DE EQUIPO DE 40.1 a 45 TONELADAS POR VIAJE DIURNO (UN TRAYECTO) - SIN ESCOLTA | VIAJE | 2500000 | Demanda | TRANSPORTES DE MATERIALES Y ACARREOS | Actualización 2025-I Fase I
| 13435 | TRANSPORTE DE EQUIPO DE 45.1 a 60 TONELADAS POR VIAJE DIURNO (UN TRAYECTO) - SIN ESCOLTA | VIAJE | 3000000 | Demanda | TRANSPORTES DE MATERIALES Y ACARREOS | Actualización 2025-I Fase I
| 13436 | TRANSPORTE DE EQUIPO DE 60.1 a 70 TONELADAS POR VIAJE DIURNO (UN TRAYECTO) - SIN ESCOLTA | VIAJE | 3000000 | Demanda | TRANSPORTES DE MATERIALES Y ACARREOS | Actualización 2025-I Fase I
| 13437 | BASE GRANULAR CLASE A (BGA_BG25) | M3 | 95557 | Demanda | AGREGADOS PÉTREOS, BASES Y SUBBASES GRANULARES | Actualización 2025-I Fase I
| 13438 | BASE GRANULAR CLASE B (BGB_BG25) | M3 | 89964 | Demanda | AGREGADOS PÉTREOS, BASES Y SUBBASES GRANULARES | Actualización 2025-I Fase I
| 13439 | CONCRETO MR41 CON MICROFIBRAS DE POLIPROPILENO | M3 | 741846 | Demanda | CONCRETOS Y MORTEROS PREMEZCLADOS | Actualización 2025-I Fase I
| 13440 | CONCRETO MR43 CON MICROFIBRAS DE POLIPROPILENO | M3 | 798921 | Demanda | CONCRETOS Y MORTEROS PREMEZCLADOS | Actualización 2025-I Fase I
| 13441 | CONCRETO MR45 CON MICROFIBRAS DE POLIPROPILENO | M3 | 849586 | Demanda | CONCRETOS Y MORTEROS PREMEZCLADOS | Actualización 2025-I Fase I
| 13442 | TARIFA MES - PERSONAL TÉCNICO - TOPÓGRAFO INSPECTOR HORARIO NOCTURNO (INCLUYE FACTOR DE PRESTACIONES) | MES | 7361890 | Demanda | SUELDOS Y JORNALES | Actualización 2025-I Fase II + M.O. 2026
| 13443 | TARIFA MES - PERSONAL AUXILIAR TÉCNICO - CADENERO 2 - HORARIO NOCTURNO (INCLUYE FACTOR DE PRESTACIONES) | MES | 4467317 | Demanda | SUELDOS Y JORNALES | Actualización 2025-I Fase II + M.O. 2026
| 13444 | TARIFA MES - PERSONAL DE OBRA - INSPECTOR 1 HORARIO NOCTURNO (INCLUYE FACTOR DE PRESTACIONES) | MES | 5835615 | Demanda | SUELDOS Y JORNALES | Actualización 2025-I Fase II + M.O. 2026
| 13445 | TARIFA MES - PERSONAL AUXILIAR TÉCNICO - CONDUCTOR O MOTORISTA - HORARIO NOCTURNO (INCLUYE FACTOR DE PRESTACIONES) | MES | 3945223 | Demanda | SUELDOS Y JORNALES | Actualización 2025-I Fase II + M.O. 2026
| 13513 | JUNTA DE DILATACIÓN ELASTOMERICA MOVIMIENTO 64 mm (+/- 32 mm) | ML | 1106330 | Demanda | NEOPRENOS | Actualización 2025-I Fase II + M.O. Ley 2101 de 2021
| 13514 | JUNTA DE DILATACIÓN ELASTOMERICA MOVIMIENTO 80 mm (+/- 40 mm) | ML | 1425618 | Demanda | NEOPRENOS | Actualización 2025-I Fase II + M.O. Ley 2101 de 2021
| 13515 | JUNTA DE DILATACIÓN ELASTOMERICA MOVIMIENTO 100 mm (+/- 50 mm) | ML | 1903835 | Demanda | NEOPRENOS | Actualización 2025-I Fase II + M.O. Ley 2101 de 2021
| 13516 | JUNTA DE DILATACIÓN ELASTOMERICA MOVIMIENTO 140 mm (+/- 70 mm) | ML | 2673582 | Demanda | NEOPRENOS | Actualización 2025-I Fase II + M.O. Ley 2101 de 2021
| 13517 | JUNTA DE DILATACIÓN ELASTOMERICA MOVIMIENTO 180 mm (+/- 90 mm) | ML | 4296242 | Demanda | NEOPRENOS | Actualización 2025-I Fase II + M.O. Ley 2101 de 2021
| 13518 | JUNTA DE DILATACIÓN ELASTOMERICA MOVIMIENTO 250 mm (+/- 125 mm) | ML | 7042024 | Demanda | NEOPRENOS | Actualización 2025-I Fase II + M.O. Ley 2101 de 2021
| 13519 | JUNTA DE DILATACIÓN ELASTOMERICA MOVIMIENTO 270 mm (+/- 135 mm) | ML | 7042024 | Demanda | NEOPRENOS | Actualización 2025-I Fase II + M.O. Ley 2101 de 2021
| 13520 | JUNTA DE DILATACIÓN ELASTOMERICA MOVIMIENTO 330 mm (+/- 165 mm) | ML | 8296515 | Demanda | NEOPRENOS | Actualización 2025-I Fase II + M.O. Ley 2101 de 2021
| 13531 | TEE REDUCIDA PVC U.M. D= 4" x 3" | UN | 848852 | Demanda | TUBERIAS Y ACCESORIOS DE PVC - ACUEDUCTO | Actualización 2025-I Fase I
| 13532 | UNION UNIVERSAL PVC D=2" | UN | 55942 | Demanda | TUBERIAS Y ACCESORIOS DE PVC - ACUEDUCTO | Actualización 2025-I Fase I
| 13533 | BUJE SOLDADO PRESION PVC D= 3" x 1 1/2" | UN | 28715 | Demanda | TUBERIAS Y ACCESORIOS DE PVC - ACUEDUCTO | Actualización 2025-I Fase I
| 13535 | LOSETA PODOTACTIL EN POLIURETANO. 40 x 40 x 0.08 cm | ML | 172068 | Demanda | BORDILLOS Y LOSETAS | Actualización 2025-I Fase I
| 13564 | NEOPRENO DE 35X25X4,6 CMS - DUREZA 60 SIN REFUERZO (INCLUYE TODOS LOS ELEMENTOS NECESARIOS PARA LA INSTALACIÓN) | UN | 279890 | Demanda | NEOPRENOS | Actualización 2025-I Fase II + M.O. Ley 2101 de 2021
| 13565 | NEOPRENO DE 20X35X4 CMS - DUREZA 60 SIN REFUERZO (INCLUYE TODOS LOS ELEMENTOS NECESARIOS PARA LA INSTALACIÓN) | UN | 194705 | Demanda | NEOPRENOS | Actualización 2025-I Fase II + M.O. Ley 2101 de 2021
| 13566 | NEOPRENO DE 30X35X4 CMS - DUREZA 60 SIN REFUERZO (INCLUYE TODOS LOS ELEMENTOS NECESARIOS PARA LA INSTALACIÓN) | UN | 292058 | Demanda | NEOPRENOS | Actualización 2025-I Fase II + M.O. Ley 2101 de 2021
| 13567 | NEOPRENO DE 50X12X2 CMS - DUREZA 60 SIN REFUERZO (INCLUYE TODOS LOS ELEMENTOS NECESARIOS PARA LA INSTALACIÓN) | UN | 83445 | Demanda | NEOPRENOS | Actualización 2025-I Fase II + M.O. Ley 2101 de 2021
| 13568 | NEOPRENO DE 50X10X2 CMS - DUREZA 60 SIN REFUERZO (INCLUYE TODOS LOS ELEMENTOS NECESARIOS PARA LA INSTALACIÓN) | UN | 69538 | Demanda | NEOPRENOS | Actualización 2025-I Fase II + M.O. Ley 2101 de 2021
| 13569 | NEOPRENO DE 60X30X2 CMS - DUREZA 50 SIN REFUERZO (INCLUYE TODOS LOS ELEMENTOS NECESARIOS PARA LA INSTALACIÓN) | UN | 205680 | Demanda | NEOPRENOS | Actualización 2025-I Fase II + M.O. Ley 2101 de 2021
| 13570 | NEOPRENO DE 30X15X2,5 CMS - DUREZA 50 SIN REFUERZO (INCLUYE TODOS LOS ELEMENTOS NECESARIOS PARA LA INSTALACIÓN) | UN | 78229 | Demanda | NEOPRENOS | Actualización 2025-I Fase II + M.O. Ley 2101 de 2021
| 13571 | NEOPRENO DE 80X50X4 CMS - DUREZA 50 SIN REFUERZO (INCLUYE TODOS LOS ELEMENTOS NECESARIOS PARA LA INSTALACIÓN) | UN | 706933 | Demanda | NEOPRENOS | Actualización 2025-I Fase II + M.O. Ley 2101 de 2021
| 13572 | NEOPRENO DE 40X50X5 CMS - DUREZA 60 CON REFUERZO DE DOS LAMINAS DE 1/4" (INCLUYE TODOS LOS ELEMENTOS NECESARIOS PARA LA INSTALACIÓN) | UN | 672945 | Demanda | NEOPRENOS | Actualización 2025-I Fase II + M.O. Ley 2101 de 2021
| 13573 | NEOPRENO DE 30X30X4 CMS - DUREZA 60 CON REFUERZO DE DOS LAMINAS DE 1/4" (INCLUYE TODOS LOS ELEMENTOS NECESARIOS PARA LA INSTALACIÓN) | UN | 349125 | Demanda | NEOPRENOS | Actualización 2025-I Fase II + M.O. Ley 2101 de 2021
| 13574 | NEOPRENO DE 60X15X1 CMS - DUREZA 60 CON REFUERZO DE DOS LAMINAS DE 1/4" (INCLUYE TODOS LOS ELEMENTOS NECESARIOS PARA LA INSTALACIÓN) | UN | 146637 | Demanda | NEOPRENOS | Actualización 2025-I Fase II + M.O. Ley 2101 de 2021
| 13575 | APOYO FIJO EN NEOPRENO DE 30X50X0,72 CMS - DUREZA 60 CON REFUERZO DE DOS LAMINAS DE 1/4" (INCLUYE TODOS LOS ELEMENTOS NECESARIOS PARA LA INSTALACIÓN) | UN | 845387 | Demanda | NEOPRENOS | Actualización 2025-I Fase II + M.O. Ley 2101 de 2021
| 13576 | MEDICION DE PERFIL LONGITUDINAL Y TRANSVERSAL EN ESTRUCTURA DE PAVIMENTO CON PERFILOMETRO LASER Y DETERMINACION DEL INDICE DE RUGOSIDAD INTERNACIONAL -IRI- Y LA IRREGULARIDAD SUPERFICIAL (AHUELLAMIENTO). HORARIO NOCTURNO. Incluye movilización, toma de información, procesamiento, cálculo y entrega de resultados. Tramos continuos de mínimo 500 metros. Norma técnica: ASTM E950/E950M-22 INVE-794-13 ASTM E1926-08 (21) | Km-Car | 215304 | Demanda | ENSAYO CAMPO - DIAGNOSTICO DE PAVIMENTOS | Actualización 2025-I Fase II + M.O. Ley 2101 de 2021
| 13577 | TOMA DE DEFLEXIONES CON EQUIPO DEFLECTOMETRO DE IMPACTO (FWD/HWD) PARA PAVIMENTO CON SUPERFICIE FLEXIBLE Y RIGIDA (Máximo 200 Puntos - 3 Repeticiones por punto). Incluye movilización, carro escolta del equipo, toma de información, procesamiento, cálculo y entrega del cuenco de deflexiones promedio. Norma técnica: INVE-798-13 ASTM D4694-09 (20) INVE-797-13 ASTM D4695-03 (20) ASTM D5858-96 (20) | JR | 3507205 | Demanda | ENSAYO CAMPO - DIAGNOSTICO DE PAVIMENTOS | Actualización 2025-I Fase II + M.O. Ley 2101 de 2021
| 13578 | APOYO FIJO EN NEOPRENO DE 40X60X0,47 CMS - DUREZA 60 CON REFUERZO DE DOS LAMINAS DE 1/4" (INCLUYE TODOS LOS ELEMENTOS NECESARIOS PARA LA INSTALACIÓN) | UN | 758830 | Demanda | NEOPRENOS | Actualización 2025-I Fase II + M.O. Ley 2101 de 2021
| 13579 | TOMA DE DEFLEXIONES CON EQUIPO DEFLECTOMETRO DE IMPACTO (FWD/HWD) PARA PAVIMENTO CON SUPERFICIE FLEXIBLE Y RIGIDA (Máximo 200 Puntos - 3 Repeticiones por punto). HORARIO NOCTURNO. Incluye movilización, carro escolta del equipo, toma de información, procesamiento, cálculo y entrega del cuenco de deflexiones promedio. Norma técnica: INVE-798-13 ASTM D4694-09 (20) INVE-797-13 ASTM D4695-03 (20) ASTM D5858-96 (20) | JR | 3566832 | Demanda | ENSAYO CAMPO - DIAGNOSTICO DE PAVIMENTOS | Actualización 2025-I Fase II + M.O. Ley 2101 de 2021
| 13580 | TOMA DE DEFLEXIONES CON EQUIPO DEFLECTOMETRO DE IMPACTO (LWD) EN ESTRUCTURA DE PAVIMENTO (POR JORNADA). Incluye movilización, toma de información y entrega de resultados. Norma técnica: ASTM E2583-07 (20) | JR | 1428000 | Demanda | ENSAYO CAMPO - DIAGNOSTICO DE PAVIMENTOS | Actualización 2025-I Fase II + M.O. Ley 2101 de 2021
| 13581 | APOYO MÓVIL EN NEOPRENO DE 30X50X0,72 CMS - DUREZA 60 CON REFUERZO DE DOS LAMINAS DE 1/4" (INCLUYE TODOS LOS ELEMENTOS NECESARIOS PARA LA INSTALACIÓN) | UN | 845387 | Demanda | NEOPRENOS | Actualización 2025-I Fase II + M.O. Ley 2101 de 2021
| 13582 | MEDICION DE PERFIL LONGITUDINAL EN ESTRUCTURA DE PAVIMENTO CON PERFILOMETRO LASER Y DETERMINACION DEL INDICE DE RUGOSIDAD INTERNACIONAL -IRI-. HORARIO NOCTURNO. Incluye movilización, toma de información, procesamiento, cálculo y entrega de resultados. Tramos continuos de mínimo 500 metros. Norma técnica: ASTM E950/E950M-22 INVE-794-13 ASTM E1926-08 (21) INVE-790-13 | Km-Car | 131495 | Demanda | ENSAYO CAMPO - DIAGNOSTICO DE PAVIMENTOS | Actualización 2025-I Fase II + M.O. Ley 2101 de 2021
| 13583 | APOYO MÓVIL EN NEOPRENO DE 60X20X1,5 CMS - DUREZA 50 CON REFUERZO DE UNA LAMINA DE 1/8" (INCLUYE TODOS LOS ELEMENTOS NECESARIOS PARA LA INSTALACIÓN) | UN | 97568 | Demanda | NEOPRENOS | Actualización 2025-I Fase II + M.O. Ley 2101 de 2021
| 13584 | LEVANTAMIENTO DE FALLAS EN ESTRUCTURA DE PAVIMENTO CON SUPERFICIE FLEXIBLE, RIGIDA O ARTICULADA EN ZONA URBANA, CON EQUIPO DE ALTO RENDIMIENTO MEDIANTE CAPTURA DE IMAGENES DE ALTA RESOLUCION O SISTEMA LASER, Y DETERMINACION DEL INDICE DE CONDICION DEL PAVIMENTO-PCI. HORARIO NOCTURNO. Incluye movilización, carro escolta del equipo, toma de información, procesamiento, entrega del inventario de fallas y cálculo del valor de PCI. Norma técnica: ASTM D6433-23 (flexible y rígido) ASTM E2840-11(24)(articulado) | Km-Car | 302486 | Demanda | ENSAYO CAMPO - DIAGNOSTICO DE PAVIMENTOS | Actualización 2025-I Fase II + M.O. Ley 2101 de 2021
| 13585 | MEDICION DE PERFIL TRANSVERSAL EN ESTRUCTURA DE PAVIMENTO CON PERFILOMETRO LASER Y DETERMINACION DE LA IRREGULARIDAD SUPERFICIAL (AHUELLAMIENTO). HORARIO NOCTURNO. Incluye movilización, toma de información, procesamiento, cálculo y entrega de resultados. Norma técnica: INVE-789-13 | Km-Car | 165026 | Demanda | ENSAYO CAMPO - DIAGNOSTICO DE PAVIMENTOS | Actualización 2025-I Fase II + M.O. Ley 2101 de 2021
| 13586 | MEDICION DE PERFIL DE MACROTEXTURA EN ESTRUCTURA DE PAVIMENTO CON PERFILOMETRO LASER Y DETERMINACION DE LA PROFUNDIDAD MEDIA DEL PERFIL (MDP). HORARIO NOCTURNO. Incluye movilización, toma de información, procesamiento, cálculo y entrega de resultados. Norma técnica: ASTM E1845-23 | Km-Car | 174335 | Demanda | ENSAYO CAMPO - DIAGNOSTICO DE PAVIMENTOS | Actualización 2025-I Fase II + M.O. Ley 2101 de 2021
| 13587 | MEDICION DE PERFIL LONGITUDINAL, TRANSVERSAL Y DE MACROTEXTURA EN ESTRUCTURA DE PAVIMENTO CON PERFILOMETRO LASER Y DETERMINACION DEL INDICE DE RUGOSIDAD INTERNACIONAL -IRI-, IRREGULARIDAD SUPERFICIAL (AHUELLAMIENTO). HORARIO NOCTURNO. Incluye movilización, toma de información, procesamiento, cálculo y entrega de resultados. Tramos continuos de mínimo 500 metros. Norma técnica: ASTM E950/E950M-22 INVE-794-13 ASTM E1926-08 (21) ASTM E1845-23 | Km-Car | 215304 | Demanda | ENSAYO CAMPO - DIAGNOSTICO DE PAVIMENTOS | Actualización 2025-I Fase II + M.O. Ley 2101 de 2021
| 13588 | MEDICION DEL COEFICIENTE DE FRICCION EN ESTRUCTURA DE PAVIMENTO. Incluye movilización, carro escolta del equipo, toma de información, procesamiento, cálculo y entrega de resultados, se incluye el agua para la realización de la prueba. Norma técnica: INVE-815-13 ASTM E2340/E2340M-11(21) ASTM E274-15(20) ASTM F408-21 ASTM E1551-16 (20), ASTM E670-09 (20) | Km-Car | 180258 | Demanda | ENSAYO CAMPO - DIAGNOSTICO DE PAVIMENTOS | Actualización 2025-I Fase II + M.O. Ley 2101 de 2021
| 13589 | MEDICION DEL COEFICIENTE DE FRICCION EN ESTRUCTURA DE PAVIMENTO. HORARIO NOCTURNO. Incluye movilización, carro escolta del equipo, toma de información, procesamiento, cálculo y entrega de resultados, se incluye el agua para la realización de la prueba. Norma técnica: INVE-815-13 ASTM E2340/E2340M-11(21) ASTM E274-15(20) ASTM F408-21 ASTM E1551-16 (20), ASTM E670-09 (20) | Km-Car | 239885 | Demanda | ENSAYO CAMPO - DIAGNOSTICO DE PAVIMENTOS | Actualización 2025-I Fase II + M.O. Ley 2101 de 2021
| 13590 | GEOMALLA BIAXIAL CON RESISTENCIA ULTIMA A LA TENSION, SENTIDO LONGITUDINAL Y TRANSVERSAL: ENTRE 100 KN/M Y 106 KN/M | M2 | 18568 | Demanda | GEOSINTETICOS | Actualización 2025-I Fase II + M.O. Ley 2101 de 2021
APU | 3007 | REPLANTEO GENERAL | M2 | 996 | EXCAVACIONES | EXC. CONFORMACIÓN DE SUBRASANTE | Actualización 2025-I Fase II + M.O. 2026
| 3009 | EXCAVACION MANUAL PARA REDES PROFUNDIDAD 0M - 2M (INCLUYE CARGUE) | M3 | 55856 | EXCAVACIONES | EXC. ESTRUCTURAS Y REDES | Actualización 2025-I Fase II + M.O. 2026
| 3010 | DEMOLICION PAVIMENTO ASFALTICO (INCLUYE CARGUE). NO INCLUYE TRANSPORTE Y DISPOSICIÓN FINAL DE SOBRANTES. | M3 | 45548 | DEMOLICIONES | DEMOLICIONES | Actualización 2025-I Fase II + M.O. 2026
| 3011 | DEMOLICION MANUAL SARDINEL EXISTENTE (INCLUYE CARGUE). NO INCLUYE TRANSPORTE Y DISPOSICIÓN FINAL DE SOBRANTES. | ML | 7827 | DEMOLICIONES | DEMOLICIONES | Actualización 2025-I Fase II + M.O. 2026
| 3012 | DEMOLICIÓN PISOS DE CONCRETO (ESPESOR VARIABLE HASTA 0.10 M. INCLUYE CARGUE). NO INCLUYE TRANSPORTE Y DISPOSICIÓN FINAL DE SOBRANTES. | M2 | 9810 | DEMOLICIONES | DEMOLICIONES | Actualización 2025-I Fase II + M.O. 2026
| 3015 | RETIRO DE POSTES DE AP/LA (INCLUYE TRASLADO A SITIO DE ACOPIO) | UN | 263096 | REDES ELECTRICAS | RED ELECTRICA CODENSA | Actualización 2025-I Fase II + M.O. 2026
| 3017 | TRANSPORTE Y DISPOSICIÓN FINAL DE ESCOMBROS EN SITIO AUTORIZADO (DISTANCIA DE TRANSPORTE 21 KM). A DISTANCIA MAYOR DEL ACARREO LIBRE (90 M) EN SITIO AUTORIZADO POR LA ENTIDAD AMBIENTAL COMPETENTE. | M3 | 45600 | TRANSPORTES Y ACARREOS | TRANSPORTES Y ACARREOS | Actualización 2025-I Fase I
| 3018 | RELLENO EN TIERRA NEGRA PARA EMPRADIZACION (SUMINISTRO Y EXTENDIDO) | M3 | 105111 | RELLENOS Y CAPAS GRANULARES | RELLENOS EN TIERRA | Actualización 2025-I Fase II + M.O. 2026
| 3021 | DEMOLICION PAVIMENTO ASFALTICO (ESPESOR VARIABLE. INCLUYE CARGUE). NO INCLUYE TRANSPORTE Y DISPOSICIÓN FINAL DE SOBRANTES. | M2 | 8874 | DEMOLICIONES | DEMOLICIONES | Actualización 2025-I Fase II + M.O. 2026
| 3022 | DEMOLICIÓN PISOS DE CONCRETO (INCLUYE CARGUE). NO INCLUYE TRANSPORTE Y DISPOSICIÓN FINAL DE SOBRANTES. | M3 | 68205 | DEMOLICIONES | DEMOLICIONES | Actualización 2025-I Fase II + M.O. 2026
| 3024 | RELLENO PARA REDES EN ARENA DE PEÑA (SUMINISTRO, EXTENDIDO, HUMEDECIMIENTO Y COMPACTACIÓN) | M3 | 160860 | RELLENOS Y CAPAS GRANULARES | RELLENOS PARA ANDENES Y REDES | Actualización 2025-I Fase II + M.O. 2026
| 3027 | SARDINEL TIPO A10 (SUMINISTRO E INSTALACIÓN. INCLUYE 3CM MORTERO 1:5) | ML | 84115 | ANDENES Y SARDINELES | SARDINELES Y BORDILLOS | Actualización 2025-I Fase II + M.O. 2026
| 3041 | TUBERIA PVC U.M. EXT CORRUGADO/INT LISO U.M. NORMA NTC 3722-1 D=4" (INCLUYE SUMINISTRO E INSTALACIÓN) | ML | 38866 | REDES ALCANTARILLADO / DRENAJE | REDES ALCANTARILLADO / DRENAJE | Actualización 2025-I Fase II + M.O. 2026
| 3042 | TUBERIA PVC U.M. EXT CORRUGADO/INT LISO U.M. NORMA NTC 3722-1 D=6" (INCLUYE SUMINISTRO E INSTALACIÓN) | ML | 65583 | REDES ALCANTARILLADO / DRENAJE | REDES ALCANTARILLADO / DRENAJE | Actualización 2025-I Fase II + M.O. 2026
| 3043 | TUBERIA PVC U.M. EXT CORRUGADO/INT LISO U.M. NORMA NTC 3722-1 D=8" (INCLUYE SUMINISTRO E INSTALACIÓN) | ML | 90827 | REDES ALCANTARILLADO / DRENAJE | REDES ALCANTARILLADO / DRENAJE | Actualización 2025-I Fase II + M.O. 2026
| 3044 | TUBERIA PVC U.M. EXT CORRUGADO/INT LISO U.M. NORMA NTC 3722-1 D=10" (INCLUYE SUMINISTRO E INSTALACIÓN) | ML | 128010 | REDES ALCANTARILLADO / DRENAJE | REDES ALCANTARILLADO / DRENAJE | Actualización 2025-I Fase II + M.O. 2026
| 3045 | TUBERIA PVC U.M. EXT CORRUGADO/INT LISO U.M. NORMA NTC 3722-1 D=12" (INCLUYE SUMINISTRO E INSTALACIÓN) | ML | 178842 | REDES ALCANTARILLADO / DRENAJE | REDES ALCANTARILLADO / DRENAJE | Actualización 2025-I Fase II + M.O. 2026
| 3046 | TUBERIA PVC U.M. EXT CORRUGADO/INT LISO U.M. NORMA NTC 3722-1 D=16" (INCLUYE SUMINISTRO E INSTALACIÓN) | ML | 316439 | REDES ALCANTARILLADO / DRENAJE | REDES ALCANTARILLADO / DRENAJE | Actualización 2025-I Fase II + M.O. 2026
| 3047 | TUBERIA PVC U.M. EXT CORRUGADO/INT LISO U.M. NORMA NTC 3722-1 D=18" (INCLUYE SUMINISTRO E INSTALACIÓN) | ML | 429354 | REDES ALCANTARILLADO / DRENAJE | REDES ALCANTARILLADO / DRENAJE | Actualización 2025-I Fase II + M.O. 2026
| 3048 | TUBERIA PVC U.M. EXT CORRUGADO/INT LISO U.M. NORMA NTC 3722-1 D=20" (INCLUYE SUMINISTRO E INSTALACIÓN) | ML | 523216 | REDES ALCANTARILLADO / DRENAJE | REDES ALCANTARILLADO / DRENAJE | Actualización 2025-I Fase II + M.O. 2026
| 3050 | RELLENO EN MATERIAL SELECCIONADO PROVENIENTE DE LA EXCAVACIÓN (EXTENDIDO MANUAL, HUMEDECIMIENTO Y COMPACTACIÓN) | M3 | 46355 | RELLENOS Y CAPAS GRANULARES | RELLENOS PARA ANDENES Y REDES | Actualización 2025-I Fase II + M.O. 2026
| 3052 | RELLENO PARA REDES EN SUBBASE GRANULAR B-200 (SUMINISTRO, EXTENDIDO, HUMEDECIMIENTO Y COMPACTACIÓN) | M3 | 118357 | RELLENOS Y CAPAS GRANULARES | RELLENOS PARA ANDENES Y REDES | Actualización 2025-I Fase II + M.O. 2026
| 3055 | 12 DUCTOS D=4" PVC-TDP (INCLUYE SUMINISTRO E INSTALACIÓN. NO INCLUYE RELLENOS) | ML | 360022 | REDES TELEFONICAS / DATOS | RED TELEFONICA ETB | Actualización 2025-I Fase II + M.O. 2026
| 3056 | 16 DUCTOS D=4" PVC-TDP (INCLUYE SUMINISTRO E INSTALACIÓN. NO INCLUYE RELLENOS) | ML | 477541 | REDES TELEFONICAS / DATOS | RED TELEFONICA ETB | Actualización 2025-I Fase II + M.O. 2026
| 3057 | CAMARA DE INSPECCIÓN T-13 ETB (H=2.3M. INCLUYE BASE, MUROS, CUBIERTA, ARO-BASE Y ARO-TAPA) | UN | 5330905 | REDES TELEFONICAS / DATOS | RED TELEFONICA ETB | Actualización 2025-I Fase II + M.O. 2026
| 3058 | CAMARA DE INSPECCIÓN T-13A ETB (H=2.3M. INCLUYE BASE, MUROS, CUBIERTA, ARO-BASE Y ARO-TAPA) | UN | 8730729 | REDES TELEFONICAS / DATOS | RED TELEFONICA ETB | Actualización 2025-I Fase II + M.O. 2026
| 3059 | CAMARA DE INSPECCIÓN T-14 ETB (H=2.3M. INCLUYE BASE, MUROS, CUBIERTA, ARO-BASE Y ARO-TAPA) | UN | 5253842 | REDES TELEFONICAS / DATOS | RED TELEFONICA ETB | Actualización 2025-I Fase II + M.O. 2026
| 3064 | TUBERIA CONCRETO D=8" CL. I SIN REFUERZO (INCLUYE SUMINISTRO E INSTALACIÓN) | ML | 98801 | REDES ALCANTARILLADO / DRENAJE | REDES ALCANTARILLADO / DRENAJE | Actualización 2025-I Fase II + M.O. 2026
| 3065 | TUBERIA CONCRETO D=10" CL. I SIN REFUERZO (INCLUYE SUMINISTRO E INSTALACIÓN) | ML | 119069 | REDES ALCANTARILLADO / DRENAJE | REDES ALCANTARILLADO / DRENAJE | Actualización 2025-I Fase II + M.O. 2026
| 3066 | TUBERIA CONCRETO D=12" CL. I SIN REFUERZO (INCLUYE SUMINISTRO E INSTALACIÓN) | ML | 155519 | REDES ALCANTARILLADO / DRENAJE | REDES ALCANTARILLADO / DRENAJE | Actualización 2025-I Fase II + M.O. 2026
| 3067 | TUBERIA CONCRETO D=14" CL. I SIN REFUERZO (INCLUYE SUMINISTRO E INSTALACIÓN) | ML | 185675 | REDES ALCANTARILLADO / DRENAJE | REDES ALCANTARILLADO / DRENAJE | Actualización 2025-I Fase II + M.O. 2026
| 3068 | TUBERIA CONCRETO D=16" CL. I SIN REFUERZO (INCLUYE SUMINISTRO E INSTALACIÓN) | ML | 238559 | REDES ALCANTARILLADO / DRENAJE | REDES ALCANTARILLADO / DRENAJE | Actualización 2025-I Fase II + M.O. 2026
| 3069 | TUBERIA CONCRETO D=18" CL. I SIN REFUERZO (INCLUYE SUMINISTRO E INSTALACIÓN) | ML | 300420 | REDES ALCANTARILLADO / DRENAJE | REDES ALCANTARILLADO / DRENAJE | Actualización 2025-I Fase II + M.O. 2026
| 3070 | TUBERIA CONCRETO D=20" CL. I SIN REFUERZO (INCLUYE SUMINISTRO E INSTALACIÓN) | ML | 384834 | REDES ALCANTARILLADO / DRENAJE | REDES ALCANTARILLADO / DRENAJE | Actualización 2025-I Fase II + M.O. 2026
| 3071 | TUBERIA CONCRETO D=24" CL. I SIN REFUERZO (INCLUYE SUMINISTRO E INSTALACIÓN) | ML | 555538 | REDES ALCANTARILLADO / DRENAJE | REDES ALCANTARILLADO / DRENAJE | Actualización 2025-I Fase II + M.O. 2026
| 3151 | SUMIDERO LATERAL SL-100, H=1.25M (FUNDIDO EN SITIO, CONCRETO PREMEZCLADO. INCL. SUMIN, FORM, REF. Y CONSTR. INCL. TAPA) | UN | 3179007 | REDES ALCANTARILLADO / DRENAJE | REDES ALCANTARILLADO / DRENAJE | Actualización 2025-I Fase II + M.O. 2026
| 3155 | DEMOLICION SUMIDERO EXISTENTE (INCLUYE CARGUE) | UN | 218962 | REDES ALCANTARILLADO / DRENAJE | REDES ALCANTARILLADO / DRENAJE | Actualización 2025-I Fase II + M.O. 2026
| 3159 | 2 DUCTOS D=3" PVC-EB (INCLUYE SUMINISTRO E INSTALACIÓN. NO INCLUYE RELLENOS). NORMA CS207. | ML | 41707 | REDES ELECTRICAS | RED ELECTRICA CODENSA | Actualización 2025-I Fase II + M.O. 2026
| 3163 | SEPARADOR 'NEW JERSEY' BIDIRECCIONAL 1.5M X 0.6M X 1.1M (PREFABRICADO. INCLUYE SUM. E INST. NO INC. MATERIAL DE BASE) | ML | 374571 | ANDENES Y SARDINELES | SARDINELES Y BORDILLOS | Actualización 2025-I Fase II + M.O. 2026
| 3172 | SIEMBRA DE GRAMA (INCLUYE SUMINISTRO E INSTALACIÓN. NO INCLUYE TIERRA NEGRA) | M2 | 23810 | MOBILIARIO URBANO - ARBOLES Y GRAMAS | SIEMBRA DE ARBOLES Y GRAMA | Actualización 2025-I Fase II + M.O. 2026
| 3178 | DEMARCACION PASO PEATONAL-CEBRA (E=15 MILS, ACRÍLICA BASE AGUA. INC. SUMIN. Y APLIC. CON EQUIPO. INCL. MICROESFERAS) | M2 | 40822 | SEÑALIZACIÓN | DEMARCACION DE PAVIMENTOS | Actualización 2025-I Fase II + M.O. Ley 2101 de 2021
| 3180 | DEMARCACION PASO PEATONAL-LINEA CONT. A=0.15M (E=15 MILS, ACRÍLICA B. AGUA. INC. SUM Y APLIC. CON EQUIPO. INC MICROESF.) | ML | 7107 | SEÑALIZACIÓN | DEMARCACION DE PAVIMENTOS | Actualización 2025-I Fase II + M.O. Ley 2101 de 2021
| 3189 | 6 DUCTOS D=4" Y 3 DUCTOS D=6" PVC-TDP (INCLUYE SUMINISTRO E INSTALACIÓN. NO INCLUYE RELLENOS). NORMA CS215. | ML | 372221 | REDES ELECTRICAS | RED ELECTRICA CODENSA | Actualización 2025-I Fase II + M.O. 2026
| 3194 | 6 DUCTOS D=3" PVC-TDP (INCLUYE SUMINISTRO E INSTALACIÓN. NO INCLUYE RELLENOS) | ML | 153356 | REDES TELEFONICAS / DATOS | RED TELEFONICA ETB | Actualización 2025-I Fase II + M.O. 2026
| 3195 | 2 DUCTOS D=4" PVC-TDP (INCLUYE SUMINISTRO E INSTALACIÓN. NO INCLUYE RELLENOS) | ML | 63338 | REDES TELEFONICAS / DATOS | RED TELEFONICA ETB | Actualización 2025-I Fase II + M.O. 2026
| 3196 | UNION GIBAULT D=3" (SUMINISTRO E INSTALACIÓN) | UN | 193265 | REDES ACUEDUCTO | REDES ACUEDUCTO | Actualización 2025-I Fase II + M.O. 2026
| 3197 | UNION GIBAULT D=4" (SUMINISTRO E INSTALACIÓN) | UN | 242221 | REDES ACUEDUCTO | REDES ACUEDUCTO | Actualización 2025-I Fase II + M.O. 2026
| 3198 | UNION GIBAULT D=6" (SUMINISTRO E INSTALACIÓN) | UN | 327003 | REDES ACUEDUCTO | REDES ACUEDUCTO | Actualización 2025-I Fase II + M.O. 2026
| 3199 | UNION GIBAULT D=8" (SUMINISTRO E INSTALACIÓN) | UN | 350269 | REDES ACUEDUCTO | REDES ACUEDUCTO | Actualización 2025-I Fase II + M.O. 2026
| 3200 | UNION GIBAULT D=10" (SUMINISTRO E INSTALACIÓN) | UN | 654027 | REDES ACUEDUCTO | REDES ACUEDUCTO | Actualización 2025-I Fase II + M.O. 2026
| 3201 | UNION GIBAULT D=12" (SUMINISTRO E INSTALACIÓN) | UN | 982339 | REDES ACUEDUCTO | REDES ACUEDUCTO | Actualización 2025-I Fase II + M.O. 2026
| 3202 | CONCRETO 3000 PSI HECHO EN OBRA PARA REDES (SUMINISTRO Y COLOCACIÓN) | M3 | 732374 | CONCRETO Y ACERO PARA ESTRUCTURAS | CONCRETO PARA ESTRUCTURAS | Actualización 2025-I Fase II + M.O. 2026
| 3203 | CONCRETO 2500 PSI HECHO EN OBRA PARA REDES (SUMINISTRO Y COLOCACIÓN) | M3 | 648923 | CONCRETO Y ACERO PARA ESTRUCTURAS | CONCRETO PARA ESTRUCTURAS | Actualización 2025-I Fase II + M.O. 2026
| 3204 | LOSA DE CONCRETO MR43 (SUMINISTRO, FORMALETEADO, COLOCACIÓN Y ACABADO. NO INCLUYE ACERO, CURADO, JUNTAS) | M3 | 909318 | PAVIMENTOS | PAVIMENTOS EN CONCRETO HIDRAULICO | Actualización 2025-I Fase II + M.O. 2026
| 3207 | SARDINEL ESPECIAL A100 PARA RAMPA TIPO A (SUMINISTRO E INSTALACIÓN. INCLUYE 3CM MORTERO 1:5) | UN | 62024 | ANDENES Y SARDINELES | SARDINELES Y BORDILLOS | Actualización 2025-I Fase II + M.O. 2026
| 3209 | BORDE SEPARADOR VERDE TIPO A170 (SUMINISTRO E INSTALACIÓN. INCLUYE 3CM MORTERO 1:5) | ML | 469420 | ANDENES Y SARDINELES | SARDINELES Y BORDILLOS | Actualización 2025-I Fase II + M.O. 2026
| 3210 | BORDILLO PREFABRICADO A80 (SUMINISTRO E INSTALACIÓN. INCLUYE 3CM MORTERO DE NIVELACIÓN 2000 PSI) | ML | 72359 | ANDENES Y SARDINELES | SARDINELES Y BORDILLOS | Actualización 2025-I Fase II + M.O. 2026
| 3221 | CAJA DE INSPECCIÓN PARA ALUMBRADO PÚBLICO NORMA CODENSA CS 274 (ZVERDE. INCLUYE BASE, MUROS, PAÑETE, MARCO Y TAPA). MEDIDAS EXTERNAS: 0.90 X 0.90M. MEDIDAS INTERNAS: 0.60 X 0.60M. ALTURA: 0.93M. | UN | 863216 | REDES ELECTRICAS | RED ELECTRICA CODENSA | Actualización 2025-I Fase II + M.O. 2026
| 3223 | TUBERIA PVC D=2" TIPO U.M. RDE 21 (SUMINISTRO E INSTALACIÓN) | ML | 26380 | REDES ACUEDUCTO | REDES ACUEDUCTO | Actualización 2025-I Fase II + M.O. 2026
| 3224 | TUBERIA PVC D=2 1/2" TIPO U.M. RDE 21 (SUMINISTRO E INSTALACIÓN) | ML | 36289 | REDES ACUEDUCTO | REDES ACUEDUCTO | Actualización 2025-I Fase II + M.O. 2026
| 3225 | TUBERIA PVC D=3" TIPO U.M. RDE 21 (SUMINISTRO E INSTALACIÓN) | ML | 59610 | REDES ACUEDUCTO | REDES ACUEDUCTO | Actualización 2025-I Fase II + M.O. 2026
| 3226 | TUBERIA PVC D=4" TIPO U.M. RDE 21 (SUMINISTRO E INSTALACIÓN) | ML | 75728 | REDES ACUEDUCTO | REDES ACUEDUCTO | Actualización 2025-I Fase II + M.O. 2026
| 3227 | TUBERIA PVC D=6" TIPO U.M. RDE 21 (SUMINISTRO E INSTALACIÓN) | ML | 151191 | REDES ACUEDUCTO | REDES ACUEDUCTO | Actualización 2025-I Fase II + M.O. 2026
| 3228 | TUBERIA PVC D=8" TIPO U.M. RDE 21 (SUMINISTRO E INSTALACIÓN) | ML | 249962 | REDES ACUEDUCTO | REDES ACUEDUCTO | Actualización 2025-I Fase II + M.O. 2026
| 3229 | TUBERIA PVC D=10" TIPO U.M. RDE 21 (SUMINISTRO E INSTALACIÓN) | ML | 389243 | REDES ACUEDUCTO | REDES ACUEDUCTO | Actualización 2025-I Fase II + M.O. 2026
| 3230 | TUBERIA PVC D=12" TIPO U.M. RDE 21 (SUMINISTRO E INSTALACIÓN) | ML | 532870 | REDES ACUEDUCTO | REDES ACUEDUCTO | Actualización 2025-I Fase II + M.O. 2026
| 3231 | TUBERIA PVC D=2" TIPO U.M. RDE 26 (SUMINISTRO E INSTALACIÓN) | ML | 22935 | REDES ACUEDUCTO | REDES ACUEDUCTO | Actualización 2025-I Fase II + M.O. 2026
| 3232 | TUBERIA PVC D=2 1/2" TIPO U.M. RDE 26 (SUMINISTRO E INSTALACIÓN) | ML | 31190 | REDES ACUEDUCTO | REDES ACUEDUCTO | Actualización 2025-I Fase II + M.O. 2026
| 3233 | TUBERIA PVC D=3" TIPO U.M. RDE 26 (SUMINISTRO E INSTALACIÓN) | ML | 50566 | REDES ACUEDUCTO | REDES ACUEDUCTO | Actualización 2025-I Fase II + M.O. 2026
| 3234 | TUBERIA PVC D=4" TIPO U.M. RDE 26 (SUMINISTRO E INSTALACIÓN) | ML | 65150 | REDES ACUEDUCTO | REDES ACUEDUCTO | Actualización 2025-I Fase II + M.O. 2026
| 3235 | TUBERIA PVC D=6" TIPO U.M. RDE 26 (SUMINISTRO E INSTALACIÓN) | ML | 126304 | REDES ACUEDUCTO | REDES ACUEDUCTO | Actualización 2025-I Fase II + M.O. 2026
| 3236 | TUBERIA PVC D=8" TIPO U.M. RDE 26 (SUMINISTRO E INSTALACIÓN) | ML | 208639 | REDES ACUEDUCTO | REDES ACUEDUCTO | Actualización 2025-I Fase II + M.O. 2026
| 3237 | TUBERIA PVC D=10" TIPO U.M. RDE 26 (SUMINISTRO E INSTALACIÓN) | ML | 320804 | REDES ACUEDUCTO | REDES ACUEDUCTO | Actualización 2025-I Fase II + M.O. 2026
| 3238 | TUBERIA PVC D=12" TIPO U.M. RDE 26 (SUMINISTRO E INSTALACIÓN) | ML | 459341 | REDES ACUEDUCTO | REDES ACUEDUCTO | Actualización 2025-I Fase II + M.O. 2026
| 3239 | TUBERIA PVC D=3" TIPO U.M. RDE 32.5 (SUMINISTRO E INSTALACIÓN) | ML | 42036 | REDES ACUEDUCTO | REDES ACUEDUCTO | Actualización 2025-I Fase II + M.O. 2026
| 3240 | TUBERIA PVC D=4" TIPO U.M. RDE 32.5 (SUMINISTRO E INSTALACIÓN) | ML | 53785 | REDES ACUEDUCTO | REDES ACUEDUCTO | Actualización 2025-I Fase II + M.O. 2026
| 3241 | TUBERIA PVC D=6" TIPO U.M. RDE 32.5 (SUMINISTRO E INSTALACIÓN) | ML | 105573 | REDES ACUEDUCTO | REDES ACUEDUCTO | Actualización 2025-I Fase II + M.O. 2026
| 3242 | TUBERIA PVC D=8" TIPO U.M. RDE 32.5 (SUMINISTRO E INSTALACIÓN) | ML | 173396 | REDES ACUEDUCTO | REDES ACUEDUCTO | Actualización 2025-I Fase II + M.O. 2026
| 3243 | TUBERIA PVC D=10" TIPO U.M. RDE 32.5 (SUMINISTRO E INSTALACIÓN) | ML | 266986 | REDES ACUEDUCTO | REDES ACUEDUCTO | Actualización 2025-I Fase II + M.O. 2026
| 3245 | TUBERIA PVC D=12" TIPO U.M. RDE 32.5 (SUMINISTRO E INSTALACIÓN) | ML | 379790 | REDES ACUEDUCTO | REDES ACUEDUCTO | Actualización 2025-I Fase II + M.O. 2026
| 3246 | TUBERIA PVC D=4" TIPO U.M. RDE 41 (SUMINISTRO E INSTALACIÓN) | ML | 43733 | REDES ACUEDUCTO | REDES ACUEDUCTO | Actualización 2025-I Fase II + M.O. 2026
| 3247 | TUBERIA PVC D=6" TIPO U.M. RDE 41 (SUMINISTRO E INSTALACIÓN) | ML | 87750 | REDES ACUEDUCTO | REDES ACUEDUCTO | Actualización 2025-I Fase II + M.O. 2026
| 3248 | TUBERIA PVC D=8" TIPO U.M. RDE 41 (SUMINISTRO E INSTALACIÓN) | ML | 142144 | REDES ACUEDUCTO | REDES ACUEDUCTO | Actualización 2025-I Fase II + M.O. 2026
| 3249 | TUBERIA PVC D=10" TIPO U.M. RDE 41 (SUMINISTRO E INSTALACIÓN) | ML | 218210 | REDES ACUEDUCTO | REDES ACUEDUCTO | Actualización 2025-I Fase II + M.O. 2026
| 3250 | TUBERIA PVC D=12" TIPO U.M. RDE 41 (SUMINISTRO E INSTALACIÓN) | ML | 291950 | REDES ACUEDUCTO | REDES ACUEDUCTO | Actualización 2025-I Fase II + M.O. 2026
| 3251 | TEE HD EXTREMO LISO 6"X2" (SUMINISTRO E INSTALACIÓN) | UN | 569190 | REDES ACUEDUCTO | REDES ACUEDUCTO | Actualización 2025-I Fase II + M.O. 2026
| 3252 | TEE HD EXTREMO LISO 6"X3" (SUMINISTRO E INSTALACIÓN) | UN | 523634 | REDES ACUEDUCTO | REDES ACUEDUCTO | Actualización 2025-I Fase II + M.O. 2026
| 3253 | TEE HD EXTREMO LISO 6"X4" (SUMINISTRO E INSTALACIÓN) | UN | 585375 | REDES ACUEDUCTO | REDES ACUEDUCTO | Actualización 2025-I Fase II + M.O. 2026
| 3254 | TEE HD EXTREMO LISO 6"X6" (SUMINISTRO E INSTALACIÓN) | UN | 724422 | REDES ACUEDUCTO | REDES ACUEDUCTO | Actualización 2025-I Fase II + M.O. 2026
| 3255 | TEE HD EXTREMO LISO 8"X2" (SUMINISTRO E INSTALACIÓN) | UN | 768660 | REDES ACUEDUCTO | REDES ACUEDUCTO | Actualización 2025-I Fase II + M.O. 2026
| 3256 | TEE HD EXTREMO LISO 8"X3" (SUMINISTRO E INSTALACIÓN) | UN | 851960 | REDES ACUEDUCTO | REDES ACUEDUCTO | Actualización 2025-I Fase II + M.O. 2026
| 3257 | TEE HD EXTREMO LISO 8"X4" (SUMINISTRO E INSTALACIÓN) | UN | 1179551 | REDES ACUEDUCTO | REDES ACUEDUCTO | Actualización 2025-I Fase II + M.O. 2026
| 3258 | TEE HD EXTREMO LISO 8"X6" (SUMINISTRO E INSTALACIÓN) | UN | 1232590 | REDES ACUEDUCTO | REDES ACUEDUCTO | Actualización 2025-I Fase II + M.O. 2026
| 3259 | TEE HD EXTREMO LISO 8"X8" (SUMINISTRO E INSTALACIÓN) | UN | 1234222 | REDES ACUEDUCTO | REDES ACUEDUCTO | Actualización 2025-I Fase II + M.O. 2026
| 3260 | TEE HD EXTREMO LISO 10"X2" (SUMINISTRO E INSTALACIÓN) | UN | 1467563 | REDES ACUEDUCTO | REDES ACUEDUCTO | Actualización 2025-I Fase II + M.O. 2026
| 3261 | TEE HD EXTREMO LISO 10"X3" (SUMINISTRO E INSTALACIÓN) | UN | 1771013 | REDES ACUEDUCTO | REDES ACUEDUCTO | Actualización 2025-I Fase II + M.O. 2026
| 3262 | TEE HD EXTREMO LISO 10"X4" (SUMINISTRO E INSTALACIÓN) | UN | 1824563 | REDES ACUEDUCTO | REDES ACUEDUCTO | Actualización 2025-I Fase II + M.O. 2026
| 3263 | TEE HD EXTREMO LISO 10"X6" (SUMINISTRO E INSTALACIÓN) | UN | 2074463 | REDES ACUEDUCTO | REDES ACUEDUCTO | Actualización 2025-I Fase II + M.O. 2026
| 3264 | TEE HD EXTREMO LISO 10"X8" (SUMINISTRO E INSTALACIÓN) | UN | 2348163 | REDES ACUEDUCTO | REDES ACUEDUCTO | Actualización 2025-I Fase II + M.O. 2026
| 3265 | TEE HD EXTREMO LISO 10"X10" (SUMINISTRO E INSTALACIÓN) | UN | 2895563 | REDES ACUEDUCTO | REDES ACUEDUCTO | Actualización 2025-I Fase II + M.O. 2026
| 3267 | TEE HD EXTREMO LISO 12"X3" (SUMINISTRO E INSTALACIÓN) | UN | 1968306 | REDES ACUEDUCTO | REDES ACUEDUCTO | Actualización 2025-I Fase II + M.O. 2026
| 3268 | TEE HD EXTREMO LISO 12"X4" (SUMINISTRO E INSTALACIÓN) | UN | 2299797 | REDES ACUEDUCTO | REDES ACUEDUCTO | Actualización 2025-I Fase II + M.O. 2026
| 3269 | TEE HD EXTREMO LISO 12"X6" (SUMINISTRO E INSTALACIÓN) | UN | 2329547 | REDES ACUEDUCTO | REDES ACUEDUCTO | Actualización 2025-I Fase II + M.O. 2026
| 3270 | TEE HD EXTREMO LISO 12"X8" (SUMINISTRO E INSTALACIÓN) | UN | 2466397 | REDES ACUEDUCTO | REDES ACUEDUCTO | Actualización 2025-I Fase II + M.O. 2026
| 3271 | TEE HD EXTREMO LISO 12"X10" (SUMINISTRO E INSTALACIÓN) | UN | 2936447 | REDES ACUEDUCTO | REDES ACUEDUCTO | Actualización 2025-I Fase II + M.O. 2026
| 3272 | TEE HD EXTREMO LISO 12"X12" (SUMINISTRO E INSTALACIÓN) | UN | 3454097 | REDES ACUEDUCTO | REDES ACUEDUCTO | Actualización 2025-I Fase II + M.O. 2026
| 3273 | TEE HD EXTREMO LISO 24"X8" (SUMINISTRO E INSTALACIÓN) | UN | 7629323 | REDES ACUEDUCTO | REDES ACUEDUCTO | Actualización 2025-I Fase II + M.O. 2026
| 3274 | TEE HD EXTREMO LISO 24"X10" (SUMINISTRO E INSTALACIÓN) | UN | 8654015 | REDES ACUEDUCTO | REDES ACUEDUCTO | Actualización 2025-I Fase II + M.O. 2026
| 3275 | TEE HD EXTREMO LISO 24"X12" (SUMINISTRO E INSTALACIÓN) | UN | 9442241 | REDES ACUEDUCTO | REDES ACUEDUCTO | Actualización 2025-I Fase II + M.O. 2026
| 3276 | TEE HD EXTREMO LISO 24"X14" (SUMINISTRO E INSTALACIÓN) | UN | 10033410 | REDES ACUEDUCTO | REDES ACUEDUCTO | Actualización 2025-I Fase II + M.O. 2026
| 3277 | TEE HD EXTREMO LISO 24"X16" (SUMINISTRO E INSTALACIÓN) | UN | 10506345 | REDES ACUEDUCTO | REDES ACUEDUCTO | Actualización 2025-I Fase II + M.O. 2026
| 3278 | TEE HD EXTREMO LISO 24"X18" (SUMINISTRO E INSTALACIÓN) | UN | 11333981 | REDES ACUEDUCTO | REDES ACUEDUCTO | Actualización 2025-I Fase II + M.O. 2026
| 3279 | TEE HD EXTREMO LISO 24"X20" (SUMINISTRO E INSTALACIÓN) | UN | 11925151 | REDES ACUEDUCTO | REDES ACUEDUCTO | Actualización 2025-I Fase II + M.O. 2026
| 3280 | TEE HD EXTREMO LISO 24"X24" (SUMINISTRO E INSTALACIÓN) | UN | 13580424 | REDES ACUEDUCTO | REDES ACUEDUCTO | Actualización 2025-I Fase II + M.O. 2026
| 3281 | TEE HD EXTREMO LISO 4"X3" (SUMINISTRO E INSTALACIÓN) | UN | 328602 | REDES ACUEDUCTO | REDES ACUEDUCTO | Actualización 2025-I Fase II + M.O. 2026
| 3282 | TEE HD EXTREMO LISO 4"X4" (SUMINISTRO E INSTALACIÓN) | UN | 420920 | REDES ACUEDUCTO | REDES ACUEDUCTO | Actualización 2025-I Fase II + M.O. 2026
| 3283 | TUBERIA CONDUIT PVC D=1" (INCLUYE SUMINISTRO E INSTALACIÓN) | ML | 9574 | REDES ELECTRICAS | RED ELECTRICA CODENSA | Actualización 2025-I Fase II + M.O. 2026
| 3284 | TUBERIA CONDUIT PVC D=1 1/2" (INCLUYE SUMINISTRO E INSTALACIÓN) | ML | 15250 | REDES ELECTRICAS | RED ELECTRICA CODENSA | Actualización 2025-I Fase II + M.O. 2026
| 3285 | TUBERIA CONDUIT PVC D=1 1/4" (INCLUYE SUMINISTRO E INSTALACIÓN) | ML | 12768 | REDES ELECTRICAS | RED ELECTRICA CODENSA | Actualización 2025-I Fase II + M.O. 2026
| 3286 | TUBERIA CONDUIT PVC D=2" (INCLUYE SUMINISTRO E INSTALACIÓN) | ML | 21452 | REDES ELECTRICAS | RED ELECTRICA CODENSA | Actualización 2025-I Fase II + M.O. 2026
| 3287 | TUBERIA CONDUIT METALICO D=1 1/2" TIPO RMC (INCLUYE SUMINISTRO E INSTALACIÓN) | ML | 49627 | REDES ELECTRICAS | RED ELECTRICA CODENSA | Actualización 2025-I Fase II + M.O. 2026
| 3288 | TUBERIA CONDUIT METALICO D=1" TIPO RMC (INCLUYE SUMINISTRO E INSTALACIÓN) | ML | 46860 | REDES ELECTRICAS | RED ELECTRICA CODENSA | Actualización 2025-I Fase II + M.O. 2026
| 3291 | CODO HD 90° EXTREMO LISO PARA PVC D=2" (SUMINISTRO E INSTALACIÓN) | UN | 159975 | REDES ACUEDUCTO | REDES ACUEDUCTO | Actualización 2025-I Fase II + M.O. 2026
| 3292 | CODO HD 90° EXTREMO LISO PARA PVC D=3" (SUMINISTRO E INSTALACIÓN) | UN | 230747 | REDES ACUEDUCTO | REDES ACUEDUCTO | Actualización 2025-I Fase II + M.O. 2026
| 3293 | CODO HD 90° EXTREMO LISO PARA PVC D=4" (SUMINISTRO E INSTALACIÓN) | UN | 311475 | REDES ACUEDUCTO | REDES ACUEDUCTO | Actualización 2025-I Fase II + M.O. 2026
| 3294 | CODO HD 90° EXTREMO LISO PARA PVC D=6" (SUMINISTRO E INSTALACIÓN) | UN | 578917 | REDES ACUEDUCTO | REDES ACUEDUCTO | Actualización 2025-I Fase II + M.O. 2026
| 3295 | CODO HD 90° EXTREMO LISO PARA PVC D=8" (SUMINISTRO E INSTALACIÓN) | UN | 1047631 | REDES ACUEDUCTO | REDES ACUEDUCTO | Actualización 2025-I Fase II + M.O. 2026
| 3296 | CODO HD 90° EXTREMO LISO PARA PVC D=10" (SUMINISTRO E INSTALACIÓN) | UN | 1863449 | REDES ACUEDUCTO | REDES ACUEDUCTO | Actualización 2025-I Fase II + M.O. 2026
| 3297 | CODO HD 90° EXTREMO LISO PARA PVC D=12" (SUMINISTRO E INSTALACIÓN) | UN | 2302192 | REDES ACUEDUCTO | REDES ACUEDUCTO | Actualización 2025-I Fase II + M.O. 2026
| 3298 | CODO HD 90° EXTREMO LISO PARA PVC D=14" (SUMINISTRO E INSTALACIÓN) | UN | 3029619 | REDES ACUEDUCTO | REDES ACUEDUCTO | Actualización 2025-I Fase II + M.O. 2026
| 3299 | CODO HD 90° EXTREMO LISO PARA PVC D=16" (SUMINISTRO E INSTALACIÓN) | UN | 3963461 | REDES ACUEDUCTO | REDES ACUEDUCTO | Actualización 2025-I Fase II + M.O. 2026
| 3300 | CODO HD 90° EXTREMO LISO PARA PVC D=18" (SUMINISTRO E INSTALACIÓN) | UN | 4967883 | REDES ACUEDUCTO | REDES ACUEDUCTO | Actualización 2025-I Fase II + M.O. 2026
| 3301 | CODO HD 90° EXTREMO LISO PARA PVC D=20" (SUMINISTRO E INSTALACIÓN) | UN | 6223211 | REDES ACUEDUCTO | REDES ACUEDUCTO | Actualización 2025-I Fase II + M.O. 2026
| 3303 | CODO HD 45° EXTREMO LISO PARA PVC D=2" (SUMINISTRO E INSTALACIÓN) | UN | 180205 | REDES ACUEDUCTO | REDES ACUEDUCTO | Actualización 2025-I Fase II + M.O. 2026
| 3304 | CODO HD 45° EXTREMO LISO PARA PVC D=3" (SUMINISTRO E INSTALACIÓN) | UN | 213570 | REDES ACUEDUCTO | REDES ACUEDUCTO | Actualización 2025-I Fase II + M.O. 2026
| 3305 | CODO HD 45° EXTREMO LISO PARA PVC D=4" (SUMINISTRO E INSTALACIÓN) | UN | 281548 | REDES ACUEDUCTO | REDES ACUEDUCTO | Actualización 2025-I Fase II + M.O. 2026
| 3306 | CODO HD 45° EXTREMO LISO PARA PVC D=6" (SUMINISTRO E INSTALACIÓN) | UN | 495617 | REDES ACUEDUCTO | REDES ACUEDUCTO | Actualización 2025-I Fase II + M.O. 2026
| 3307 | CODO HD 45° EXTREMO LISO PARA PVC D=8" (SUMINISTRO E INSTALACIÓN) | UN | 994081 | REDES ACUEDUCTO | REDES ACUEDUCTO | Actualización 2025-I Fase II + M.O. 2026
| 3308 | CODO HD 45° EXTREMO LISO PARA PVC D=10" (SUMINISTRO E INSTALACIÓN) | UN | 1595599 | REDES ACUEDUCTO | REDES ACUEDUCTO | Actualización 2025-I Fase II + M.O. 2026
| 3309 | CODO HD 45° EXTREMO LISO PARA PVC D=12" (SUMINISTRO E INSTALACIÓN) | UN | 2212942 | REDES ACUEDUCTO | REDES ACUEDUCTO | Actualización 2025-I Fase II + M.O. 2026
| 3310 | CODO HD 45° EXTREMO LISO PARA PVC D=14" (SUMINISTRO E INSTALACIÓN) | UN | 2207458 | REDES ACUEDUCTO | REDES ACUEDUCTO | Actualización 2025-I Fase II + M.O. 2026
| 3311 | CODO HD 45° EXTREMO LISO PARA PVC D=16" (SUMINISTRO E INSTALACIÓN) | UN | 2828182 | REDES ACUEDUCTO | REDES ACUEDUCTO | Actualización 2025-I Fase II + M.O. 2026
| 3312 | CODO HD 45° EXTREMO LISO PARA PVC D=18" (SUMINISTRO E INSTALACIÓN) | UN | 3787168 | REDES ACUEDUCTO | REDES ACUEDUCTO | Actualización 2025-I Fase II + M.O. 2026
| 3313 | CODO HD 45° EXTREMO LISO PARA PVC D=20" (SUMINISTRO E INSTALACIÓN) | UN | 5430109 | REDES ACUEDUCTO | REDES ACUEDUCTO | Actualización 2025-I Fase II + M.O. 2026
| 3315 | CODO HD 22.5° EXTREMO LISO PARA PVC D=6" (SUMINISTRO E INSTALACIÓN) | UN | 418267 | REDES ACUEDUCTO | REDES ACUEDUCTO | Actualización 2025-I Fase II + M.O. 2026
| 3316 | CODO HD 22.5° EXTREMO LISO PARA PVC D=12" (SUMINISTRO E INSTALACIÓN) | UN | 1939242 | REDES ACUEDUCTO | REDES ACUEDUCTO | Actualización 2025-I Fase II + M.O. 2026
| 3317 | CODO HD 11.25° EXTREMO LISO PARA PVC D=6" (SUMINISTRO E INSTALACIÓN) | UN | 406367 | REDES ACUEDUCTO | REDES ACUEDUCTO | Actualización 2025-I Fase II + M.O. 2026
| 3318 | CODO HD 11.25° EXTREMO LISO PARA PVC D=12" (SUMINISTRO E INSTALACIÓN) | UN | 1689342 | REDES ACUEDUCTO | REDES ACUEDUCTO | Actualización 2025-I Fase II + M.O. 2026
| 3320 | TAPON HD EXTREMO LISO D=6" (SUMINISTRO E INSTALACIÓN) | UN | 407557 | REDES ACUEDUCTO | REDES ACUEDUCTO | Actualización 2025-I Fase II + M.O. 2026
| 3322 | VALVULA COMPUERTA ELASTICA VASTAGO NO ASCENDENTE EXTREMO LISO D=2" (SUMINISTRO E INSTALACIÓN) | UN | 613098 | REDES ACUEDUCTO | REDES ACUEDUCTO | Actualización 2025-I Fase II + M.O. 2026
| 3323 | VALVULA COMPUERTA ELASTICA VASTAGO NO ASCENDENTE EXTREMO LISO D=3" (SUMINISTRO E INSTALACIÓN) | UN | 881069 | REDES ACUEDUCTO | REDES ACUEDUCTO | Actualización 2025-I Fase II + M.O. 2026
| 3324 | VALVULA COMPUERTA ELASTICA VASTAGO NO ASCENDENTE EXTREMO LISO D=6" (SUMINISTRO E INSTALACIÓN) | UN | 2246099 | REDES ACUEDUCTO | REDES ACUEDUCTO | Actualización 2025-I Fase II + M.O. 2026
| 3325 | VALVULA COMPUERTA ELASTICA VASTAGO NO ASCENDENTE EXTREMO LISO D=8" (SUMINISTRO E INSTALACIÓN) | UN | 3783365 | REDES ACUEDUCTO | REDES ACUEDUCTO | Actualización 2025-I Fase II + M.O. 2026
| 3327 | HIDRANTE EXTREMO BRIDA D=3" (SUMINISTRO E INSTALACIÓN. NO INCLUYE KIT DE NIVELACIÓN) | UN | 4497138 | REDES ACUEDUCTO | REDES ACUEDUCTO | Actualización 2025-I Fase II + M.O. 2026
| 3328 | HIDRANTE EXTREMO BRIDA D=4" TIPO POSTE (SUMINISTRO E INSTALACIÓN. NO INCLUYE KIT DE NIVELACIÓN) | UN | 3263276 | REDES ACUEDUCTO | REDES ACUEDUCTO | Actualización 2025-I Fase II + M.O. 2026
| 3329 | HIDRANTE EXTREMO BRIDA D=6" TIPO POSTE (SUMINISTRO E INSTALACIÓN. NO INCLUYE KIT DE NIVELACIÓN) | UN | 3500254 | REDES ACUEDUCTO | REDES ACUEDUCTO | Actualización 2025-I Fase II + M.O. 2026
| 3330 | HIDRANTE EXTREMO BRIDA D=4" TIPO TRÁFICO (SUMINISTRO E INSTALACIÓN. NO INCLUYE KIT DE NIVELACIÓN) | UN | 5988376 | REDES ACUEDUCTO | REDES ACUEDUCTO | Actualización 2025-I Fase II + M.O. 2026
| 3331 | HIDRANTE EXTREMO BRIDA D=6" TIPO TRAFICO (SUMINISTRO E INSTALACIÓN. NO INCLUYE KIT DE NIVELACIÓN) | UN | 8129354 | REDES ACUEDUCTO | REDES ACUEDUCTO | Actualización 2025-I Fase II + M.O. 2026
| 3347 | POSTE EN CONCRETO AP, H=8M, CR=510 KG (INC. SUMINISTRO, IZAJE, HINCADO, APLOMADO Y CIMENTACIÓN SEGÚN NORMA LA009) | UN | 1218078 | REDES ELECTRICAS | RED ELÉCTRICA CODENSA | Actualización 2025-I Fase II + M.O. 2026
| 3348 | POSTE EN CONCRETO AP, H=8M, CR=750 KG (INC. SUMINISTRO, IZAJE, HINCADO, APLOMADO Y CIMENTACIÓN SEGÚN NORMA LA009) | UN | 1267665 | REDES ELECTRICAS | RED ELÉCTRICA CODENSA | Actualización 2025-I Fase II + M.O. 2026
| 3350 | POSTE EN CONCRETO AP, H=10M, CR=510 KG (INC. SUMINISTRO, IZAJE, HINCADO, APLOMADO Y CIMENTACIÓN SEGÚN NORMA LA009) | UN | 1225170 | REDES ELECTRICAS | RED ELÉCTRICA CODENSA | Actualización 2025-I Fase II + M.O. 2026
| 3351 | POSTE EN CONCRETO AP, H=10M, CR=750 KG (INC. SUMINISTRO, IZAJE, HINCADO, APLOMADO Y CIMENTACIÓN SEGÚN NORMA LA009) | UN | 1485574 | REDES ELECTRICAS | RED ELÉCTRICA CODENSA | Actualización 2025-I Fase II + M.O. 2026
| 3352 | POSTE EN CONCRETO AP, H=10M, CR=1050 KG (INC. SUMINISTRO, IZAJE, HINCADO, APLOMADO Y CIMENTACIÓN SEGÚN NORMA LA009) | UN | 1692285 | REDES ELECTRICAS | RED ELÉCTRICA CODENSA | Actualización 2025-I Fase II + M.O. 2026
| 3353 | POSTE EN CONCRETO AP, H=12M, CR=510 KG (INC. SUMINISTRO, IZAJE, HINCADO, APLOMADO Y CIMENTACIÓN SEGÚN NORMA LA009) | UN | 1530691 | REDES ELECTRICAS | RED ELÉCTRICA CODENSA | Actualización 2025-I Fase II + M.O. 2026
| 3354 | POSTE EN CONCRETO AP, H=12M, CR=1050 KG (INC. SUMINISTRO, IZAJE, HINCADO, APLOMADO Y CIMENTACIÓN SEGÚN NORMA LA009) | UN | 2266988 | REDES ELECTRICAS | RED ELÉCTRICA CODENSA | Actualización 2025-I Fase II + M.O. 2026
| 3355 | POSTE EN CONCRETO AP, H=14M, CR=750 KG (INC. SUMINISTRO, IZAJE, HINCADO, APLOMADO Y CIMENTACIÓN SEGÚN NORMA LA009) | UN | 2460783 | REDES ELECTRICAS | RED ELÉCTRICA CODENSA | Actualización 2025-I Fase II + M.O. 2026
| 3356 | POSTE EN CONCRETO AP, H=14M, CR=1050 KG (INC. SUMINISTRO, IZAJE, HINCADO, APLOMADO Y CIMENTACIÓN SEGÚN NORMA LA009) | UN | 3180413 | REDES ELECTRICAS | RED ELÉCTRICA CODENSA | Actualización 2025-I Fase II + M.O. 2026
| 3357 | POSTE EN CONCRETO AP, H=14M, CR=1350 KG (INC. SUMINISTRO, IZAJE, HINCADO, APLOMADO Y CIMENTACIÓN SEGÚN NORMA LA009) | UN | 3872244 | REDES ELECTRICAS | RED ELÉCTRICA CODENSA | Actualización 2025-I Fase II + M.O. 2026
| 3358 | POSTE METALICO AP, H=6M TIPO M130 SENCILLO (INC. SUMIN., IZAJE, APLOMADO, INST., BASE SEGÚN NORMA AP330 Y LUMINARIA 70W) | UN | 1975563 | REDES ELECTRICAS | RED ELÉCTRICA CODENSA | Actualización 2025-I Fase II + M.O. 2026
| 3359 | POSTE METALICO AP, H=6M TIPO M130 DOBLE (INC. SUMIN., IZAJE, APLOMADO, INST., BASE SEGÚN NORMA AP330 Y LUMINARIAS 70W) | UN | 2493921 | REDES ELECTRICAS | RED ELÉCTRICA CODENSA | Actualización 2025-I Fase II + M.O. 2026
| 3360 | POSTE METALICO AP, H=9M (INC. SUMINISTRO, IZAJE, APLOMADO E INSTALACIÓN. INC. BRAZO SENCILLO Y BASE SEGÚN NORMA AP802) | UN | 3664423 | REDES ELECTRICAS | RED ELÉCTRICA CODENSA | Actualización 2025-I Fase II + M.O. 2026
| 3361 | POSTE METALICO AP, H=10M (INC. SUMINISTRO, IZAJE, APLOMADO E INSTALACIÓN. INCLUYE BRAZO DOBLE Y BASE SEGÚN NORMA AP802) | UN | 4009120 | REDES ELECTRICAS | RED ELÉCTRICA CODENSA | Actualización 2025-I Fase II + M.O. 2026
| 3363 | POSTE METALICO AP, H=12M (INC. SUMINISTRO, IZAJE, APLOMADO E INSTALACIÓN. INC. BRAZO DOBLE Y BASE SEGÚN NORMA AP802) | UN | 4670624 | REDES ELECTRICAS | RED ELÉCTRICA CODENSA | Actualización 2025-I Fase II + M.O. 2026
| 3364 | POSTE EN CONCRETO LA, H=8M, CR=510 KG (INC. SUMINISTRO, IZAJE, HINCADO, APLOMADO Y CIMENTACIÓN SEGÚN NORMA LA009) | UN | 1030010 | REDES ELECTRICAS | RED ELÉCTRICA CODENSA | Actualización 2025-I Fase II + M.O. 2026
| 3365 | POSTE EN CONCRETO LA, H=8M, CR=750 KG (INC. SUMINISTRO, IZAJE, HINCADO, APLOMADO Y CIMENTACIÓN SEGÚN NORMA LA009) | UN | 1219072 | REDES ELECTRICAS | RED ELÉCTRICA CODENSA | Actualización 2025-I Fase II + M.O. 2026
| 3366 | POSTE EN CONCRETO LA, H=8M, CR=1050 KG (INC. SUMINISTRO, IZAJE, HINCADO, APLOMADO Y CIMENTACIÓN SEGÚN NORMA LA009) | UN | 1531708 | REDES ELECTRICAS | RED ELÉCTRICA CODENSA | Actualización 2025-I Fase II + M.O. 2026
| 3368 | POSTE EN CONCRETO LA, H=10M, CR=510 KG (INC. SUMINISTRO, IZAJE, HINCADO, APLOMADO Y CIMENTACIÓN SEGÚN NORMA LA009) | UN | 1212041 | REDES ELECTRICAS | RED ELÉCTRICA CODENSA | Actualización 2025-I Fase II + M.O. 2026
| 3369 | POSTE EN CONCRETO LA, H=10M, CR=750 KG (INC. SUMINISTRO, IZAJE, HINCADO, APLOMADO Y CIMENTACIÓN SEGÚN NORMA LA009) | UN | 1403464 | REDES ELECTRICAS | RED ELÉCTRICA CODENSA | Actualización 2025-I Fase II + M.O. 2026
| 3370 | POSTE EN CONCRETO LA, H=10M, CR=1050 KG (INC. SUMINISTRO, IZAJE, HINCADO, APLOMADO Y CIMENTACIÓN SEGÚN NORMA LA009) | UN | 1846908 | REDES ELECTRICAS | RED ELÉCTRICA CODENSA | Actualización 2025-I Fase II + M.O. 2026
| 3371 | POSTE EN CONCRETO LA, H=12M, CR=510 KG (INC. SUMINISTRO, IZAJE, HINCADO, APLOMADO Y CIMENTACIÓN SEGÚN NORMA LA009) | UN | 1413119 | REDES ELECTRICAS | RED ELÉCTRICA CODENSA | Actualización 2025-I Fase II + M.O. 2026
| 3372 | POSTE EN CONCRETO LA, H=12M, CR=750 KG (INC. SUMINISTRO, IZAJE, HINCADO, APLOMADO Y CIMENTACIÓN SEGÚN NORMA LA009) | UN | 1808090 | REDES ELECTRICAS | RED ELÉCTRICA CODENSA | Actualización 2025-I Fase II + M.O. 2026
| 3373 | POSTE EN CONCRETO LA, H=12M, CR=1050 KG (INC. SUMINISTRO, IZAJE, HINCADO, APLOMADO Y CIMENTACIÓN SEGÚN NORMA LA009) | UN | 2587838 | REDES ELECTRICAS | RED ELÉCTRICA CODENSA | Actualización 2025-I Fase II + M.O. 2026
| 3374 | POSTE EN CONCRETO LA, H=14M, CR=750 KG (INC. SUMINISTRO, IZAJE, HINCADO, APLOMADO Y CIMENTACIÓN SEGÚN NORMA LA009) | UN | 2292279 | REDES ELECTRICAS | RED ELÉCTRICA CODENSA | Actualización 2025-I Fase II + M.O. 2026
| 3375 | POSTE EN CONCRETO LA, H=14M, CR=1050 KG (INC. SUMINISTRO, IZAJE, HINCADO, APLOMADO Y CIMENTACIÓN SEGÚN NORMA LA009) | UN | 2677376 | REDES ELECTRICAS | RED ELÉCTRICA CODENSA | Actualización 2025-I Fase II + M.O. 2026
| 3376 | POSTE EN CONCRETO LA, H=14M, CR=1350 KG (INC. SUMINISTRO, IZAJE, HINCADO, APLOMADO Y CIMENTACIÓN SEGÚN NORMA LA009) | UN | 3124590 | REDES ELECTRICAS | RED ELÉCTRICA CODENSA | Actualización 2025-I Fase II + M.O. 2026
| 3378 | DESCAPOTE A MANO EN MATERIAL COMUN (E=0.1M. INCLUYE CARGUE) | M2 | 4872 | EXCAVACIONES | EXC. CONFORMACIÓN DE SUBRASANTE | Actualización 2025-I Fase II + M.O. 2026
| 3379 | 4 DUCTOS D=6" PVC-TDP (INCLUYE SUMINISTRO E INSTALACIÓN. NO INCLUYE RELLENOS). NORMA CS217. | ML | 259730 | REDES ELECTRICAS | RED ELÉCTRICA CODENSA | Actualización 2025-I Fase II + M.O. 2026
| 3380 | 4 DUCTOS D=4" PVC-TDP (INCLUYE SUMINISTRO E INSTALACIÓN. NO INCLUYE RELLENOS) NORMA CS209. | ML | 122097 | REDES ELECTRICAS | RED ELÉCTRICA CODENSA | Actualización 2025-I Fase II + M.O. 2026
| 3382 | 1 DUCTO D=3" PVC-TDP (INCLUYE SUMINISTRO E INSTALACIÓN. NO INCLUYE RELLENOS) NORMA CS220. | ML | 29375 | REDES ELECTRICAS | RED ELÉCTRICA CODENSA | Actualización 2025-I Fase II + M.O. 2026
| 3385 | 6 DUCTOS D=4" PVC-TDP (INCLUYE SUMINISTRO E INSTALACIÓN. NO INCLUYE RELLENOS) | ML | 180857 | REDES TELEFONICAS / DATOS | RED TELEFONICA ETB | Actualización 2025-I Fase II + M.O. 2026
| 3388 | 9 DUCTOS D=6" PVC-TDP (INCLUYE SUMINISTRO E INSTALACIÓN. NO INCLUYE RELLENOS) NORMA CS213. | ML | 578670 | REDES ELECTRICAS | RED ELÉCTRICA CODENSA | Actualización 2025-I Fase II + M.O. 2026
| 3391 | CODO HD 22.5° EXTREMO LISO PARA PVC D=4" (SUMINISTRO E INSTALACIÓN) | UN | 263101 | REDES ACUEDUCTO | REDES ACUEDUCTO | Actualización 2025-I Fase II + M.O. 2026
| 3393 | UNION DE REPARACION PVC TIPO U.M. D=12" (SUMINISTRO E INSTALACIÓN) | UN | 1565840 | REDES ACUEDUCTO | REDES ACUEDUCTO | Actualización 2025-I Fase II + M.O. 2026
| 3394 | LOSA DE CONCRETO MR41 (SUMINISTRO, FORMALETEADO, COLOCACIÓN Y ACABADO. NO INCLUYE ACERO, CURADO, JUNTAS) | M3 | 894526 | PAVIMENTOS | PAVIMENTOS EN CONCRETO HIDRAULICO | Actualización 2025-I Fase II + M.O. 2026
| 3396 | BANCA EN CONCRETO TIPO M30 (SUMINISTRO E INSTALACIÓN. NO INCLUYE MATERIAL DE BASE) | UN | 761017 | MOBILIARIO URBANO - ARBOLES Y GRAMAS | MOBILIARIO URBANO | Actualización 2025-I Fase II + M.O. 2026
| 3397 | CANECA TIPO M120 (EN MALLA METÁLICA. INCLUYE SUMINISTRO E INSTALACIÓN. INCLUYE BASE EN CONCRETO 1500 PSI, HECHO EN OBRA) | UN | 465125 | MOBILIARIO URBANO - ARBOLES Y GRAMAS | MOBILIARIO URBANO | Actualización 2025-I Fase II + M.O. 2026
| 3400 | BANCA EN CONCRETO TIPO M40 (SUMINISTRO E INSTALACIÓN) | UN | 262509 | MOBILIARIO URBANO - ARBOLES Y GRAMAS | MOBILIARIO URBANO | Actualización 2025-I Fase II + M.O. 2026
| 3401 | BANCA EN CONCRETO TIPO M31 (SUMINISTRO E INSTALACIÓN) | UN | 546817 | MOBILIARIO URBANO - ARBOLES Y GRAMAS | MOBILIARIO URBANO | Actualización 2025-I Fase II + M.O. 2026
| 3403 | CONTENEDOR DE RAICES TIPO B20 (TIPO A) (1.2X1.2X1.40M. INC. SUMINISTRO, CONSTRUCCIÓN Y FILTRO EN GRAVILLA. NO INC. TIERRA) | UN | 933908 | MOBILIARIO URBANO - ARBOLES Y GRAMAS | MOBILIARIO URBANO | Actualización 2025-I Fase II + M.O. 2026
| 3404 | TAPON HD EXTREMO LISO D=4" (SUMINISTRO E INSTALACIÓN) | UN | 204842 | REDES ACUEDUCTO | REDES ACUEDUCTO | Actualización 2025-I Fase II + M.O. 2026
| 3405 | UNION DE REPARACION HD EL D=6" (SUMINISTRO E INSTALACIÓN) | UN | 314081 | REDES ACUEDUCTO | REDES ACUEDUCTO | Actualización 2025-I Fase II + M.O. 2026
| 3408 | 6 DUCTOS D=6" PVC-TDP (INCLUYE SUMINISTRO E INSTALACIÓN. NO INCLUYE RELLENOS). NORMA CS212. | ML | 387306 | REDES ELECTRICAS | RED ELÉCTRICA CODENSA | Actualización 2025-I Fase II + M.O. 2026
| 3410 | CAMARA DE INSPECCIÓN T-14A ETB (H=2.3M. INCLUYE BASE, MUROS, CUBIERTA, ARO-BASE Y ARO-TAPA) | UN | 8891130 | REDES TELEFONICAS / DATOS | RED TELEFONICA ETB | Actualización 2025-I Fase II + M.O. 2026
| 3411 | CAMARA DE INSPECCIÓN T-18A ETB (H=2.3M. INCLUYE BASE, MUROS, CUBIERTA, ARO-BASE Y ARO-TAPA) | UN | 9214267 | REDES TELEFONICAS / DATOS | RED TELEFONICA ETB | Actualización 2025-I Fase II + M.O. 2026
| 3412 | UNION DE REPARACION PVC TIPO U.M. D=8" (SUMINISTRO E INSTALACIÓN) | UN | 509934 | REDES ACUEDUCTO | REDES ACUEDUCTO | Actualización 2025-I Fase II + M.O. 2026
| 3413 | ADAPTADOR TERMINAL CAMPANA PVC D=3" (SUMINISTRO E INSTALACIÓN) | UN | 12757 | REDES ACUEDUCTO | REDES ACUEDUCTO | Actualización 2025-I Fase II + M.O. 2026
| 3414 | ADAPTADOR TERMINAL CAMPANA PVC D=4" (SUMINISTRO E INSTALACIÓN) | UN | 21920 | REDES ACUEDUCTO | REDES ACUEDUCTO | Actualización 2025-I Fase II + M.O. 2026
| 3415 | 2 DUCTOS D=3" PVC-TDP (INCLUYE SUMINISTRO E INSTALACIÓN. NO INCLUYE RELLENOS) | ML | 53322 | REDES TELEFONICAS / DATOS | RED TELEFONICA ETB | Actualización 2025-I Fase II + M.O. 2026
| 3425 | ANDEN CONCRETO GRAVA COMÚN DE 3000 PSI (210 KG/CM2) PREMEZCLADO E=0.10M (INCLUYE SUMINISTRO, FORMALETEO, FUNDIDA Y CURADO) | M2 | 88226 | ANDENES Y SARDINELES | ANDENES EN CONCRETO | Actualización 2025-I Fase II + M.O. 2026
| 3426 | SARDINEL H=0.40M, E=0.15M CONCRETO 3000 PSI (FUNDIDO EN SITIO, CONCRETO HECHO EN OBRA. INC. SUMIN, FORMALET. Y CONST.) | ML | 51161 | ANDENES Y SARDINELES | SARDINELES Y BORDILLOS | Actualización 2025-I Fase II + M.O. 2026
| 3429 | SEÑAL DOBLE DE CICLORUTA (INCLUYE SUMINISTRO E INSTALACIÓN) | UN | 651084 | SEÑALIZACIÓN | SEÑALES DE TRANSITO | Actualización 2025-I Fase II + M.O. 2026
| 3430 | SEÑAL VERTICAL GRUPO I (60X60CM) (INCLUYE SUMINISTRO E INSTALACIÓN) | UN | 476139 | SEÑALIZACIÓN | SEÑALES DE TRANSITO | Actualización 2025-I Fase II + M.O. 2026
| 3431 | SEÑAL VERTICAL GRUPO I (75X75CM) (INCLUYE SUMINISTRO E INSTALACIÓN) | UN | 596679 | SEÑALIZACIÓN | SEÑALES DE TRANSITO | Actualización 2025-I Fase II + M.O. 2026
| 3432 | SEÑAL VERTICAL GRUPO I (90X90CM) (INCLUYE SUMINISTRO E INSTALACIÓN) | UN | 777513 | SEÑALIZACIÓN | SEÑALES DE TRANSITO | Actualización 2025-I Fase II + M.O. 2026
| 3433 | TACHA REFLECTIVA UNIDIRECCIONAL (INCLUYE SUMINISTRO E INSTALACIÓN) | UN | 9386 | SEÑALIZACIÓN | DEMARCACION DE PAVIMENTOS | Actualización 2025-I Fase II + M.O. 2026
| 3434 | TACHÓN EN CONCRETO L=0.40M HI=0.15M, HS=0.08M (INCLUYE SUMINISTRO E INSTALACIÓN) INCLUYE PINTURA PARA INSTALAR | UN | 82052 | SEÑALIZACIÓN | DEMARCACION DE PAVIMENTOS | Actualización 2025-I Fase II + M.O. 2026
| 3436 | RELLENO PARA REDES EN SUBBASE GRANULAR B-400 (SUMINISTRO, EXTENDIDO, HUMEDECIMIENTO Y COMPACTACIÓN) | M3 | 129186 | RELLENOS Y CAPAS GRANULARES | RELLENOS PARA ANDENES Y REDES | Actualización 2025-I Fase II + M.O. 2026
| 3442 | CONCRETO 2000 PSI PARA REDES (Hecho en Obra 1:3:3 con arena de río y triturado de 3/4") (Suministro y Colocación) | M3 | 662836 | CONCRETO Y ACERO PARA ESTRUCTURAS | CONCRETO PARA ESTRUCTURAS | Actualización 2025-I Fase II + M.O. 2026
| 3443 | SUBBASE GRANULAR B-200 (SUMINISTRO, EXTENDIDO, NIVELACIÓN, HUMEDECIMIENTO Y COMPACTACIÓN CON VIBROCOMPACTADOR) | M3 | 95753 | RELLENOS Y CAPAS GRANULARES | CAPAS GRANULARES | Actualización 2025-I Fase II + M.O. 2026
| 3450 | LUMINARIA DE SODIO 70W PARA AP (INC. SUMINISTRO E INSTALACIÓN. INC. BOMBILLO Y FOTOCELDA CON BASE. NO INC BRAZO SOPORTE) | UN | 414828 | REDES ELECTRICAS | RED ELÉCTRICA CODENSA | Actualización 2025-I Fase II + M.O. 2026
| 3454 | ESTABILIZACIÓN DE SUBRASANTE CON RAJÓN (SUMINISTRO, EXTENDIDO, NIVELACIÓN Y COMPACTACIÓN MANUAL. NO INCLUYE MATERIAL DE SELLO) | M3 | 119724 | RELLENOS Y CAPAS GRANULARES | CAPAS GRANULARES | Actualización 2025-I Fase II + M.O. 2026
| 3463 | UNION DE REPARACION PVC TIPO U.M. D=6" (SUMINISTRO E INSTALACIÓN) | UN | 282065 | REDES ACUEDUCTO | REDES ACUEDUCTO | Actualización 2025-I Fase II + M.O. 2026
| 3464 | EXCAVACION MANUAL EN MATERIAL COMUN. INCLUYE CARGUE. | M3 | 55856 | EXCAVACIONES | EXC. CONFORMACIÓN DE SUBRASANTE | Actualización 2025-I Fase II + M.O. 2026
| 3465 | CONCRETO 3000 PSI (HECHO EN OBRA 1:2:2 CON ARENA DE RÍO Y TRITURADO DE 3/4") | M3 | 560568 | CONCRETO Y ACERO PARA ESTRUCTURAS | CONCRETOS Y MORTEROS HECHOS EN OBRA | Actualización 2025-I Fase II + M.O. 2026
| 3466 | CONCRETO 4000 PSI (HECHO EN OBRA CON ARENA DE RÍO Y TRITURADO DE 3/4") | M3 | 576687 | CONCRETO Y ACERO PARA ESTRUCTURAS | CONCRETOS Y MORTEROS HECHOS EN OBRA | Actualización 2025-I Fase II + M.O. 2026
| 3467 | CONCRETO 3500 PSI (HECHO EN OBRA CON ARENA DE RÍO Y TRITURADO DE 3/4") | M3 | 559937 | CONCRETO Y ACERO PARA ESTRUCTURAS | CONCRETOS Y MORTEROS HECHOS EN OBRA | Actualización 2025-I Fase II + M.O. 2026
| 3468 | CONCRETO 2000 PSI (HECHO EN OBRA 1:3:3 CON ARENA DE RÍO Y TRITURADO DE 3/4") | M3 | 491103 | CONCRETO Y ACERO PARA ESTRUCTURAS | CONCRETOS Y MORTEROS HECHOS EN OBRA | Actualización 2025-I Fase II + M.O. 2026
| 3470 | CILINDRO POZO INSP. EN MAMPOSTERIA E=0.37M (INC. SUMIN. Y CONST, ACERO PARA ESCALERAS, GEOTEXTIL NO TEJIDO CON RESISTENCIA A LA TENSION GRAB: ENTRE 450 N Y 500 N Y PAÑETE IMPERMEAB.) | ML | 1145041 | REDES ALCANTARILLADO / DRENAJE | REDES ALCANTARILLADO / DRENAJE | Actualización 2025-I Fase II + M.O. 2026
| 3471 | CILINDRO POZO INSP. EN MAMPOSTERIA E=0.25M (INC. SUMIN. Y CONST, ACERO PARA ESCALERAS, GEOTEXTIL NO TEJIDO CON RESISTENCIA A LA TENSION GRAB: ENTRE 450 N Y 500 N Y PAÑETE IMPERMEAB.) | ML | 793661 | REDES ALCANTARILLADO / DRENAJE | REDES ALCANTARILLADO / DRENAJE | Actualización 2025-I Fase II + M.O. 2026
| 3472 | PLACA CUBIERTA D=1.70M POZO INSPEC. (FUNDIDA EN SITIO. INC. SUMINISTRO, FORMALETEO, REFUERZO E INSTALACIÓN. NO INC.TAPA) | UN | 670098 | REDES ALCANTARILLADO / DRENAJE | REDES ALCANTARILLADO / DRENAJE | Actualización 2025-I Fase II + M.O. 2026
| 3473 | PLACA FONDO D=1.70M POZO INSPEC. (FUNDIDA EN SITIO. INCL. SUMIN, FORMALET, REF, INST. INCL. CONCRETO 2000 PSI DE BASE) | UN | 892217 | REDES ALCANTARILLADO / DRENAJE | REDES ALCANTARILLADO / DRENAJE | Actualización 2025-I Fase II + M.O. 2026
| 3474 | PLACA FONDO D=1.95M POZO INSPEC. (FUNDIDA EN SITIO. INCL. SUMIN, FORMALET, REF, INST. INCL. CONCRETO 2000 PSI DE BASE) | UN | 1096720 | REDES ALCANTARILLADO / DRENAJE | REDES ALCANTARILLADO / DRENAJE | Actualización 2025-I Fase II + M.O. 2026
| 3475 | MORTERO 1:4 (HECHO EN OBRA) | M3 | 413270 | CONCRETO Y ACERO PARA ESTRUCTURAS | CONCRETOS Y MORTEROS HECHOS EN OBRA | Actualización 2025-I Fase II + M.O. 2026
| 3476 | MORTERO 1:3 (HECHO EN OBRA) | M3 | 463967 | CONCRETO Y ACERO PARA ESTRUCTURAS | CONCRETOS Y MORTEROS HECHOS EN OBRA | Actualización 2025-I Fase II + M.O. 2026
| 3477 | MORTERO 1:2 (HECHO EN OBRA) | M3 | 567153 | CONCRETO Y ACERO PARA ESTRUCTURAS | CONCRETOS Y MORTEROS HECHOS EN OBRA | Actualización 2025-I Fase II + M.O. 2026
| 3478 | RELLENO PARA REDES EN GRAVILLA 1/2" (SUMINISTRO, DISPOSICIÓN Y EXTENDIDO MANUAL) | M3 | 158626 | RELLENOS Y CAPAS GRANULARES | RELLENOS PARA ANDENES Y REDES | Actualización 2025-I Fase II + M.O. 2026
| 3486 | DEMOLICIÓN CONCRETO ESTRUCTURAL (INCLUYE CARGUE MANUAL). NO INCLUYE TRANSPORTE Y DISPOSICIÓN FINAL DE SOBRANTES. | M3 | 214944 | DEMOLICIONES | DEMOLICIONES | Actualización 2025-I Fase II + M.O. 2026
| 3490 | FLECHA DIRECCIONAL "A LA DERECHA" (E=15 MILS, ACRÍLICA BASE AGUA. INC. SUMIN. Y APLIC. CON EQUIPO. INCL. MICROESFERAS) | UN | 61642 | SEÑALIZACIÓN | DEMARCACION DE PAVIMENTOS | Actualización 2025-I Fase II + M.O. Ley 2101 de 2021
| 3491 | FLECHA DIRECCIONAL "DE FRENTE" (E=15 MILS, ACRÍLICA BASE AGUA. INC. SUMIN. Y APLIC. CON EQUIPO. INCL. MICROESFERAS) | UN | 48987 | SEÑALIZACIÓN | DEMARCACION DE PAVIMENTOS | Actualización 2025-I Fase II + M.O. Ley 2101 de 2021
| 3492 | FLECHA DIRECCIONAL "DE FRENTE A LA DERECHA" (E=15 MILS, ACRÍLICA BASE AGUA. INC. SUMIN. Y APLIC. CON EQUIPO. INCL. MICR | UN | 88992 | SEÑALIZACIÓN | DEMARCACION DE PAVIMENTOS | Actualización 2025-I Fase II + M.O. Ley 2101 de 2021
| 3499 | UNION DE REPARACION HD EL D=8" (SUMINISTRO E INSTALACIÓN) | UN | 487631 | REDES ACUEDUCTO | REDES ACUEDUCTO | Actualización 2025-I Fase II + M.O. 2026
| 3500 | UNION DE REPARACION HD EL D=10" (SUMINISTRO E INSTALACIÓN) | UN | 1024963 | REDES ACUEDUCTO | REDES ACUEDUCTO | Actualización 2025-I Fase II + M.O. 2026
| 3501 | UNION DE REPARACION HD EL D=12" (SUMINISTRO E INSTALACIÓN) | UN | 1279275 | REDES ACUEDUCTO | REDES ACUEDUCTO | Actualización 2025-I Fase II + M.O. 2026
| 3502 | UNION DE REPARACION HD EL D=14" (SUMINISTRO E INSTALACIÓN) | UN | 1510829 | REDES ACUEDUCTO | REDES ACUEDUCTO | Actualización 2025-I Fase II + M.O. 2026
| 3503 | UNION DE REPARACION HD EL D=16" (SUMINISTRO E INSTALACIÓN) | UN | 1651905 | REDES ACUEDUCTO | REDES ACUEDUCTO | Actualización 2025-I Fase II + M.O. 2026
| 3504 | YEE EN CONCRETO 8" X 6" X 0.60M (INCLUYE SUMINISTRO E INSTALACIÓN) | UN | 152288 | REDES ALCANTARILLADO / DRENAJE | REDES ALCANTARILLADO / DRENAJE | Actualización 2025-I Fase II + M.O. 2026
| 3505 | YEE EN CONCRETO 10" X 6" X 1.25M (INCLUYE SUMINISTRO E INSTALACIÓN) | UN | 295949 | REDES ALCANTARILLADO / DRENAJE | REDES ALCANTARILLADO / DRENAJE | Actualización 2025-I Fase II + M.O. 2026
| 3506 | YEE EN CONCRETO 12" X 6" X 1.25 M (INCLUYE SUMINISTRO E INSTALACIÓN) | UN | 379399 | REDES ALCANTARILLADO / DRENAJE | REDES ALCANTARILLADO / DRENAJE | Actualización 2025-I Fase II + M.O. 2026
| 3507 | YEE EN CONCRETO 14" X 6" X 1.25M (INCLUYE SUMINISTRO E INSTALACIÓN) | UN | 452508 | REDES ALCANTARILLADO / DRENAJE | REDES ALCANTARILLADO / DRENAJE | Actualización 2025-I Fase II + M.O. 2026
| 3508 | YEE EN CONCRETO 16" X 6" X 1.25 M (INCLUYE SUMINISTRO E INSTALACIÓN) | UN | 571879 | REDES ALCANTARILLADO / DRENAJE | REDES ALCANTARILLADO / DRENAJE | Actualización 2025-I Fase II + M.O. 2026
| 3509 | YEE EN CONCRETO 18" X 6" X 1.25M (INCLUYE SUMINISTRO E INSTALACIÓN) | UN | 662075 | REDES ALCANTARILLADO / DRENAJE | REDES ALCANTARILLADO / DRENAJE | Actualización 2025-I Fase II + M.O. 2026
| 3510 | YEE EN CONCRETO 20" X 6" X 1.25M (INCLUYE SUMINISTRO E INSTALACIÓN) | UN | 782330 | REDES ALCANTARILLADO / DRENAJE | REDES ALCANTARILLADO / DRENAJE | Actualización 2025-I Fase II + M.O. 2026
| 3511 | YEE EN CONCRETO 24" X 6" X 1.25M (INCLUYE SUMINISTRO E INSTALACIÓN) | UN | 1117976 | REDES ALCANTARILLADO / DRENAJE | REDES ALCANTARILLADO / DRENAJE | Actualización 2025-I Fase II + M.O. 2026
| 3512 | CODO G.RAD. PVC 90º TIPO U.M. D=2" (SUMINISTRO E INSTALACIÓN) | UN | 50052 | REDES ACUEDUCTO | REDES ACUEDUCTO | Actualización 2025-I Fase II + M.O. 2026
| 3513 | CODO G.RAD. PVC 90º TIPO U.M. D=2 1/2" (SUMINISTRO E INSTALACIÓN) | UN | 102543 | REDES ACUEDUCTO | REDES ACUEDUCTO | Actualización 2025-I Fase II + M.O. 2026
| 3514 | CODO G.RAD. PVC 90º TIPO U.M. D=3" (SUMINISTRO E INSTALACIÓN) | UN | 140495 | REDES ACUEDUCTO | REDES ACUEDUCTO | Actualización 2025-I Fase II + M.O. 2026
| 3515 | CODO G.RAD. PVC 90º TIPO U.M. D=4" (SUMINISTRO E INSTALACIÓN) | UN | 186144 | REDES ACUEDUCTO | REDES ACUEDUCTO | Actualización 2025-I Fase II + M.O. 2026
| 3516 | CODO G.RAD. PVC 90º TIPO U.M. D=6" (SUMINISTRO E INSTALACIÓN) | UN | 376049 | REDES ACUEDUCTO | REDES ACUEDUCTO | Actualización 2025-I Fase II + M.O. 2026
| 3517 | CODO G.RAD. PVC 90º TIPO U.M. D=8" (SUMINISTRO E INSTALACIÓN) | UN | 1342101 | REDES ACUEDUCTO | REDES ACUEDUCTO | Actualización 2025-I Fase II + M.O. 2026
| 3518 | CODO G.RAD. PVC 90º TIPO U.M. D=10" (SUMINISTRO E INSTALACIÓN) | UN | 2903491 | REDES ACUEDUCTO | REDES ACUEDUCTO | Actualización 2025-I Fase II + M.O. 2026
| 3519 | CODO G.RAD. PVC 90º TIPO U.M. D=12" (SUMINISTRO E INSTALACIÓN) | UN | 3936279 | REDES ACUEDUCTO | REDES ACUEDUCTO | Actualización 2025-I Fase II + M.O. 2026
| 3520 | CODO G.RAD. PVC 45º TIPO U.M. D=2" (SUMINISTRO E INSTALACIÓN) | UN | 91572 | REDES ACUEDUCTO | REDES ACUEDUCTO | Actualización 2025-I Fase II + M.O. 2026
| 3521 | CODO G.RAD. PVC 45º TIPO U.M. D=2 1/2" (SUMINISTRO E INSTALACIÓN) | UN | 116633 | REDES ACUEDUCTO | REDES ACUEDUCTO | Actualización 2025-I Fase II + M.O. 2026
| 3522 | CODO G.RAD. PVC 45º TIPO U.M. D=3" (SUMINISTRO E INSTALACIÓN) | UN | 133698 | REDES ACUEDUCTO | REDES ACUEDUCTO | Actualización 2025-I Fase II + M.O. 2026
| 3523 | CODO G.RAD. PVC 45º TIPO U.M. D=4" (SUMINISTRO E INSTALACIÓN) | UN | 176508 | REDES ACUEDUCTO | REDES ACUEDUCTO | Actualización 2025-I Fase II + M.O. 2026
| 3524 | CODO G.RAD. PVC 45º TIPO U.M. D=6" (SUMINISTRO E INSTALACIÓN) | UN | 328343 | REDES ACUEDUCTO | REDES ACUEDUCTO | Actualización 2025-I Fase II + M.O. 2026
| 3525 | CODO G.RAD. PVC 45º TIPO U.M. D=8" (SUMINISTRO E INSTALACIÓN) | UN | 897798 | REDES ACUEDUCTO | REDES ACUEDUCTO | Actualización 2025-I Fase II + M.O. 2026
| 3526 | CODO G.RAD. PVC 45º TIPO U.M. D=10" (SUMINISTRO E INSTALACIÓN) | UN | 1907818 | REDES ACUEDUCTO | REDES ACUEDUCTO | Actualización 2025-I Fase II + M.O. 2026
| 3527 | CODO G.RAD. PVC 45º TIPO U.M. D=12" (SUMINISTRO E INSTALACIÓN) | UN | 2672602 | REDES ACUEDUCTO | REDES ACUEDUCTO | Actualización 2025-I Fase II + M.O. 2026
| 3528 | CODO G.RAD. PVC 22.5° TIPO U.M. D=2" (SUMINISTRO E INSTALACIÓN) | UN | 47717 | REDES ACUEDUCTO | REDES ACUEDUCTO | Actualización 2025-I Fase II + M.O. 2026
| 3529 | CODO G.RAD. PVC 22.5° TIPO U.M. D=2 1/2" (SUMINISTRO E INSTALACIÓN) | UN | 64739 | REDES ACUEDUCTO | REDES ACUEDUCTO | Actualización 2025-I Fase II + M.O. 2026
| 3530 | CODO G.RAD. PVC 22.5° TIPO U.M. D=3" (SUMINISTRO E INSTALACIÓN) | UN | 87232 | REDES ACUEDUCTO | REDES ACUEDUCTO | Actualización 2025-I Fase II + M.O. 2026
| 3531 | CODO G.RAD. PVC 22.5° TIPO U.M. D=4" (SUMINISTRO E INSTALACIÓN) | UN | 141065 | REDES ACUEDUCTO | REDES ACUEDUCTO | Actualización 2025-I Fase II + M.O. 2026
| 3532 | CODO G.RAD. PVC 22.5° TIPO U.M D=6" (SUMINISTRO E INSTALACIÓN) | UN | 338156 | REDES ACUEDUCTO | REDES ACUEDUCTO | Actualización 2025-I Fase II + M.O. 2026
| 3533 | CODO G.RAD. PVC 22.5° TIPO U.M. D=8" (SUMINISTRO E INSTALACIÓN) | UN | 702724 | REDES ACUEDUCTO | REDES ACUEDUCTO | Actualización 2025-I Fase II + M.O. 2026
| 3534 | CODO G.RAD. PVC 22.5° TIPO U.M. D=10" (SUMINISTRO E INSTALACIÓN) | UN | 1557925 | REDES ACUEDUCTO | REDES ACUEDUCTO | Actualización 2025-I Fase II + M.O. 2026
| 3535 | CODO G.RAD. PVC 22.5° TIPO U.M. D=12" (SUMINISTRO E INSTALACIÓN) | UN | 2093925 | REDES ACUEDUCTO | REDES ACUEDUCTO | Actualización 2025-I Fase II + M.O. 2026
| 3536 | CODO G.RAD. PVC 11.25° TIPO U.M. D=2" (SUMINISTRO E INSTALACIÓN) | UN | 54144 | REDES ACUEDUCTO | REDES ACUEDUCTO | Actualización 2025-I Fase II + M.O. 2026
| 3537 | CODO G.RAD. PVC 11.25° TIPO U.M. D=2 1/2" (SUMINISTRO E INSTALACIÓN) | UN | 61573 | REDES ACUEDUCTO | REDES ACUEDUCTO | Actualización 2025-I Fase II + M.O. 2026
| 3538 | CODO G.RAD. PVC 11.25° TIPO U.M. D=3" (SUMINISTRO E INSTALACIÓN) | UN | 80131 | REDES ACUEDUCTO | REDES ACUEDUCTO | Actualización 2025-I Fase II + M.O. 2026
| 3539 | CODO G.RAD. PVC 11.25° TIPO U.M. D=4" RDE 21 (SUMINISTRO E INSTALACIÓN) | UN | 134493 | REDES ACUEDUCTO | REDES ACUEDUCTO | Actualización 2025-I Fase II + M.O. 2026
| 3540 | CODO G.RAD. PVC 11.25° TIPO U.M. D=6" (SUMINISTRO E INSTALACIÓN) | UN | 303919 | REDES ACUEDUCTO | REDES ACUEDUCTO | Actualización 2025-I Fase II + M.O. 2026
| 3541 | CODO G.RAD. PVC 11.25° TIPO U.M. D=8" (SUMINISTRO E INSTALACIÓN) | UN | 606012 | REDES ACUEDUCTO | REDES ACUEDUCTO | Actualización 2025-I Fase II + M.O. 2026
| 3542 | CODO G.RAD. PVC 11.25° TIPO U.M. D=10" (SUMINISTRO E INSTALACIÓN) | UN | 1278923 | REDES ACUEDUCTO | REDES ACUEDUCTO | Actualización 2025-I Fase II + M.O. 2026
| 3543 | CODO G.RAD. PVC 11.25° TIPO U.M. D=12" (SUMINISTRO E INSTALACIÓN) | UN | 1689385 | REDES ACUEDUCTO | REDES ACUEDUCTO | Actualización 2025-I Fase II + M.O. 2026
| 3544 | ADAPTADOR AC-PVC TIPO U.S. D=3" (SUMINISTRO E INSTALACIÓN) REVISAR LIMPIADOR SOLDADURA | UN | 43681 | REDES ACUEDUCTO | REDES ACUEDUCTO | Actualización 2025-I Fase II + M.O. 2026
| 3545 | ADAPTADOR AC-PVC TIPO U.S. D=4" (SUMINISTRO E INSTALACIÓN) REVISAR SOLDADURA LIMPIADOR | UN | 74277 | REDES ACUEDUCTO | REDES ACUEDUCTO | Actualización 2025-I Fase II + M.O. 2026
| 3546 | ADAPTADOR AC-PVC TIPO U.S. D=2" (SUMINISTRO E INSTALACIÓN) REVISAR SOLDADURA LIMPIADOR | UN | 17378 | REDES ACUEDUCTO | REDES ACUEDUCTO | Actualización 2025-I Fase II + M.O. 2026
| 3548 | BOLARDO EN HIERRO TIPO M63 (SUMINISTRO E INSTALACIÓN. INCLUYE BASE EN CONCRETO 1500 PSI, HECHO EN OBRA) | UN | 281184 | MOBILIARIO URBANO - ARBOLES Y GRAMAS | MOBILIARIO URBANO | Actualización 2025-I Fase II + M.O. 2026
| 3549 | BOLARDO EN CONCRETO TIPO M60 (SUMINISTRO E INSTALACIÓN. INCLUYE BASE EN CONCRETO 1500 PSI, PREMEZCLADO) | UN | 237114 | MOBILIARIO URBANO - ARBOLES Y GRAMAS | MOBILIARIO URBANO | Actualización 2025-I Fase II + M.O. 2026
| 3550 | BANCA EN MADERA TIPO M50 (SUMINISTRO E INSTALACIÓN) | UN | 726512 | MOBILIARIO URBANO - ARBOLES Y GRAMAS | MOBILIARIO URBANO | Actualización 2025-I Fase II + M.O. 2026
| 3551 | PROTECTOR DE ARBOL TIPO M90 (INCLUYE SUMINISTRO E INSTALACIÓN. NO INCLUYE BASES) | UN | 974920 | MOBILIARIO URBANO - ARBOLES Y GRAMAS | MOBILIARIO URBANO | Actualización 2025-I Fase II + M.O. 2026
| 3552 | PROTECTOR DE ARBOL DE DOS TUBOS TIPO M91 (INCLUYE SUMINISTRO E INSTALACIÓN. NO INCLUYE BASES) | UN | 284720 | MOBILIARIO URBANO - ARBOLES Y GRAMAS | MOBILIARIO URBANO | Actualización 2025-I Fase II + M.O. 2026
| 3554 | CICLO-PARQUEADERO TIPO M100 (TIPO 1) (H=1M, L=2M. INCLUYE SUMINISTRO E INSTALACIÓN. NO INCLUYE BASES) | UN | 747813 | MOBILIARIO URBANO - ARBOLES Y GRAMAS | MOBILIARIO URBANO | Actualización 2025-I Fase II + M.O. 2026
| 3555 | CICLO-PARQUEADERO TIPO M101 (TIPO 2) (H=0.6M, L=2M, A=0.6M. INCLUYE SUMINISTRO E INSTALACIÓN. NO INCLUYE BASES) | UN | 1072120 | MOBILIARIO URBANO - ARBOLES Y GRAMAS | MOBILIARIO URBANO | Actualización 2025-I Fase II + M.O. 2026
| 3556 | TELEFONO PUBLICO DE PEDESTAL TIPO M20 (INCLUYE SUMINISTRO E INSTALACIÓN. NO INCLUYE BASE) | UN | 10897340 | MOBILIARIO URBANO - ARBOLES Y GRAMAS | MOBILIARIO URBANO | Actualización 2025-I Fase II + M.O. 2026
| 3557 | PARADERO TIPO M10 (INC. SUM. E INST. INC. BASES EN CONCRETO 3000 PSI, HECHO EN OBRA. NO INCLUYE LOSAS DE CONCRETO) | UN | 11710453 | MOBILIARIO URBANO - ARBOLES Y GRAMAS | MOBILIARIO URBANO | Actualización 2025-I Fase II + M.O. 2026
| 3559 | POSTE LUMINARIA HISTÓRICA TIPO M131 H=5M (INC. SUMINISTRO E INSTALACIÓN. NO INC.: LUMINARIAS, CABLEADO Y BASE PEDESTAL) | UN | 4956436 | MOBILIARIO URBANO - ARBOLES Y GRAMAS | MOBILIARIO URBANO | Actualización 2025-I Fase II + M.O. 2026
| 3560 | BOLARDO EN CONCRETO TIPO M61 (SUMINISTRO E INSTALACIÓN. INCLUYE BASE EN CONCRETO 1500 PSI, PREMEZCLADO) | UN | 202339 | MOBILIARIO URBANO - ARBOLES Y GRAMAS | MOBILIARIO URBANO | Actualización 2025-I Fase II + M.O. 2026
| 3561 | BOLARDO EN HIERRO TIPO M62 (SUMINISTRO E INSTALACIÓN. INCLUYE BASE EN CONCRETO 1500 PSI, PREMEZCLADO) | UN | 281567 | MOBILIARIO URBANO - ARBOLES Y GRAMAS | MOBILIARIO URBANO | Actualización 2025-I Fase II + M.O. 2026
| 3562 | 9 DUCTOS D=4" PVC-TDP (INCLUYE SUMINISTRO E INSTALACION. NORMA CS211. | ML | 268996 | REDES ELECTRICAS | RED ELÉCTRICA CODENSA | Actualización 2025-I Fase II + M.O. 2026
| 3567 | MURO EN BLOQUE ESTRUCTURAL TIPO PIEDRA GRIS (REFERENCIA: PI-16. INCLUYE SUMINISTRO Y CONSTRUCCIÓN) | M2 | 113174 | CONCRETO Y ACERO PARA ESTRUCTURAS | CONCRETO PARA ESTRUCTURAS | Actualización 2025-I Fase II + M.O. 2026
| 3569 | POSTE METALICO AP, H=10M (INC. SUMINISTRO, IZAJE, APLOMADO E INSTALACIÓN. INC. BRAZO SENCILLO Y BASE SEGÚN NORMA AP802) | UN | 3879529 | REDES ELECTRICAS | RED ELÉCTRICA CODENSA | Actualización 2025-I Fase II + M.O. 2026
| 3589 | TAPON HD EXTREMO LISO D=8" (SUMINISTRO E INSTALACIÓN) | UN | 785831 | REDES ACUEDUCTO | REDES ACUEDUCTO | Actualización 2025-I Fase II + M.O. 2026
| 3591 | 2 DUCTOS D=4" PVC-TDP (INCLUYE SUMINISTRO E INSTALACIÓN. NO INCLUYE RELLENOS). NORMA CS208. | ML | 63338 | REDES ELECTRICAS | RED ELÉCTRICA CODENSA | Actualización 2025-I Fase II + M.O. 2026
| 3599 | 36 DUCTOS D=4" PVC-TDP (INCLUYE SUMINISTRO E INSTALACIÓN. NO INCLUYE RELLENOS). SUMINISTRO Y COLOCACION SIN EXCAVACION. | ML | 1080219 | REDES TELEFONICAS / DATOS | RED TELEFONICA ETB | Actualización 2025-I Fase II + M.O. 2026
| 3600 | UNION PVC TIPO U.M. D= 2" (SUMINISTRO E INSTALACIÓN) | UN | 48544 | REDES ACUEDUCTO | REDES ACUEDUCTO | Actualización 2025-I Fase II + M.O. 2026
| 3601 | UNION PVC TIPO U.M. D= 3" (SUMINISTRO E INSTALACIÓN) | UN | 76282 | REDES ACUEDUCTO | REDES ACUEDUCTO | Actualización 2025-I Fase II + M.O. 2026
| 3602 | UNION PVC TIPO U.M. D= 4" (SUMINISTRO E INSTALACIÓN) | UN | 109652 | REDES ACUEDUCTO | REDES ACUEDUCTO | Actualización 2025-I Fase II + M.O. 2026
| 3603 | UNION PVC TIPO U.M. D= 6" (SUMINISTRO E INSTALACIÓN) | UN | 247108 | REDES ACUEDUCTO | REDES ACUEDUCTO | Actualización 2025-I Fase II + M.O. 2026
| 3604 | UNION PVC TIPO U.M. D= 8" (SUMINISTRO E INSTALACIÓN) | UN | 449790 | REDES ACUEDUCTO | REDES ACUEDUCTO | Actualización 2025-I Fase II + M.O. 2026
| 3605 | UNION PVC TIPO U.M. D= 10" (SUMINISTRO E INSTALACIÓN) | UN | 811056 | REDES ACUEDUCTO | REDES ACUEDUCTO | Actualización 2025-I Fase II + M.O. 2026
| 3606 | UNION PVC TIPO U.M. D= 12" (SUMINISTRO E INSTALACIÓN) | UN | 1248004 | REDES ACUEDUCTO | REDES ACUEDUCTO | Actualización 2025-I Fase II + M.O. 2026
| 3607 | UNION PVC TIPO U.M. D= 2 1/2" (SUMINISTRO E INSTALACIÓN) | UN | 31967 | REDES ACUEDUCTO | REDES ACUEDUCTO | Actualización 2025-I Fase II + M.O. 2026
| 3611 | ANCLAJE PARA TUBERIA EN CONCRETO PREMEZCLADO DE 2500 PSI GRAVA COMUN (Incluye, suministro, formaleteo, curado y colocacion. No incluye refuerzo) | M3 | 678894 | CONCRETO Y ACERO PARA ESTRUCTURAS | CONCRETO PARA ESTRUCTURAS | Actualización 2025-I Fase II + M.O. 2026
| 3618 | CODO HD 11.25° EXTREMO LISO PARA PVC D=3" (SUMINISTRO E INSTALACIÓN) | UN | 202860 | REDES ACUEDUCTO | REDES ACUEDUCTO | Actualización 2025-I Fase II + M.O. 2026
| 3619 | CODO HD 11.25° EXTREMO LISO PARA PVC D=2" (SUMINISTRO E INSTALACIÓN) | UN | 146885 | REDES ACUEDUCTO | REDES ACUEDUCTO | Actualización 2025-I Fase II + M.O. 2026
| 3620 | CODO HD 11.25° EXTREMO LISO PARA PVC D=4" (SUMINISTRO E INSTALACIÓN) | UN | 253878 | REDES ACUEDUCTO | REDES ACUEDUCTO | Actualización 2025-I Fase II + M.O. 2026
| 3621 | RAMPA TIPO A B10 INCLUYE BASE EN MORTERO 1:5, DESARROLLO: 1M. | UN | 1008467 | ANDENES Y SARDINELES | PISOS EN ADOQUINES Y EN LOSETAS | Actualización 2025-I Fase II + M.O. 2026
| 3636 | SUPER ESTRUCTURA EN CONCRETO DE 5000 PSI PREMEZCLADO, GRAVA COMÚN (Incluye Sumin, bombeo, Formaleteo, Colocación y Curado. No incl. Refuerzo). | M3 | 1194851 | CONCRETO Y ACERO PARA ESTRUCTURAS | CONCRETO PARA ESTRUCTURAS | Actualización 2025-I Fase II + M.O. 2026
| 3639 | VIGA EN CONCRETO PREMEZCLADO DE 3500 PSI (24 Mpa) GRAVA COMUN (Incluye Sumin., bombeo con autobomba, Formaleteo en madera, Colocación y Curado. No incl. Refuerzo) | M3 | 933968 | CONCRETO Y ACERO PARA ESTRUCTURAS | CONCRETO PARA ESTRUCTURAS | Actualización 2025-I Fase II + M.O. 2026
| 3641 | ESTRUCTURA DE TRANSICIÓN EN CONCRETO 3000 PSI GRAVA FINA (PREMEZCLADO. INCL. SUMIN, FORMALETA, BOMBEO CON AUTOBOMBA Y COLOCACIÓN. NO INCL. REFUERZO, CURADO) | M3 | 1016621 | CONCRETO Y ACERO PARA ESTRUCTURAS | CONCRETO PARA ESTRUCTURAS | Actualización 2025-I Fase II + M.O. 2026
| 3642 | ESTRIBOS EN CONCRETO 3000 PSI GRAVA FINA (PREMEZCLADO. INCLUYE SUMINISTRO, BOMBEO CON AUTOBOMBA, FORMALETEO Y COLOCACIÓN. NO INCL. REFUERZO, CURADO) | M3 | 1016621 | CONCRETO Y ACERO PARA ESTRUCTURAS | CONCRETO PARA ESTRUCTURAS | Actualización 2025-I Fase II + M.O. 2026
| 3643 | PUENTE CAJÓN EN CONCRETO 3000 PSI GRAVA FINA (PREMEZCLADO. INCLUYE SUMIN., BOMBEO CON AUTOBOMBA, FORMALETEO Y COLOCACIÓN. NO INCL. REFUERZO, CURADO) | M3 | 1014194 | CONCRETO Y ACERO PARA ESTRUCTURAS | CONCRETO PARA ESTRUCTURAS | Actualización 2025-I Fase II + M.O. 2026
| 3644 | MURO DE CONTENCIÓN EN CONCRETO 3000 PSI PREMEZCLADO, GRAVA FINA. (Incluye suministro, formaleteo, bombeo, colocación y curado. No incl. Refuerzo) | M3 | 1159690 | CONCRETO Y ACERO PARA ESTRUCTURAS | CONCRETO PARA ESTRUCTURAS | Actualización 2025-I Fase II + M.O. 2026
| 3645 | BOX CULVERT EN CONCRETO 3000 PSI GRAVA FINA (PREMEZCLADO. INCLUYE SUMIN, FORMALETEO, BOMBEO CON AUTOBOMBA Y COLOCACIÓN. NO INCL. REFUERZO, CURADO) | M3 | 1094798 | CONCRETO Y ACERO PARA ESTRUCTURAS | CONCRETO PARA ESTRUCTURAS | Actualización 2025-I Fase II + M.O. 2026
| 3646 | ALETA VIGA SOLERA EN CONCRETO PREMEZCLADO DE 3000 PSI (21Mpa) GRAVA FINA (Incl. Sumin., bombeo con autobomba, Formaleteo madera, Colocación y Curado. No incl. Refuerzo) | M3 | 966990 | CONCRETO Y ACERO PARA ESTRUCTURAS | CONCRETO PARA ESTRUCTURAS | Actualización 2025-I Fase II + M.O. 2026
| 3647 | SUB-BASE PUENTE EN CONCRETO 2000 PSI GRAVA COMÚN (PREMEZCLADO. INCLUYE SUMIN., FORMALETEO Y COLOCACIÓN. NO INCL. REFUERZO, CURADO) | M3 | 802989 | CONCRETO Y ACERO PARA ESTRUCTURAS | CONCRETO PARA ESTRUCTURAS | Actualización 2025-I Fase II + M.O. 2026
| 3649 | CONCRETO 2500 PSI (HECHO EN OBRA CON ARENA DE RÍO Y TRITURADO DE 3/4") | M3 | 481090 | CONCRETO Y ACERO PARA ESTRUCTURAS | CONCRETOS Y MORTEROS HECHOS EN OBRA | Actualización 2025-I Fase II + M.O. 2026
| 3650 | CONCRETO 1500 PSI (HECHO EN OBRA) 1:3:5 CON ARENA DE RÍO Y TRITURADO DE 3/4") | M3 | 442487 | CONCRETO Y ACERO PARA ESTRUCTURAS | CONCRETOS Y MORTEROS HECHOS EN OBRA | Actualización 2025-I Fase II + M.O. 2026
| 3652 | CAJA DE INSPECCIÓN TIPO VEHICULAR NORMA CODENSA CS 280 (INCLUYE BASE, MUROS, PASOS, PAÑETE, CUBIERTA, ARO Y TAPA) | UN | 5005812 | REDES ELECTRICAS | RED ELÉCTRICA CODENSA | Actualización 2025-I Fase II + M.O. 2026
| 3653 | CAMARA DE INSPECCIÓN T-16 ETB (H=2.3M. INCLUYE BASE, MUROS, CUBIERTA, ARO-BASE Y ARO-TAPA) | UN | 6801245 | REDES TELEFONICAS / DATOS | RED TELEFONICA ETB | Actualización 2025-I Fase II + M.O. 2026
| 3654 | CAMARA DE INSPECCIÓN T-18 ETB (H=2.3M. INCLUYE BASE, MUROS, CUBIERTA, ARO-BASE Y ARO-TAPA) | UN | 4650466 | REDES TELEFONICAS / DATOS | RED TELEFONICA ETB | Actualización 2025-I Fase II + M.O. 2026
| 3655 | CAMARA DE INSPECCIÓN T-16A ETB (H=2.3M. INCLUYE BASE, MUROS, CUBIERTA, ARO-BASE Y ARO-TAPA) | UN | 8294591 | REDES TELEFONICAS / DATOS | RED TELEFONICA ETB | Actualización 2025-I Fase II + M.O. 2026
| 3665 | CONCRETO CICLOPEO (60%-40%) (CONCRETO PREMEZCLADO. INCLUYE SUMINISTRO Y COLOCACIÓN) | M3 | 425729 | CONCRETO Y ACERO PARA ESTRUCTURAS | CONCRETO PARA ESTRUCTURAS | Actualización 2025-I Fase II + M.O. 2026
| 3684 | CODO HD 22.5° EXTREMO LISO PARA PVC D=3" (SUMINISTRO E INSTALACIÓN) | UN | 213570 | REDES ACUEDUCTO | REDES ACUEDUCTO | Actualización 2025-I Fase II + M.O. 2026
| 3685 | CODO HD 11.25° EXTREMO LISO PARA PVC D=8" (SUMINISTRO E INSTALACIÓN) | UN | 666831 | REDES ACUEDUCTO | REDES ACUEDUCTO | Actualización 2025-I Fase II + M.O. 2026
| 3687 | CAJA PARA VALVULA 0.4X0.4M H=0.8M (INCLUYE MARCO Y TAPA) | UN | 273361 | REDES ACUEDUCTO | REDES ACUEDUCTO | Actualización 2025-I Fase II + M.O. 2026
| 3688 | DESMONTE Y REINSTALACION DE SEÑALES VIALES (INCLUYE DADO DE ANCLAJE) | UN | 69292 | SEÑALIZACIÓN | SEÑALES DE TRANSITO | Actualización 2025-I Fase II + M.O. 2026
| 3689 | BASE GRANULAR B-600 (SUMINISTRO, TRANSPORTE, EXTENDIDO, NIVELACIÓN, HUMEDECIMIENTO Y COMPACTACIÓN CON VIBROCOMPACTADOR) | M3 | 140616 | RELLENOS Y CAPAS GRANULARES | CAPAS GRANULARES | Actualización 2025-I Fase II + M.O. 2026
| 3696 | PISO EN ADOQUIN DE ARCILLA 26X6X6CM (SUMINISTRO E INSTALACIÓN. INCLUYE BASE 4CM ARENA NIVELACIÓN Y ARENA DE SELLO) | M2 | 96149 | ANDENES Y SARDINELES | PISOS EN ADOQUINES Y EN LOSETAS | Actualización 2025-I Fase II + M.O. 2026
| 3704 | SUBDREN EN GRAVILLA 3/4", 0.5X1M. (INC. SUMIN. Y EXTENDIDO MANUAL. INC. GEOTEXTIL NO TEJIDO CON RESISTENCIA A LA TENSION GRAB: ENTRE 720 N Y 780 N Y TUBERIA PVC CORRUG.-FILTRO D=6"). | ML | 302579 | REDES ALCANTARILLADO / DRENAJE | REDES ALCANTARILLADO / DRENAJE | Actualización 2025-I Fase II + M.O. 2026
| 3708 | ACERO DE REFUERZO FY=60000 PSI. SUMINISTRO E INSTALACIÓN. DE ACUERDO A LO ESTIPULADO POR LA NSR-10, NORMA ASTM A-706, ICONTEC 2289 PARA EL ACERO PDR-60. INCLUYE TODOS LOS COSTOS DE SUMINISTRO DE MATERIALES (REFUERZO (G60) FIGURADO, CORRUGADO, INCLUYE EL ALAMBRE DE AMARRE), EQUIPOS, TRANSPORTES, MANEJO, ALMACENAMIENTO, DESPERDICIOS Y MANO DE OBRA. | KG | 5749 | ACERO DE REFUERZO | ACERO DE REFUERZO | Actualización 2025-I Fase II + M.O. 2026
| 3710 | EXCAVACIÓN MECÁNICA EN MATERIAL COMÚN (INCLUYE CARGUE) | M3 | 5870 | EXCAVACIONES | EXC. CONFORMACIÓN DE SUBRASANTE | Actualización 2025-I Fase II + M.O. 2026
| 3712 | SUMIDERO LATERAL SL-100, H=0.85M (PREFABRICADO. INCLUYE SUMINISTRO E INSTALACIÓN. INCLUYE SOBRETAPA Y TAPA) | UN | 5086921 | REDES ALCANTARILLADO / DRENAJE | REDES ALCANTARILLADO / DRENAJE | Actualización 2025-I Fase II + M.O. 2026
| 3716 | CILINDRO POZO INSPECCION PREFABRICADO D=1.2M, H=1M, E=0.10M (INCLUYE SUMINISTRO E INSTALACIÓN. NO INC. ARO DE AJUSTE) | UN | 1691800 | REDES ALCANTARILLADO / DRENAJE | REDES ALCANTARILLADO / DRENAJE | Actualización 2025-I Fase II + M.O. 2026
| 3721 | SIEMBRA DE GRAMA (INCLUYE SUMINISTRO E INSTALACIÓN. INCLUYE 10CM DE TIERRA NEGRA) | M2 | 34245 | MOBILIARIO URBANO - ARBOLES Y GRAMAS | SIEMBRA DE ARBOLES Y GRAMA | Actualización 2025-I Fase II + M.O. 2026
| 3722 | NIVELACIÓN DE POZO (HASTA RASANTE EN CONCRETO 3000 PSI HECHO EN OBRA, H=0.15M. INCLUYE SUMINISTRO Y CONSTRUCCIÓN) | UN | 143380 | REDES ALCANTARILLADO / DRENAJE | REDES ALCANTARILLADO / DRENAJE | Actualización 2025-I Fase II + M.O. 2026
| 3723 | LIMPIEZA DE POZOS (INCLUYE CARGUE, RETIRO Y DISPOSICIÓN FINAL DE SOBRANTES) | UN | 117573 | REDES ALCANTARILLADO / DRENAJE | REDES ALCANTARILLADO / DRENAJE | Actualización 2025-I Fase II + M.O. 2026
| 3724 | LIMPIEZA DE SUMIDEROS (INCLUYE CARGUE, RETIRO Y DISPOSICIÓN FINAL DE SOBRANTES) | UN | 117573 | REDES ALCANTARILLADO / DRENAJE | REDES ALCANTARILLADO / DRENAJE | Actualización 2025-I Fase II + M.O. 2026
| 3727 | CENEFA EN ADOQUIN DE ARCILLA A=6CM (SUMINISTRO E INSTALACIÓN. NO INCLUYE MATERIAL DE BASE) | ML | 8317 | ANDENES Y SARDINELES | PISOS EN ADOQUINES Y EN LOSETAS | Actualización 2025-I Fase II + M.O. 2026
| 3729 | CONCRETO 1500 PSI GRAVA COMÚN PARA SOLADOS (PREMEZCLADO. INCLUYE SUMINISTRO Y COLOCACIÓN) | M3 | 621139 | CONCRETO Y ACERO PARA ESTRUCTURAS | CONCRETO PARA ESTRUCTURAS | Actualización 2025-I Fase II + M.O. 2026
| 3730 | GROUTING 1500 PSI (INCLUYE SUMINISTRO Y COLOCACIÓN) | M3 | 648450 | CONCRETO Y ACERO PARA ESTRUCTURAS | CONCRETO PARA ESTRUCTURAS | Actualización 2025-I Fase II + M.O. 2026
| 3733 | SUMIDERO TRANSVERSAL ST-1, H=1.9M (FUNDIDO EN SITIO, CONCRETO HECHO EN OBRA. INCL. SUM, FORM, REF. Y CONST. INCL. REJA) | ML | 2277660 | REDES ALCANTARILLADO / DRENAJE | REDES ALCANTARILLADO / DRENAJE | Actualización 2025-I Fase II + M.O. 2026
| 3735 | TUBERIA PF D=1/2" PARA ACOMETIDA DOMICILIARIA (SUMINISTRO E INSTALACIÓN) | ML | 2637 | REDES ACUEDUCTO | REDES ACUEDUCTO | Actualización 2025-I Fase II + M.O. 2026
| 3745 | PISO EN ADOQUIN DE CONCRETO A25 20X10X6CM (SUMINISTRO E INSTALACIÓN. INCLUYE BASE 3CM ARENA NIVELACIÓN Y ARENA DE SELLO) | M2 | 112861 | ANDENES Y SARDINELES | PISOS EN ADOQUINES Y EN LOSETAS | Actualización 2025-I Fase II + M.O. 2026
| 3748 | LOSA DE CONCRETO MR45 (SUMINISTRO, FORMALETEADO, COLOCACIÓN Y ACABADO. NO INCLUYE ACERO, CURADO, JUNTAS) | M3 | 949996 | PAVIMENTOS | PAVIMENTOS EN CONCRETO HIDRAULICO | Actualización 2025-I Fase II + M.O. 2026
| 3749 | LOSA DE CONCRETO MR50 (SUMINISTRO, FORMALETEADO, COLOCACIÓN Y ACABADO. NO INCLUYE ACERO, CURADO, JUNTAS) | M3 | 986662 | ACTIVIDADES CONSERVACIÓN | ACTIVIDADES CONSERVACIÓN | Actualización 2025-I Fase II + M.O. 2026
| 3751 | CAÑUELA TIPO A120 (SUMINISTRO E INSTALACIÓN. INCLUYE 3CM MORTERO 1:5) | ML | 82600 | ANDENES Y SARDINELES | SARDINELES Y BORDILLOS | Actualización 2025-I Fase II + M.O. 2026
| 3753 | SARDINEL H=0.20M, E=0.15M CONCRETO 3000 PSI (FUNDIDO EN SITIO, CONCRETO HECHO EN OBRA. INC. SUMIN, FORMALET. Y CONST.) | ML | 33503 | ANDENES Y SARDINELES | SARDINELES Y BORDILLOS | Actualización 2025-I Fase II + M.O. 2026
| 3758 | PILOTE D=40 CM CONCRETO TREMIE DE 3000 PSI. (INCLUYE EXCAVACIÓN, TRANSPORTE Y DISPOSICIÓN FINAL DE ESCOMBROS EN SITIO AUTORIZADO A 21 KM, CARGUE Y RETIRO DE SOBRANTES, MOVILIZACIÓN, MONTAJE Y DESMONTAJE DE EQUIPO ENTRE PERFORACIONES DENTRO DE LA OBRA. SUMINISTRO Y COLOCACIÓN DEL CONCRETO CON BOMBA. MOVILIZACIÓN, MONTAJE Y DESMONTAJE EQUIPO, Y CONCRETO). INCLUYE MOVILIZACIÓN HACIA Y DESDE LA OBRA Y ENTRE PERFORACIONES, MONTAJE Y DESMONTAJE, REGISTRO DE MUESTRAS CORRESPONDIENTES AL PERFIL ESTRATIGRÁFICO. TAMBIÉN INCLUYE EL CARGUE, RETIRO Y DISPOSICIÓN FINAL DE ESCOMBROS, SUMINISTRO Y COLOCACIÓN DEL CONCRETO. | ML | 461143 | CONCRETO Y ACERO PARA ESTRUCTURAS | CONCRETO PARA ESTRUCTURAS | Actualización 2025-I Fase II + M.O. 2026
| 3760 | PILOTE D=50 CM CONCRETO TREMIE DE 3000 PSI.(INCLUYE EXCAVACIÓN, TRANSPORTE Y DISPOSICIÓN FINAL DE ESCOMBROS EN SITIO AUTORIZADO A 21 KM, CARGUE Y RETIRO DE SOBRANTES, MOVILIZACIÓN, MONTAJE Y DESMONTAJE DE EQUIPO ENTRE PERFORACIONES DENTRO DE LA OBRA. SUMINISTRO Y COLOCACIÓN DEL CONCRETO CON BOMBA. | ML | 558595 | CONCRETO Y ACERO PARA ESTRUCTURAS | CONCRETO PARA ESTRUCTURAS | Actualización 2025-I Fase II + M.O. 2026
| 3761 | PILOTE D=60 CM CONCRETO TREMIE DE 3000 PSI. (INCLUYE EXCAVACIÓN, TRANSPORTE Y DISPOSICIÓN FINAL DE ESCOMBROS EN SITIO AUTORIZADO A 21 KM, CARGUE Y RETIRO DE SOBRANTES, MOVILIZACIÓN, MONTAJE Y DESMONTAJE DE EQUIPO ENTRE PERFORACIONES DENTRO DE LA OBRA. SUMINISTRO Y COLOCACIÓN DEL CONCRETO CON BOMBA. | ML | 675630 | CONCRETO Y ACERO PARA ESTRUCTURAS | CONCRETO PARA ESTRUCTURAS | Actualización 2025-I Fase II + M.O. 2026
| 3770 | CUADRILLA (OFICIAL + 6 AYUDANTES). INCLUYE FACTOR DE PRESTACIONES. | JR | 705692 | ANÁLISIS AUXILIARES | CUADRILLAS (INCLUYE FACTOR PRESTACIONAL) | Actualización 2025-I Fase II + M.O. 2026
| 3776 | ENTIBADO TIPO ED1, DISCONTINUO EN MADERA (INCLUYE SUMINISTRO E INSTALACIÓN) | M2 | 52315 | REDES ALCANTARILLADO / DRENAJE | REDES ALCANTARILLADO / DRENAJE | Actualización 2025-I Fase II + M.O. 2026
| 3777 | CIMENTACION DE POSTES H=8M, CR=510KG (INCLUYE IZAJE, APLOMADO E HINCADO. INCLUYE RELLENOS). NORMA LA009. | UN | 404048 | REDES ELECTRICAS | RED ELÉCTRICA CODENSA | Actualización 2025-I Fase II + M.O. 2026
| 3779 | CAJA DE INSPECCIÓN DE 0.6X0.6M (H=0.6M. INCLUYE SUMINISTRO Y CONSTRUCCIÓN. INCLUYE MARCO Y TAPA. NO INC. BASE Y CAÑUELA) | UN | 551696 | REDES ALCANTARILLADO / DRENAJE | REDES ALCANTARILLADO / DRENAJE | Actualización 2025-I Fase II + M.O. 2026
| 3780 | 3 DUCTOS D=4" PVC-TDP (INCLUYE SUMINISTRO E INSTALACIÓN. NO INCLUYE RELLENOS) | ML | 92718 | REDES TELEFONICAS / DATOS | RED TELEFONICA ETB | Actualización 2025-I Fase II + M.O. 2026
| 3784 | SARDINEL H=0.25M, E=0.15M CONCRETO 3000 PSI (FUNDIDO EN SITIO, CONCRETO HECHO EN OBRA. INC. SUMIN, FORMALET. Y CONST.) | ML | 37932 | ANDENES Y SARDINELES | SARDINELES Y BORDILLOS | Actualización 2025-I Fase II + M.O. 2026
| 3787 | TUBERIA PVC PARA DRENAJE D=2 1/2" CON FILTRO (INCLUYE SUMINISTRO E INSTALACIÓN) | ML | 30100 | REDES ALCANTARILLADO / DRENAJE | REDES ALCANTARILLADO / DRENAJE | Actualización 2025-I Fase II + M.O. 2026
| 3795 | 8 DUCTOS D=4" PVC-EB (INCLUYE SUMINISTRO E INSTALACIÓN. NO INCLUYE RELLENOS) | ML | 244684 | REDES TELEFONICAS / DATOS | RED TELEFONICA ETB | Actualización 2025-I Fase II + M.O. 2026
| 3796 | 12 DUCTOS D=4" PVC-EB (LIVIANO) (INCLUYE SUMINISTRO E INSTAL | ML | 367624 | REDES TELEFONICAS / DATOS | RED TELEFONICA ETB | Actualización 2025-I Fase II + M.O. 2026
| 3797 | 16 DUCTOS D=4" PVC-EB (LIVIANO) (INCLUYE SUMINISTRO E INSTALACIÓN. NO INCLUYE RELLENOS) | ML | 487676 | REDES TELEFONICAS / DATOS | RED TELEFONICA ETB | Actualización 2025-I Fase II + M.O. 2026
| 3798 | 24 DUCTOS D=4" PVC-EB (LIVIANO) (INCLUYE SUMINISTRO E INSTALACIÓN. NO INCLUYE RELLENOS) | ML | 729937 | REDES TELEFONICAS / DATOS | RED TELEFONICA ETB | Actualización 2025-I Fase II + M.O. 2026
| 3800 | NIVELACION Y COMPACTACIÓN DE SUBRASANTE | M2 | 1785 | RELLENOS Y CAPAS GRANULARES | CAPAS GRANULARES | Actualización 2025-I Fase II + M.O. 2026
| 3806 | CURADO DE LOSAS DE CONCRETO (SUMINISTRO Y APLICACIÓN) | M2 | 2840 | PAVIMENTOS | PAVIMENTOS EN CONCRETO HIDRAULICO | Actualización 2025-I Fase II + M.O. 2026
| 3811 | CORTE DE PAVIMENTO - INCLUYE EQUIPO: CORTADORA DE CONCRETO INCLUYE OPERARIO Y COMBUSTIBLE. INCLUYE DISCO DIAMANTADO ASFALTO-CONCRETO 350 MM, AGUA Y MANO DE OBRA | ML | 3055 | PAVIMENTOS | JUNTAS PARA PAVIMENTOS | Actualización 2025-I Fase II + M.O. 2026
| 3819 | PINTURA EN ESMALTE URETANO GRIS (E=1MIL. INC. SUMIN. Y APLIC. NO INC. IMPRIMANTE, BARRERA, ESMALTE EPÓXICO O SIMILARES) | ML | 6670 | CONCRETO Y ACERO PARA ESTRUCTURAS | PINTURA PARA ESTRUCTURAS | Actualización 2025-I Fase II + M.O. 2026
| 3837 | SELLADO DE JUNTAS EN PAVIMENTO DE CONCRETO HIDRAULICO (INCLUYE LIMPIEZA, SUMINISTRO E INSTALACIÓN DE FONDO Y SELLANTE) | ML | 15011 | PAVIMENTOS | JUNTAS PARA PAVIMENTOS | Actualización 2025-I Fase II + M.O. 2026
| 3841 | MEZCLA DENSA EN CALIENTE MD20 ASFALTO 80-100 (SUMINISTRO, EXTENDIDO, NIVELACIÓN Y COMPACTACIÓN MECANICA) | M3 | 1343363 | PAVIMENTOS | PAVIMENTOS EN CONCRETO ASFALTICO | Actualización 2025-I Fase II + M.O. 2026
| 3847 | RELLENO PARA REDES EN BASE GRANULAR B-600 (SUMINISTRO, TRANSPORTE, EXTENDIDO, HUMEDECIMIENTO Y COMPACTACIÓN) | M3 | 163220 | RELLENOS Y CAPAS GRANULARES | RELLENOS PARA ANDENES Y REDES | Actualización 2025-I Fase II + M.O. 2026
| 3851 | RELLENO PARA ANDENES EN SUBBASE GRANULAR B-400 (SUMINISTRO, EXTENDIDO, HUMEDECIMIENTO Y COMPACTACIÓN) | M3 | 117900 | RELLENOS Y CAPAS GRANULARES | RELLENOS PARA ANDENES Y REDES | Actualización 2025-I Fase II + M.O. 2026
| 3864 | IMPRIMACION CON EMULSION ASFALTICA CRL-0 (SUMINISTRO, BARRIDO SUPERFICIE Y RIEGO MECANICO) | M2 | 3214 | PAVIMENTOS | PAVIMENTOS EN CONCRETO ASFALTICO | Actualización 2025-I Fase II + M.O. 2026
| 3866 | RIEGO DE LIGA CON EMULSION ASFALTICA CRR-1 (SUMINISTRO, BARRIDO SUPERFICIE Y RIEGO MECANICO) | M2 | 3630 | PAVIMENTOS | PAVIMENTOS EN CONCRETO ASFALTICO | Actualización 2025-I Fase II + M.O. 2026
| 3867 | RIEGO DE LIGA CON EMULSION ASFALTICA CRR-2 (SUMINISTRO, BARRIDO SUPERFICIE Y RIEGO MECANICO) | M2 | 3910 | PAVIMENTOS | PAVIMENTOS EN CONCRETO ASFALTICO | Actualización 2025-I Fase II + M.O. 2026
| 3872 | DEMARCACION LINEA DISCONTINUA A=0.12M (E=15 MILS, ACRÍLICA BASE AGUA. INC. SUMIN. Y APLIC. CON EQUIPO. INC MICROESFERAS) | ML | 2591 | SEÑALIZACIÓN | DEMARCACION DE PAVIMENTOS | Actualización 2025-I Fase II + M.O. Ley 2101 de 2021
| 3873 | CONCRETO CICLOPEO (60%-40%) (CONCRETO HECHO EN OBRA. INCLUYE SUMINISTRO Y COLOCACIÓN) | M3 | 369271 | CONCRETO Y ACERO PARA ESTRUCTURAS | CONCRETO PARA ESTRUCTURAS | Actualización 2025-I Fase II + M.O. 2026
| 3874 | MORTERO 1:5 (HECHO EN OBRA) | M3 | 376026 | CONCRETO Y ACERO PARA ESTRUCTURAS | CONCRETOS Y MORTEROS HECHOS EN OBRA | Actualización 2025-I Fase II + M.O. 2026
| 3875 | ANCLAJE PARA TUBERIA EN CONCRETO DE 2500 PSI HECHO EN OBRA (Incluye suministro, formaleteo y colocacion) | M3 | 580092 | CONCRETO Y ACERO PARA ESTRUCTURAS | CONCRETO PARA ESTRUCTURAS | Actualización 2025-I Fase II + M.O. 2026
| 3876 | SUBDREN EN GRAVILLA 1/2", 0.4X0.8M. (INC. SUMIN. Y COMPACT. INC. GEOTEXTIL NO TEJIDO CON RESISTENCIA A LA TENSION GRAB: ENTRE 720 N Y 780 N Y TUBERIA PVC CORRUG.-FILTRO D=4"). | ML | 201554 | REDES ALCANTARILLADO / DRENAJE | REDES ALCANTARILLADO / DRENAJE | Actualización 2025-I Fase II + M.O. 2026
| 3877 | SUBDREN EN GRAVILLA 1/2", 0.5X1M. (INC. SUMIN. Y COMPACT. INC. GEOTEXTIL NO TEJIDO CON RESISTENCIA A LA TENSION GRAB: ENTRE 720 N Y 780 N Y TUBERÍA PVC CORRUG.-FILTRO D=6"). | ML | 304477 | REDES ALCANTARILLADO / DRENAJE | REDES ALCANTARILLADO / DRENAJE | Actualización 2025-I Fase II + M.O. 2026
| 3878 | PLACA CUBIERTA D=1.70M POZO INSPEC. (PREFABRICADA. INCLUYE SUMINISTRO E INSTALACIÓN. INCLUYE TAPA) | UN | 1896945 | REDES ALCANTARILLADO / DRENAJE | REDES ALCANTARILLADO / DRENAJE | Actualización 2025-I Fase II + M.O. 2026
| 3879 | PLACA FONDO D=1.70M POZO INSPEC. (PREFABRICADA. INCL. SUMIN, INST.) | UN | 1128464 | REDES ALCANTARILLADO / DRENAJE | REDES ALCANTARILLADO / DRENAJE | Actualización 2025-I Fase II + M.O. 2026
| 3880 | CILINDRO POZO INSPECCION PREFABRICADO D=1.2M, H=0.5M, E=0.10M (INCLUYE SUMINISTRO E INSTALACIÓN. NO INC. ARO DE AJUSTE) | UN | 951836 | REDES ALCANTARILLADO / DRENAJE | REDES ALCANTARILLADO / DRENAJE | Actualización 2025-I Fase II + M.O. 2026
| 3881 | CILINDRO POZO INSPECCION PREFABRICADO D=1.2M, H=0.25M, E=0.10M (INCLUYE SUMINISTRO E INSTALACIÓN. NO INC. ARO DE AJUSTE) | UN | 705878 | REDES ALCANTARILLADO / DRENAJE | REDES ALCANTARILLADO / DRENAJE | Actualización 2025-I Fase II + M.O. 2026
| 3882 | SUMIDERO LATERAL SL-100, H=1.25M (FUNDIDO EN SITIO, CONCRETO HECHO EN OBRA. INCL. SUMIN, FORM, REF. Y CONST. INCL. TAPA) | UN | 3153105 | REDES ALCANTARILLADO / DRENAJE | REDES ALCANTARILLADO / DRENAJE | Actualización 2025-I Fase II + M.O. 2026
| 3883 | SUMIDERO LATERAL SL-150A, H=1.7M (FUNDIDO EN SITIO, CONCRETO PREMEZCLADO. INCL. SUMIN, FORM, REF. Y CONSTR. INCL. TAPA) | UN | 4283909 | REDES ALCANTARILLADO / DRENAJE | REDES ALCANTARILLADO / DRENAJE | Actualización 2025-I Fase II + M.O. 2026
| 3884 | SUMIDERO LATERAL SL-150, H=1.25M (FUNDIDO EN SITIO, CONCRETO HECHO EN OBRA. INCL. SUMIN, FORM, REF. Y CONST. INCL. TAPA) | UN | 3917772 | REDES ALCANTARILLADO / DRENAJE | REDES ALCANTARILLADO / DRENAJE | Actualización 2025-I Fase II + M.O. 2026
| 3885 | SUMIDERO LATERAL SL-200, H=1.25M (FUNDIDO EN SITIO, CONCRETO PREMEZCLADO. INCL. SUMIN, FORM, REF. Y CONSTR. INCL. TAPA) | UN | 4872741 | REDES ALCANTARILLADO / DRENAJE | REDES ALCANTARILLADO / DRENAJE | Actualización 2025-I Fase II + M.O. 2026
| 3886 | SUMIDERO LATERAL SL-200, H=1.25M (FUNDIDO EN SITIO, CONCRETO HECHO EN OBRA. INCL. SUMIN, FORM, REF. Y CONST. INCL. TAPA) | UN | 4828110 | REDES ALCANTARILLADO / DRENAJE | REDES ALCANTARILLADO / DRENAJE | Actualización 2025-I Fase II + M.O. 2026
| 3887 | SUMIDERO LATERAL SL-250, H=1.25M (FUNDIDO EN SITIO, CONCRETO HECHO EN OBRA. INCL. SUMIN, FORM, REF. Y CONST. INCL. TAPA) | UN | 5261045 | REDES ALCANTARILLADO / DRENAJE | REDES ALCANTARILLADO / DRENAJE | Actualización 2025-I Fase II + M.O. 2026
| 3888 | SUMIDERO LATERAL SL-250, H=1.25M (FUNDIDO EN SITIO, CONCRETO PREMEZCLADO. INCL. SUMIN, FORM, REF. Y CONSTR. INCL. TAPA) | UN | 5312317 | REDES ALCANTARILLADO / DRENAJE | REDES ALCANTARILLADO / DRENAJE | Actualización 2025-I Fase II + M.O. 2026
| 3889 | SUMIDERO LATERAL SL-100A, H=1.7M (FUNDIDO EN SITIO, CONCRETO HECHO EN OBRA. INCL. SUM, FORM, REF. Y CONST. INCL. TAPA) | UN | 3266221 | REDES ALCANTARILLADO / DRENAJE | REDES ALCANTARILLADO / DRENAJE | Actualización 2025-I Fase II + M.O. 2026
| 3890 | SUMIDERO LATERAL SL-100A, H=1.7M (FUNDIDO EN SITIO, CONCRETO PREMEZCLADO. INCL. SUMIN, FORM, REF. Y CONSTR. INCL. TAPA) | UN | 3293451 | REDES ALCANTARILLADO / DRENAJE | REDES ALCANTARILLADO / DRENAJE | Actualización 2025-I Fase II + M.O. 2026
| 3891 | SUMIDERO LATERAL SL-150A, H=1.7M (FUNDIDO EN SITIO, CONCRETO HECHO EN OBRA. INCL. SUM, FORM, REF. Y CONST. INCL. TAPA) | UN | 4241137 | REDES ALCANTARILLADO / DRENAJE | REDES ALCANTARILLADO / DRENAJE | Actualización 2025-I Fase II + M.O. 2026
| 3892 | SUMIDERO LATERAL SL-200A, H=1.7M (FUNDIDO EN SITIO, CONCRETO HECHO EN OBRA. INCL. SUM, FORM, REF. Y CONST. INCL. TAPA) | UN | 5194423 | REDES ALCANTARILLADO / DRENAJE | REDES ALCANTARILLADO / DRENAJE | Actualización 2025-I Fase II + M.O. 2026
| 3893 | SUMIDERO LATERAL SL-200A, H=1.7M (FUNDIDO EN SITIO, CONCRETO PREMEZCLADO. INCL. SUMIN, FORM, REF. Y CONSTR. INCL. TAPA) | UN | 5245695 | REDES ALCANTARILLADO / DRENAJE | REDES ALCANTARILLADO / DRENAJE | Actualización 2025-I Fase II + M.O. 2026
| 3894 | SUMIDERO LATERAL SL-250A, H=1.7M (FUNDIDO EN SITIO, CONCRETO HECHO EN OBRA. INCL. SUM, FORM, REF. Y CONST. INCL. TAPA) | UN | 5709555 | REDES ALCANTARILLADO / DRENAJE | REDES ALCANTARILLADO / DRENAJE | Actualización 2025-I Fase II + M.O. 2026
| 3895 | SUMIDERO LATERAL SL-250A, H=1.7M (FUNDIDO EN SITIO, CONCRETO PREMEZCLADO. INCL. SUMIN, FORM, REF. Y CONSTR. INCL. TAPA) | UN | 5767462 | REDES ALCANTARILLADO / DRENAJE | REDES ALCANTARILLADO / DRENAJE | Actualización 2025-I Fase II + M.O. 2026
| 3896 | SUMIDERO LATERAL SL-150, H=1.25M (FUNDIDO EN SITIO, CONCRETO PREMEZCLADO. INCL. SUMIN, FORM, REF. Y CONSTR. INCL. TAPA) | UN | 3953902 | REDES ALCANTARILLADO / DRENAJE | REDES ALCANTARILLADO / DRENAJE | Actualización 2025-I Fase II + M.O. 2026
| 3897 | SUMIDERO LATERAL SL-150, H=0.85M (PREFABRICADO. INCLUYE SUMINISTRO E INSTALACIÓN. INCLUYE SOBRETAPA Y TAPA) | UN | 6746404 | REDES ALCANTARILLADO / DRENAJE | REDES ALCANTARILLADO / DRENAJE | Actualización 2025-I Fase II + M.O. 2026
| 3898 | SUMIDERO LATERAL SL-200, H=0.85M (PREFABRICADO. INCLUYE SUMINISTRO E INSTALACIÓN. INCLUYE SOBRETAPA Y TAPA) | UN | 8021696 | REDES ALCANTARILLADO / DRENAJE | REDES ALCANTARILLADO / DRENAJE | Actualización 2025-I Fase II + M.O. 2026
| 3899 | SUMIDERO LATERAL SL-250, H=0.85M (PREFABRICADO. INCLUYE SUMINISTRO E INSTALACIÓN. INCLUYE SOBRETAPA Y TAPA) | UN | 9256356 | REDES ALCANTARILLADO / DRENAJE | REDES ALCANTARILLADO / DRENAJE | Actualización 2025-I Fase II + M.O. 2026
| 3900 | SUMIDERO TRANSVERSAL ST-1, H=1.9M (FUNDIDO EN SITIO, CONCRETO PREMEZCLADO. INCL. SUMIN, FORM, REF. Y CONST. INCL. REJA) | ML | 2299662 | REDES ALCANTARILLADO / DRENAJE | REDES ALCANTARILLADO / DRENAJE | Actualización 2025-I Fase II + M.O. 2026
| 3901 | TUBERIA PVC PARA DRENAJE D=2 1/2" SIN FILTRO (INCLUYE SUMINISTRO E INSTALACIÓN) | ML | 24373 | REDES ALCANTARILLADO / DRENAJE | REDES ALCANTARILLADO / DRENAJE | Actualización 2025-I Fase II + M.O. 2026
| 3902 | TUBERIA PVC PARA DRENAJE D=4" CON FILTRO (INCLUYE SUMINISTRO E INSTALACIÓN) | ML | 45769 | REDES ALCANTARILLADO / DRENAJE | REDES ALCANTARILLADO / DRENAJE | Actualización 2025-I Fase II + M.O. 2026
| 3903 | TUBERIA PVC PARA DRENAJE D=6" SIN FILTRO (INCLUYE SUMINISTRO E INSTALACIÓN) | ML | 74627 | REDES ALCANTARILLADO / DRENAJE | REDES ALCANTARILLADO / DRENAJE | Actualización 2025-I Fase II + M.O. 2026
| 3904 | TUBERIA PVC PARA DRENAJE D=4" SIN FILTRO (INCLUYE SUMINISTRO E INSTALACIÓN) | ML | 36251 | REDES ALCANTARILLADO / DRENAJE | REDES ALCANTARILLADO / DRENAJE | Actualización 2025-I Fase II + M.O. 2026
| 3905 | TUBERIA PVC PARA DRENAJE D=6" CON FILTRO (INCLUYE SUMINISTRO E INSTALACIÓN) | ML | 98128 | REDES ALCANTARILLADO / DRENAJE | REDES ALCANTARILLADO / DRENAJE | Actualización 2025-I Fase II + M.O. 2026
| 3906 | SUMIDERO TRANSVERSAL ST-2, H=1.77M (FUNDIDO EN SITIO, CONCRETO HECHO EN OBRA. INCL. SUM, FORM, REF. Y CONST. INCL. REJA) | ML | 1878960 | REDES ALCANTARILLADO / DRENAJE | REDES ALCANTARILLADO / DRENAJE | Actualización 2025-I Fase II + M.O. 2026
| 3907 | SUMIDERO TRANSVERSAL ST-2, H=1.77M (FUNDIDO EN SITIO, CONCRETO PREMEZCLADO. INCL. SUMIN, FORM, REF. Y CONST. INCL. REJA) | ML | 1895848 | REDES ALCANTARILLADO / DRENAJE | REDES ALCANTARILLADO / DRENAJE | Actualización 2025-I Fase II + M.O. 2026
| 3908 | SUMIDERO ESPECIAL TIPO 1, H=1.65M (FUNDIDO EN SITIO, CONCRETO HECHO EN OBRA. INCL. SUM, FORM, REF. Y CONST. INCL. REJA) | UN | 3796243 | REDES ALCANTARILLADO / DRENAJE | REDES ALCANTARILLADO / DRENAJE | Actualización 2025-I Fase II + M.O. 2026
| 3909 | SUMIDERO ESPECIAL TIPO 1, H=1.65M (FUNDIDO EN SITIO, CONCRETO PREMEZCLADO. INCL. SUM, FORM, REF. Y CONST. INCL. REJA) | UN | 3816371 | REDES ALCANTARILLADO / DRENAJE | REDES ALCANTARILLADO / DRENAJE | Actualización 2025-I Fase II + M.O. 2026
| 3910 | CONCRETO 4000 PSI IMPERMEABILIZADO (HECHO EN OBRA) | M3 | 732747 | CONCRETO Y ACERO PARA ESTRUCTURAS | CONCRETOS Y MORTEROS HECHOS EN OBRA | Actualización 2025-I Fase II + M.O. 2026
| 3919 | TUBERIA PVC U.M. EXT/INT LISO NORMA NTC 5070 D=24" (INCLUYE SUMINISTRO E INSTALACIÓN) | ML | 731840 | REDES ALCANTARILLADO / DRENAJE | REDES ALCANTARILLADO / DRENAJE | Actualización 2025-I Fase II + M.O. 2026
| 3920 | TUBERIA PVC U.M. EXT/INT LISO NORMA NTC 5070 D=27" (INCLUYE SUMINISTRO E INSTALACIÓN) | ML | 873391 | REDES ALCANTARILLADO / DRENAJE | REDES ALCANTARILLADO / DRENAJE | Actualización 2025-I Fase II + M.O. 2026
| 3921 | TUBERIA PVC U.M. EXT/INT LISO NORMA NTC 5070 D=30" (INCLUYE SUMINISTRO E INSTALACIÓN) | ML | 1069340 | REDES ALCANTARILLADO / DRENAJE | REDES ALCANTARILLADO / DRENAJE | Actualización 2025-I Fase II + M.O. 2026
| 3922 | TUBERIA PVC U.M. EXT/INT LISO NORMA NTC 5070 D=33" (INCLUYE SUMINISTRO E INSTALACIÓN) | ML | 1462839 | REDES ALCANTARILLADO / DRENAJE | REDES ALCANTARILLADO / DRENAJE | Actualización 2025-I Fase II + M.O. 2026
| 3923 | TUBERIA PVC U.M. EXT/INT LISO NORMA NTC 5070 D=36" (INCLUYE SUMINISTRO E INSTALACIÓN) | ML | 1950029 | REDES ALCANTARILLADO / DRENAJE | REDES ALCANTARILLADO / DRENAJE | Actualización 2025-I Fase II + M.O. 2026
| 3924 | TUBERIA PVC U.M. EXT/INT LISO NORMA NTC 5070 D=39" (INCLUYE SUMINISTRO E INSTALACIÓN) | ML | 2589589 | REDES ALCANTARILLADO / DRENAJE | REDES ALCANTARILLADO / DRENAJE | Actualización 2025-I Fase II + M.O. 2026
| 3925 | TUBERIA PVC U.M. EXT/INT LISO NORMA NTC 5070 D=42" (INCLUYE SUMINISTRO E INSTALACIÓN) | ML | 3022743 | REDES ALCANTARILLADO / DRENAJE | REDES ALCANTARILLADO / DRENAJE | Actualización 2025-I Fase II + M.O. 2026
| 3932 | TUBERIA CONCRETO D=6" CL. II SIN REFUERZO (INCLUYE SUMINISTRO E INSTALACIÓN) | ML | 76810 | REDES ALCANTARILLADO / DRENAJE | REDES ALCANTARILLADO / DRENAJE | Actualización 2025-I Fase II + M.O. 2026
| 3933 | TUBERIA CONCRETO D=8" CL. II SIN REFUERZO (INCLUYE SUMINISTRO E INSTALACIÓN) | ML | 117175 | REDES ALCANTARILLADO / DRENAJE | REDES ALCANTARILLADO / DRENAJE | Actualización 2025-I Fase II + M.O. 2026
| 3934 | TUBERIA CONCRETO D=12" CL. II SIN REFUERZO (INCLUYE SUMINISTRO E INSTALACIÓN) | ML | 199635 | REDES ALCANTARILLADO / DRENAJE | REDES ALCANTARILLADO / DRENAJE | Actualización 2025-I Fase II + M.O. 2026
| 3935 | TUBERIA CONCRETO D=14" CL. II SIN REFUERZO (INCLUYE SUMINISTRO E INSTALACIÓN) | ML | 252259 | REDES ALCANTARILLADO / DRENAJE | REDES ALCANTARILLADO / DRENAJE | Actualización 2025-I Fase II + M.O. 2026
| 3936 | TUBERIA CONCRETO D=16" CL. II SIN REFUERZO (INCLUYE SUMINISTRO E INSTALACIÓN) | ML | 322710 | REDES ALCANTARILLADO / DRENAJE | REDES ALCANTARILLADO / DRENAJE | Actualización 2025-I Fase II + M.O. 2026
| 3937 | TUBERIA CONCRETO D=18" CL. II SIN REFUERZO (INCLUYE SUMINISTRO E INSTALACIÓN) | ML | 423211 | REDES ALCANTARILLADO / DRENAJE | REDES ALCANTARILLADO / DRENAJE | Actualización 2025-I Fase II + M.O. 2026
| 3938 | TUBERIA CONCRETO D=20" CL. II SIN REFUERZO (INCLUYE SUMINISTRO E INSTALACIÓN) | ML | 507574 | REDES ALCANTARILLADO / DRENAJE | REDES ALCANTARILLADO / DRENAJE | Actualización 2025-I Fase II + M.O. 2026
| 3939 | TUBERIA CONCRETO D=24" CL. II SIN REFUERZO (INCLUYE SUMINISTRO E INSTALACIÓN) | ML | 720525 | REDES ALCANTARILLADO / DRENAJE | REDES ALCANTARILLADO / DRENAJE | Actualización 2025-I Fase II + M.O. 2026
| 3944 | TUBERIA CONCRETO D=24" CL. I REFORZADO (INCLUYE SUMINISTRO E INSTALACIÓN) | ML | 778782 | REDES ALCANTARILLADO / DRENAJE | REDES ALCANTARILLADO / DRENAJE | Actualización 2025-I Fase II + M.O. 2026
| 3945 | TUBERIA CONCRETO D=27" CL. I REFORZADO (INCLUYE SUMINISTRO E INSTALACIÓN) | ML | 944262 | REDES ALCANTARILLADO / DRENAJE | REDES ALCANTARILLADO / DRENAJE | Actualización 2025-I Fase II + M.O. 2026
| 3946 | TUBERIA CONCRETO D=32" CL. I REFORZADO (INCLUYE SUMINISTRO E INSTALACIÓN) | ML | 1144924 | REDES ALCANTARILLADO / DRENAJE | REDES ALCANTARILLADO / DRENAJE | Actualización 2025-I Fase II + M.O. 2026
| 3947 | TUBERIA CONCRETO D=36" CL. I REFORZADO (INCLUYE SUMINISTRO E INSTALACIÓN) | ML | 1438977 | REDES ALCANTARILLADO / DRENAJE | REDES ALCANTARILLADO / DRENAJE | Actualización 2025-I Fase II + M.O. 2026
| 3948 | TUBERIA CONCRETO D=40" CL. I REFORZADO (INCLUYE SUMINISTRO E INSTALACIÓN) | ML | 1782967 | REDES ALCANTARILLADO / DRENAJE | REDES ALCANTARILLADO / DRENAJE | Actualización 2025-I Fase II + M.O. 2026
| 3949 | TUBERIA CONCRETO D=44" CL. I REFORZADO (INCLUYE SUMINISTRO E INSTALACIÓN) | ML | 2018133 | REDES ALCANTARILLADO / DRENAJE | REDES ALCANTARILLADO / DRENAJE | Actualización 2025-I Fase II + M.O. 2026
| 3950 | TUBERIA CONCRETO D=48" CL. I REFORZADO (INCLUYE SUMINISTRO E INSTALACIÓN) | ML | 2393718 | REDES ALCANTARILLADO / DRENAJE | REDES ALCANTARILLADO / DRENAJE | Actualización 2025-I Fase II + M.O. 2026
| 3951 | TUBERIA CONCRETO D=52" CL. I REFORZADO (INCLUYE SUMINISTRO E INSTALACIÓN) | ML | 2690275 | REDES ALCANTARILLADO / DRENAJE | REDES ALCANTARILLADO / DRENAJE | Actualización 2025-I Fase II + M.O. 2026
| 3952 | TUBERIA CONCRETO D=56" CL. I REFORZADO (INCLUYE SUMINISTRO E INSTALACIÓN) | ML | 3046521 | REDES ALCANTARILLADO / DRENAJE | REDES ALCANTARILLADO / DRENAJE | Actualización 2025-I Fase II + M.O. 2026
| 3953 | TUBERIA CONCRETO D=60" CL. I REFORZADO (INCLUYE SUMINISTRO E INSTALACIÓN) | ML | 3409637 | REDES ALCANTARILLADO / DRENAJE | REDES ALCANTARILLADO / DRENAJE | Actualización 2025-I Fase II + M.O. 2026
| 3954 | TUBERIA CONCRETO D=64" CL. I REFORZADO (INCLUYE SUMINISTRO E INSTALACIÓN) | ML | 3815060 | REDES ALCANTARILLADO / DRENAJE | REDES ALCANTARILLADO / DRENAJE | Actualización 2025-I Fase II + M.O. 2026
| 3955 | TUBERIA CONCRETO D=68" CL. I REFORZADO (INCLUYE SUMINISTRO E INSTALACIÓN) | ML | 4267244 | REDES ALCANTARILLADO / DRENAJE | REDES ALCANTARILLADO / DRENAJE | Actualización 2025-I Fase II + M.O. 2026
| 3956 | TUBERIA CONCRETO D=72" CL. I REFORZADO (INCLUYE SUMINISTRO E INSTALACIÓN) | ML | 4771946 | REDES ALCANTARILLADO / DRENAJE | REDES ALCANTARILLADO / DRENAJE | Actualización 2025-I Fase II + M.O. 2026
| 3957 | TUBERIA CONCRETO D=80" CL. I REFORZADO (INCLUYE SUMINISTRO E INSTALACIÓN) | ML | 5908487 | REDES ALCANTARILLADO / DRENAJE | REDES ALCANTARILLADO / DRENAJE | Actualización 2025-I Fase II + M.O. 2026
| 3958 | TUBERIA CONCRETO D=86" CL. I REFORZADO (INCLUYE SUMINISTRO E INSTALACIÓN) | ML | 6630415 | REDES ALCANTARILLADO / DRENAJE | REDES ALCANTARILLADO / DRENAJE | Actualización 2025-I Fase II + M.O. 2026
| 3959 | TUBERIA CONCRETO D=92" CL. I REFORZADO (INCLUYE SUMINISTRO E INSTALACIÓN) | ML | 7422548 | REDES ALCANTARILLADO / DRENAJE | REDES ALCANTARILLADO / DRENAJE | Actualización 2025-I Fase II + M.O. 2026
| 3960 | TUBERIA CONCRETO D=24" CL. II REFORZADO (INCLUYE SUMINISTRO E INSTALACIÓN) | ML | 778782 | REDES ALCANTARILLADO / DRENAJE | REDES ALCANTARILLADO / DRENAJE | Actualización 2025-I Fase II + M.O. 2026
| 3961 | TUBERIA CONCRETO D=27" CL. II REFORZADO (INCLUYE SUMINISTRO E INSTALACIÓN) | ML | 969204 | REDES ALCANTARILLADO / DRENAJE | REDES ALCANTARILLADO / DRENAJE | Actualización 2025-I Fase II + M.O. 2026
| 3963 | TUBERIA CONCRETO D=36" CL. II REFORZADO (INCLUYE SUMINISTRO E INSTALACIÓN) | ML | 1473630 | REDES ALCANTARILLADO / DRENAJE | REDES ALCANTARILLADO / DRENAJE | Actualización 2025-I Fase II + M.O. 2026
| 3964 | TUBERIA CONCRETO D=40" CL. II REFORZADO (INCLUYE SUMINISTRO E INSTALACIÓN) | ML | 1827187 | REDES ALCANTARILLADO / DRENAJE | REDES ALCANTARILLADO / DRENAJE | Actualización 2025-I Fase II + M.O. 2026
| 3965 | TUBERIA CONCRETO D=44" CL. II REFORZADO (INCLUYE SUMINISTRO E INSTALACIÓN) | ML | 2058641 | REDES ALCANTARILLADO / DRENAJE | REDES ALCANTARILLADO / DRENAJE | Actualización 2025-I Fase II + M.O. 2026
| 3966 | TUBERIA CONCRETO D=48" CL. II REFORZADO (INCLUYE SUMINISTRO E INSTALACIÓN) | ML | 2451457 | REDES ALCANTARILLADO / DRENAJE | REDES ALCANTARILLADO / DRENAJE | Actualización 2025-I Fase II + M.O. 2026
| 3967 | TUBERIA CONCRETO D=52" CL. II REFORZADO (INCLUYE SUMINISTRO E INSTALACIÓN) | ML | 2759533 | REDES ALCANTARILLADO / DRENAJE | REDES ALCANTARILLADO / DRENAJE | Actualización 2025-I Fase II + M.O. 2026
| 3968 | TUBERIA CONCRETO D=56" CL. II REFORZADO (INCLUYE SUMINISTRO E INSTALACIÓN) | ML | 3087076 | REDES ALCANTARILLADO / DRENAJE | REDES ALCANTARILLADO / DRENAJE | Actualización 2025-I Fase II + M.O. 2026
| 3969 | TUBERIA CONCRETO D=60" CL. III REFORZADO (INCLUYE SUMINISTRO E INSTALACIÓN) | ML | 3871643 | REDES ALCANTARILLADO / DRENAJE | REDES ALCANTARILLADO / DRENAJE | Actualización 2025-I Fase II + M.O. 2026
| 3970 | TUBERIA CONCRETO D=64" CL. II REFORZADO (INCLUYE SUMINISTRO E INSTALACIÓN) | ML | 3903501 | REDES ALCANTARILLADO / DRENAJE | REDES ALCANTARILLADO / DRENAJE | Actualización 2025-I Fase II + M.O. 2026
| 3971 | TUBERIA CONCRETO D=68" CL. III REFORZADO (INCLUYE SUMINISTRO E INSTALACIÓN) | ML | 4550130 | REDES ALCANTARILLADO / DRENAJE | REDES ALCANTARILLADO / DRENAJE | Actualización 2025-I Fase II + M.O. 2026
| 3972 | TUBERIA CONCRETO D=72" CL. II REFORZADO (INCLUYE SUMINISTRO E INSTALACIÓN) | ML | 4793033 | REDES ALCANTARILLADO / DRENAJE | REDES ALCANTARILLADO / DRENAJE | Actualización 2025-I Fase II + M.O. 2026
| 3973 | TUBERIA CONCRETO D=80" CL. II REFORZADO (INCLUYE SUMINISTRO E INSTALACIÓN) | ML | 5935381 | REDES ALCANTARILLADO / DRENAJE | REDES ALCANTARILLADO / DRENAJE | Actualización 2025-I Fase II + M.O. 2026
| 3974 | TUBERIA CONCRETO D=86" CL. II REFORZADO (INCLUYE SUMINISTRO E INSTALACIÓN) | ML | 6734373 | REDES ALCANTARILLADO / DRENAJE | REDES ALCANTARILLADO / DRENAJE | Actualización 2025-I Fase II + M.O. 2026
| 3975 | TUBERIA CONCRETO D=24" CL. III REFORZADO (INCLUYE SUMINISTRO E INSTALACIÓN) | ML | 778782 | REDES ALCANTARILLADO / DRENAJE | REDES ALCANTARILLADO / DRENAJE | Actualización 2025-I Fase II + M.O. 2026
| 3976 | TUBERIA CONCRETO D=27" CL. III REFORZADO (INCLUYE SUMINISTRO E INSTALACIÓN) | ML | 1021422 | REDES ALCANTARILLADO / DRENAJE | REDES ALCANTARILLADO / DRENAJE | Actualización 2025-I Fase II + M.O. 2026
| 3978 | TUBERIA CONCRETO D=36" CL. III REFORZADO (INCLUYE SUMINISTRO E INSTALACIÓN) | ML | 1552598 | REDES ALCANTARILLADO / DRENAJE | REDES ALCANTARILLADO / DRENAJE | Actualización 2025-I Fase II + M.O. 2026
| 3979 | TUBERIA CONCRETO D=40" CL. III REFORZADO (INCLUYE SUMINISTRO E INSTALACIÓN) | ML | 1929099 | REDES ALCANTARILLADO / DRENAJE | REDES ALCANTARILLADO / DRENAJE | Actualización 2025-I Fase II + M.O. 2026
| 3980 | TUBERIA CONCRETO D=44" CL. III REFORZADO (INCLUYE SUMINISTRO E INSTALACIÓN) | ML | 2170025 | REDES ALCANTARILLADO / DRENAJE | REDES ALCANTARILLADO / DRENAJE | Actualización 2025-I Fase II + M.O. 2026
| 3981 | TUBERIA CONCRETO D=48" CL. III REFORZADO (INCLUYE SUMINISTRO E INSTALACIÓN) | ML | 2584356 | REDES ALCANTARILLADO / DRENAJE | REDES ALCANTARILLADO / DRENAJE | Actualización 2025-I Fase II + M.O. 2026
| 3982 | TUBERIA CONCRETO D=52" CL. III REFORZADO (INCLUYE SUMINISTRO E INSTALACIÓN) | ML | 2905903 | REDES ALCANTARILLADO / DRENAJE | REDES ALCANTARILLADO / DRENAJE | Actualización 2025-I Fase II + M.O. 2026
| 3983 | TUBERIA CONCRETO D=56" CL. III REFORZADO (INCLUYE SUMINISTRO E INSTALACIÓN) | ML | 3244918 | REDES ALCANTARILLADO / DRENAJE | REDES ALCANTARILLADO / DRENAJE | Actualización 2025-I Fase II + M.O. 2026
| 3984 | TUBERIA CONCRETO D=60" CL. II REFORZADO (INCLUYE SUMINISTRO E INSTALACIÓN) | ML | 3473231 | REDES ALCANTARILLADO / DRENAJE | REDES ALCANTARILLADO / DRENAJE | Actualización 2025-I Fase II + M.O. 2026
| 3985 | TUBERIA CONCRETO D=64" CL. III REFORZADO (INCLUYE SUMINISTRO E INSTALACIÓN) | ML | 4063247 | REDES ALCANTARILLADO / DRENAJE | REDES ALCANTARILLADO / DRENAJE | Actualización 2025-I Fase II + M.O. 2026
| 3986 | TUBERIA CONCRETO D=72" CL. III REFORZADO (INCLUYE SUMINISTRO E INSTALACIÓN) | ML | 5256943 | REDES ALCANTARILLADO / DRENAJE | REDES ALCANTARILLADO / DRENAJE | Actualización 2025-I Fase II + M.O. 2026
| 3987 | TUBERIA CONCRETO D=68" CL. II REFORZADO (INCLUYE SUMINISTRO E INSTALACIÓN) | ML | 4367251 | REDES ALCANTARILLADO / DRENAJE | REDES ALCANTARILLADO / DRENAJE | Actualización 2025-I Fase II + M.O. 2026
| 3988 | TUBERIA CONCRETO D=80" CL. III REFORZADO (INCLUYE SUMINISTRO E INSTALACIÓN) | ML | 6179855 | REDES ALCANTARILLADO / DRENAJE | REDES ALCANTARILLADO / DRENAJE | Actualización 2025-I Fase II + M.O. 2026
| 3989 | TUBERIA CONCRETO D=86" CL. III REFORZADO (INCLUYE SUMINISTRO E INSTALACIÓN) | ML | 6901783 | REDES ALCANTARILLADO / DRENAJE | REDES ALCANTARILLADO / DRENAJE | Actualización 2025-I Fase II + M.O. 2026
| 3990 | TUBERIA CONCRETO D=92" CL. II REFORZADO (INCLUYE SUMINISTRO E INSTALACIÓN) | ML | 7538121 | REDES ALCANTARILLADO / DRENAJE | REDES ALCANTARILLADO / DRENAJE | Actualización 2025-I Fase II + M.O. 2026
| 3991 | TUBERIA CONCRETO D=92" CL. III REFORZADO (INCLUYE SUMINISTRO E INSTALACIÓN) | ML | 7663166 | REDES ALCANTARILLADO / DRENAJE | REDES ALCANTARILLADO / DRENAJE | Actualización 2025-I Fase II + M.O. 2026
| 3992 | TUBERIA CONCRETO D=24" CL. IV REFORZADO (INCLUYE SUMINISTRO E INSTALACIÓN) | ML | 873078 | REDES ALCANTARILLADO / DRENAJE | REDES ALCANTARILLADO / DRENAJE | Actualización 2025-I Fase II + M.O. 2026
| 3993 | TUBERIA CONCRETO D=27" CL. IV REFORZADO (INCLUYE SUMINISTRO E INSTALACIÓN) | ML | 1150180 | REDES ALCANTARILLADO / DRENAJE | REDES ALCANTARILLADO / DRENAJE | Actualización 2025-I Fase II + M.O. 2026
| 3994 | TUBERIA CONCRETO D=30" CL. IV REFORZADO (INCLUYE SUMINISTRO E INSTALACIÓN) | ML | 1406629 | REDES ALCANTARILLADO / DRENAJE | REDES ALCANTARILLADO / DRENAJE | Actualización 2025-I Fase II + M.O. 2026
| 3995 | TUBERIA CONCRETO D=36" CL. IV REFORZADO (INCLUYE SUMINISTRO E INSTALACIÓN) | ML | 1762134 | REDES ALCANTARILLADO / DRENAJE | REDES ALCANTARILLADO / DRENAJE | Actualización 2025-I Fase II + M.O. 2026
| 3996 | TUBERIA CONCRETO D=40" CL. IV REFORZADO (INCLUYE SUMINISTRO E INSTALACIÓN) | ML | 2189042 | REDES ALCANTARILLADO / DRENAJE | REDES ALCANTARILLADO / DRENAJE | Actualización 2025-I Fase II + M.O. 2026
| 3997 | TUBERIA CONCRETO D=44" CL. IV REFORZADO (INCLUYE SUMINISTRO E INSTALACIÓN) | ML | 2462670 | REDES ALCANTARILLADO / DRENAJE | REDES ALCANTARILLADO / DRENAJE | Actualización 2025-I Fase II + M.O. 2026
| 3998 | TUBERIA CONCRETO D=48" CL. IV REFORZADO (INCLUYE SUMINISTRO E INSTALACIÓN) | ML | 2927171 | REDES ALCANTARILLADO / DRENAJE | REDES ALCANTARILLADO / DRENAJE | Actualización 2025-I Fase II + M.O. 2026
| 3999 | TUBERIA CONCRETO D=52" CL. IV REFORZADO (INCLUYE SUMINISTRO E INSTALACIÓN) | ML | 3310027 | REDES ALCANTARILLADO / DRENAJE | REDES ALCANTARILLADO / DRENAJE | Actualización 2025-I Fase II + M.O. 2026
| 4000 | TUBERIA CONCRETO D=56" CL. IV REFORZADO (INCLUYE SUMINISTRO E INSTALACIÓN) | ML | 3548939 | REDES ALCANTARILLADO / DRENAJE | REDES ALCANTARILLADO / DRENAJE | Actualización 2025-I Fase II + M.O. 2026
| 4001 | TUBERIA CONCRETO D=60" CL. IV REFORZADO (INCLUYE SUMINISTRO E INSTALACIÓN) | ML | 4081321 | REDES ALCANTARILLADO / DRENAJE | REDES ALCANTARILLADO / DRENAJE | Actualización 2025-I Fase II + M.O. 2026
| 4002 | TUBERIA CONCRETO D=64" CL. IV REFORZADO (INCLUYE SUMINISTRO E INSTALACIÓN) | ML | 4596414 | REDES ALCANTARILLADO / DRENAJE | REDES ALCANTARILLADO / DRENAJE | Actualización 2025-I Fase II + M.O. 2026
| 4004 | TUBERIA CONCRETO D=68" CL. IV REFORZADO (INCLUYE SUMINISTRO E INSTALACIÓN) | ML | 5156412 | REDES ALCANTARILLADO / DRENAJE | REDES ALCANTARILLADO / DRENAJE | Actualización 2025-I Fase II + M.O. 2026
| 4005 | TUBERIA CONCRETO D=72" CL. IV REFORZADO (INCLUYE SUMINISTRO E INSTALACIÓN) | ML | 5726755 | REDES ALCANTARILLADO / DRENAJE | REDES ALCANTARILLADO / DRENAJE | Actualización 2025-I Fase II + M.O. 2026
| 4006 | TUBERIA CONCRETO D=80" CL. IV REFORZADO (INCLUYE SUMINISTRO E INSTALACIÓN) | ML | 7015283 | REDES ALCANTARILLADO / DRENAJE | REDES ALCANTARILLADO / DRENAJE | Actualización 2025-I Fase II + M.O. 2026
| 4007 | TUBERIA CONCRETO D=86" CL. IV REFORZADO (INCLUYE SUMINISTRO E INSTALACIÓN) | ML | 8349108 | REDES ALCANTARILLADO / DRENAJE | REDES ALCANTARILLADO / DRENAJE | Actualización 2025-I Fase II + M.O. 2026
| 4008 | TUBERIA CONCRETO D=92" CL. IV REFORZADO (INCLUYE SUMINISTRO E INSTALACIÓN) | ML | 9095117 | REDES ALCANTARILLADO / DRENAJE | REDES ALCANTARILLADO / DRENAJE | Actualización 2025-I Fase II + M.O. 2026
| 4009 | GEOTEXTIL NO TEJIDO CON RESISTENCIA A LA TENSION GRAB: ENTRE 720 N Y 780 N. PARA SUBDRENES/FILTROS. (INCLUYE SUMINISTRO E INSTALACION). | M2 | 12132 | GEOSINTETICOS | GEOTEXTILES | Actualización 2025-I Fase II + M.O. 2026
| 4010 | GEOTEXTIL NO TEJIDO CON RESISTENCIA A LA TENSION GRAB: ENTRE 850 N Y 980 N. PARA SUBDRENES/FILTROS. (INCLUYE SUMINISTRO E INSTALACION). | M2 | 22852 | GEOSINTETICOS | GEOTEXTILES | Actualización 2025-I Fase II + M.O. 2026
| 4011 | GEOTEXTIL NO TEJIDO CON RESISTENCIA A LA TENSION GRAB: ENTRE 1070 N Y 1165 N. PARA SUBDRENES/FILTROS. (INCLUYE SUMINISTRO E INSTALACION). | M2 | 27763 | GEOSINTETICOS | GEOTEXTILES | Actualización 2025-I Fase II + M.O. 2026
| 4012 | GEOTEXTIL NO TEJIDO CON RESISTENCIA A LA TENSION GRAB DE 1310 N. PARA SUBDRENES/FILTROS. (INCLUYE SUMINISTRO E INSTALACION). | M2 | 31390 | GEOSINTETICOS | GEOTEXTILES | Actualización 2025-I Fase II + M.O. 2026
| 4013 | GEOTEXTIL NO TEJIDO CON RESISTENCIA A LA TENSION GRAB DE 1530 N. PARA SEPARACION SUBRASANTE/CAPAS GRANULARES. (INCLUYE SUMINISTRO E INSTALACION). | M2 | 38583 | GEOSINTETICOS | GEOTEXTILES | Actualización 2025-I Fase II + M.O. 2026
| 4014 | GEOTEXTIL NO TEJIDO CON RESISTENCIA A LA TENSION GRAB: ENTRE 720 N Y 780 N. PARA SEPARACION SUBRASANTE/CAPAS GRANULARES. (INCLUYE SUMINISTRO E INSTALACION). | M2 | 12132 | GEOSINTETICOS | GEOTEXTILES | Actualización 2025-I Fase II + M.O. 2026
| 4015 | GEOTEXTIL NO TEJIDO CON RESISTENCIA A LA TENSION GRAB: ENTRE 850 N Y 980 N. PARA SEPARACION SUBRASANTE/CAPAS GRANULARES. (INCLUYE SUMINISTRO E INSTALACION). | M2 | 22852 | GEOSINTETICOS | GEOTEXTILES | Actualización 2025-I Fase II + M.O. 2026
| 4016 | GEOTEXTIL NO TEJIDO CON RESISTENCIA A LA TENSION GRAB: ENTRE 1070 N Y 1165 N. PARA SEPARACION SUBRASANTE/CAPAS GRANULARES. (INCLUYE SUMINISTRO E INSTALACION). | M2 | 27763 | GEOSINTETICOS | GEOTEXTILES | Actualización 2025-I Fase II + M.O. 2026
| 4017 | GEOTEXTIL NO TEJIDO CON RESISTENCIA A LA TENSION GRAB DE 1310 N. PARA SEPARACION SUBRASANTE/CAPAS GRANULARES. (INCLUYE SUMINISTRO E INSTALACION). | M2 | 31390 | GEOSINTETICOS | GEOTEXTILES | Actualización 2025-I Fase II + M.O. 2026
| 4018 | GEOTEXTIL NO TEJIDO CON RESISTENCIA A LA TENSION GRAB DE 1530 N. PARA SUBDRENES/FILTROS. (INCLUYE SUMINISTRO E INSTALACION). | M2 | 38583 | GEOSINTETICOS | GEOTEXTILES | Actualización 2025-I Fase II + M.O. 2026
| 4019 | GEOTEXTIL NO TEJIDO PARA REPAVIMENTACION CON RESISTENCIA A LA TENSION GRAB: ENTRE 400 N Y 470 N, Y PUNTO DE FUSION: ENTRE 150°C Y 160°C. (INCLUYE SUMINISTRO E INSTALACION). | M2 | 11141 | GEOSINTETICOS | GEOTEXTILES | Actualización 2025-I Fase II + M.O. 2026
| 4020 | GEOTEXTIL NO TEJIDO PARA REPAVIMENTACION CON RESISTENCIA A LA TENSION GRAB: ENTRE 530 N Y 550 N, Y PUNTO DE FUSION: ENTRE 150°C Y 160°C. (INCLUYE SUMINISTRO E INSTALACION). | M2 | 12767 | GEOSINTETICOS | GEOTEXTILES | Actualización 2025-I Fase II + M.O. 2026
| 4021 | GEOTEXTIL NO TEJIDO CON RESISTENCIA A LA TENSION GRAB: ENTRE 850 N Y 980 N. PARA ESTABILIZACION SUBRASANTE/CAPAS GRANULARES. (INCLUYE SUMINISTRO E INSTALACION). | M2 | 22852 | GEOSINTETICOS | GEOTEXTILES | Actualización 2025-I Fase II + M.O. 2026
| 4022 | GEOTEXTIL NO TEJIDO CON RESISTENCIA A LA TENSION GRAB: ENTRE 1070 N Y 1165 N. PARA ESTABILIZACION SUBRASANTE/CAPAS GRANULARES. (INCLUYE SUMINISTRO E INSTALACION). | M2 | 27763 | GEOSINTETICOS | GEOTEXTILES | Actualización 2025-I Fase II + M.O. 2026
| 4023 | GEOTEXTIL NO TEJIDO CON RESISTENCIA A LA TENSION GRAB DE 1310 N. PARA ESTABILIZACION SUBRASANTE/CAPAS GRANULARES. (INCLUYE SUMINISTRO E INSTALACION). | M2 | 31390 | GEOSINTETICOS | GEOTEXTILES | Actualización 2025-I Fase II + M.O. 2026
| 4024 | GEOTEXTIL NO TEJIDO CON RESISTENCIA A LA TENSION GRAB DE 1530 N. PARA ESTABILIZACION SUBRASANTE/CAPAS GRANULARES. (INCLUYE SUMINISTRO E INSTALACION). | M2 | 38583 | GEOSINTETICOS | GEOTEXTILES | Actualización 2025-I Fase II + M.O. 2026
| 4026 | GEOTEXTIL TEJIDO CON RESISTENCIA A LA TENSION METODO TIRA ANCHA SENTIDO LONGITUDINAL: ENTRE 30 KN/M Y 39 KN/M. PARA SUBDRENES/FILTROS. (INCLUYE SUMINISTRO E INSTALACION). | M2 | 11973 | GEOSINTETICOS | GEOTEXTILES | Actualización 2025-I Fase II + M.O. 2026
| 4027 | GEOTEXTIL TEJIDO CON RESISTENCIA A LA TENSION METODO TIRA ANCHA SENTIDO LONGITUDINAL: ENTRE 40 KN/M Y 43 KN/M. PARA SUBDRENES/FILTROS. (INCLUYE SUMINISTRO E INSTALACION). | M2 | 15329 | GEOSINTETICOS | GEOTEXTILES | Actualización 2025-I Fase II + M.O. 2026
| 4028 | GEOTEXTIL TEJIDO CON RESISTENCIA A LA TENSION METODO TIRA ANCHA SENTIDO LONGITUDINAL DE 60 KN/M. PARA SUBDRENES/FILTROS. (INCLUYE SUMINISTRO E INSTALACION). | M2 | 25096 | GEOSINTETICOS | GEOTEXTILES | Actualización 2025-I Fase II + M.O. 2026
| 4029 | GEOTEXTIL TEJIDO CON RESISTENCIA A LA TENSION METODO TIRA ANCHA SENTIDO LONGITUDINAL: ENTRE 90 KN/M Y 110 KN/M. PARA SUBDRENES/FILTROS. (INCLUYE SUMINISTRO E INSTALACION). | M2 | 33207 | GEOSINTETICOS | GEOTEXTILES | Actualización 2025-I Fase II + M.O. 2026
| 4030 | GEOTEXTIL TEJIDO CON RESISTENCIA A LA TENSION METODO TIRA ANCHA SENTIDO LONGITUDINAL: ENTRE 30 KN/M Y 39 KN/M. PARA SEPARACION SUBRASANTE/CAPAS GRANULARES. (INCLUYE SUMINISTRO E INSTALACION). | M2 | 11973 | GEOSINTETICOS | GEOTEXTILES | Actualización 2025-I Fase II + M.O. 2026
| 4032 | GEOTEXTIL TEJIDO CON RESISTENCIA A LA TENSION METODO TIRA ANCHA SENTIDO LONGITUDINAL: ENTRE 40 KN/M Y 43 KN/M. PARA SEPARACION SUBRASANTE/CAPAS GRANULARES. (INCLUYE SUMINISTRO E INSTALACION). | M2 | 15329 | GEOSINTETICOS | GEOTEXTILES | Actualización 2025-I Fase II + M.O. 2026
| 4033 | GEOTEXTIL TEJIDO CON RESISTENCIA A LA TENSION METODO TIRA ANCHA SENTIDO LONGITUDINAL DE 60 KN/M. PARA SEPARACION SUBRASANTE/CAPAS GRANULARES. (INCLUYE SUMINISTRO E INSTALACION). | M2 | 25096 | GEOSINTETICOS | GEOTEXTILES | Actualización 2025-I Fase II + M.O. 2026
| 4034 | GEOTEXTIL TEJIDO CON RESISTENCIA A LA TENSION METODO TIRA ANCHA SENTIDO LONGITUDINAL: ENTRE 90 KN/M Y 110 KN/M. PARA SEPARACION SUBRASANTE/CAPAS GRANULARES. (INCLUYE SUMINISTRO E INSTALACION). | M2 | 33207 | GEOSINTETICOS | GEOTEXTILES | Actualización 2025-I Fase II + M.O. 2026
| 4036 | GEOTEXTIL TEJIDO CON RESISTENCIA A LA TENSION METODO TIRA ANCHA SENTIDO LONGITUDINAL: ENTRE 40 KN/M Y 43 KN/M. PARA ESTABILIZACION SUBRASANTE/CAPAS. (INCLUYE SUMINISTRO E INSTALACION). | M2 | 15329 | GEOSINTETICOS | GEOTEXTILES | Actualización 2025-I Fase II + M.O. 2026
| 4037 | GEOTEXTIL TEJIDO CON RESISTENCIA A LA TENSION METODO TIRA ANCHA SENTIDO LONGITUDINAL DE 60 KN/M. PARA ESTABILIZACION SUBRASANTE/CAPAS GRANULARES. (INCLUYE SUMINISTRO E INSTALACION). | M2 | 25096 | GEOSINTETICOS | GEOTEXTILES | Actualización 2025-I Fase II + M.O. 2026
| 4038 | GEOTEXTIL TEJIDO CON RESISTENCIA A LA TENSION METODO TIRA ANCHA SENTIDO LONGITUDINAL: ENTRE 90 KN/M Y 110 KN/M. ESTABILIZACION SUBRASANTE/CAPAS GRANULARES. (INCLUYE SUMINISTRO E INSTALACION). | M2 | 33207 | GEOSINTETICOS | GEOTEXTILES | Actualización 2025-I Fase II + M.O. 2026
| 4039 | SARDINEL H=0.20M, E=0.15M CONCRETO 3000 PSI (FUNDIDO EN SITIO, CONCRETO PREMEZCLADO. INC. SUMIN, FORMALET. Y CONST.) | ML | 33922 | ANDENES Y SARDINELES | SARDINELES Y BORDILLOS | Actualización 2025-I Fase II + M.O. 2026
| 4040 | SARDINEL H=0.25M, E=0.15M CONCRETO 3000 PSI (FUNDIDO EN SITIO, CONCRETO PREMEZCLADO. INC. SUMIN, FORMALET. Y CONST.) | ML | 38455 | ANDENES Y SARDINELES | SARDINELES Y BORDILLOS | Actualización 2025-I Fase II + M.O. 2026
| 4041 | SARDINEL H=0.40M, E=0.15M CONCRETO 3000 PSI (FUNDIDO EN SITIO, CONCRETO PREMEZCLADO. INC. SUMIN, FORMALET. Y CONST.) | ML | 51998 | ANDENES Y SARDINELES | SARDINELES Y BORDILLOS | Actualización 2025-I Fase II + M.O. 2026
| 4042 | SARDINEL H=0.30M, E=0.15M CONCRETO 3000 PSI (FUNDIDO EN SITIO, CONCRETO HECHO EN OBRA. INC. SUMIN, FORMALET. Y CONST.) | ML | 42360 | ANDENES Y SARDINELES | SARDINELES Y BORDILLOS | Actualización 2025-I Fase II + M.O. 2026
| 4043 | SARDINEL H=0.30M, E=0.15M CONCRETO 3000 PSI (FUNDIDO EN SITIO, CONCRETO PREMEZCLADO. INC. SUMIN, FORMALET. Y CONST.) | ML | 42989 | ANDENES Y SARDINELES | SARDINELES Y BORDILLOS | Actualización 2025-I Fase II + M.O. 2026
| 4044 | BORDE SEPARADOR VERDE TIPO A170 (SUMINISTRO E INSTALACIÓN. INCLUYE 3CM MORTERO 2000 PSI) | ML | 472315 | ANDENES Y SARDINELES | SARDINELES Y BORDILLOS | Actualización 2025-I Fase II + M.O. 2026
| 4045 | SEPARADOR 'NEW JERSEY' MONODIRECCIONAL 1.5M X 0.6M X 1.1M (PREFABRICADO. INCLUYE SUM. E INST. NO INC. MATERIAL DE BASE) | ML | 366181 | ANDENES Y SARDINELES | SARDINELES Y BORDILLOS | Actualización 2025-I Fase II + M.O. 2026
| 4046 | BORDE SEPARADOR VERDE TIPO A170 (SUMINISTRO E INSTALACIÓN. NO INCLUYE MATERIAL DE BASE) | ML | 465020 | ANDENES Y SARDINELES | SARDINELES Y BORDILLOS | Actualización 2025-I Fase II + M.O. 2026
| 4047 | BORDILLO PREFABRICADO A80 (SUMINISTRO E INSTALACIÓN. INCLUYE 3CM MORTERO DE NIVELACIÓN 1:5) | ML | 70726 | ANDENES Y SARDINELES | SARDINELES Y BORDILLOS | Actualización 2025-I Fase II + M.O. 2026
| 4048 | BORDILLO PREFABRICADO A80 (SUMINISTRO E INSTALACIÓN. NO INCLUYE MATERIAL DE BASE) | ML | 68244 | ANDENES Y SARDINELES | SARDINELES Y BORDILLOS | Actualización 2025-I Fase II + M.O. 2026
| 4049 | CAÑUELA TIPO A120 (SUMINISTRO E INSTALACIÓN. INCLUYE 3CM MORTERO 2000 PSI) | ML | 85050 | ANDENES Y SARDINELES | SARDINELES Y BORDILLOS | Actualización 2025-I Fase II + M.O. 2026
| 4050 | CAÑUELA TIPO A120 (SUMINISTRO E INSTALACIÓN. NO INCLUYE MATERIAL DE BASE) | ML | 78877 | ANDENES Y SARDINELES | SARDINELES Y BORDILLOS | Actualización 2025-I Fase II + M.O. 2026
| 4051 | ANDEN CONCRETO 3000 PSI (210 KG/CM2) HECHO EN OBRA E=0.10M (INCLUYE MEZCLA, FORMALETEO, FUNDIDA Y CURADO) | M2 | 86831 | ANDENES Y SARDINELES | ANDENES EN CONCRETO | Actualización 2025-I Fase II + M.O. 2026
| 4052 | SARDINEL ESPECIAL A100 PARA RAMPA TIPO A (SUMINISTRO E INSTALACIÓN. INCLUYE 3CM MORTERO 2000 PSI) | UN | 63013 | ANDENES Y SARDINELES | SARDINELES Y BORDILLOS | Actualización 2025-I Fase II + M.O. 2026
| 4053 | SARDINEL ESPECIAL A100 PARA RAMPA TIPO A (SUMINISTRO E INSTALACIÓN. NO INCLUYE MATERIAL DE BASE) | UN | 60519 | ANDENES Y SARDINELES | SARDINELES Y BORDILLOS | Actualización 2025-I Fase II + M.O. 2026
| 4054 | SARDINEL TIPO A10 (SUMINISTRO E INSTALACIÓN. INCLUYE 3CM MORTERO 2000 PSI) | ML | 85748 | ANDENES Y SARDINELES | SARDINELES Y BORDILLOS | Actualización 2025-I Fase II + M.O. 2026
| 4055 | SARDINEL TIPO A10 (SUMINISTRO E INSTALACIÓN. NO INCLUYE MATERIAL DE BASE) | ML | 81633 | ANDENES Y SARDINELES | SARDINELES Y BORDILLOS | Actualización 2025-I Fase II + M.O. 2026
| 4061 | ADOQUIN DE ARCILLA TR. PESADO 20X10X8CM (SUMINISTRO E INSTALACIÓN. INCLUYE BASE 4CM ARENA NIVELACIÓN Y ARENA DE SELLO) | M2 | 99495 | PAVIMENTOS | PAVIMENTOS ARTICULADOS | Actualización 2025-I Fase II + M.O. 2026
| 4064 | PISO EN ADOQUIN DE ARCILLA 20X10X6CM (SUMINISTRO E INSTALACIÓN. INCLUYE BASE 3CM ARENA NIVELACION Y ARENA DE SELLO) | M2 | 82545 | ANDENES Y SARDINELES | PISOS EN ADOQUINES Y EN LOSETAS | Actualización 2025-I Fase II + M.O. 2026
| 4073 | PISO EN LOSETA PREFABRICADA A50 (SUMINISTRO E INSTALACIÓN. INCLUYE BASE 4CM MORTERO 2000 PSI Y ARENA DE SELLO) | M2 | 128004 | ANDENES Y SARDINELES | PISOS EN ADOQUINES Y EN LOSETAS | Actualización 2025-I Fase II + M.O. 2026
| 4074 | PISO EN LOSETA PREFABRICADA A50 (SUMINISTRO E INSTALACIÓN. INCLUYE BASE 4CM ARENA NIVELACION Y ARENA DE SELLO) | M2 | 107401 | ANDENES Y SARDINELES | PISOS EN ADOQUINES Y EN LOSETAS | Actualización 2025-I Fase II + M.O. 2026
| 4075 | PISO EN LOSETA PREFABRICADA A50 (SUMINISTRO E INSTALACIÓN. INCLUYE BASE 4CM MORTERO 1:5 Y ARENA DE SELLO) | M2 | 118364 | ANDENES Y SARDINELES | PISOS EN ADOQUINES Y EN LOSETAS | Actualización 2025-I Fase II + M.O. 2026
| 4077 | PISO EN LOSETA PREFABRICADA A60 (SUMINISTRO E INSTALACIÓN. INCLUYE BASE 4CM ARENA NIVELACION Y ARENA DE SELLO) | M2 | 120134 | ANDENES Y SARDINELES | PISOS EN ADOQUINES Y EN LOSETAS | Actualización 2025-I Fase II + M.O. 2026
| 4078 | PISO EN LOSETA PREFABRICADA A60 (SUMINISTRO E INSTALACIÓN. INCLUYE BASE 4CM MORTERO 1:5 Y ARENA DE SELLO) | M2 | 131097 | ANDENES Y SARDINELES | PISOS EN ADOQUINES Y EN LOSETAS | Actualización 2025-I Fase II + M.O. 2026
| 4079 | PISO EN LOSETA PREFABRICADA A60 (SUMINISTRO E INSTALACIÓN. INCLUYE BASE 4CM MORTERO 2000 PSI Y ARENA DE SELLO) | M2 | 141984 | ANDENES Y SARDINELES | PISOS EN ADOQUINES Y EN LOSETAS | Actualización 2025-I Fase II + M.O. 2026
| 4080 | BOLARDO EN CONCRETO TIPO M60 (SUMINISTRO E INSTALACIÓN. INCLUYE BASE EN CONCRETO 1500 PSI, HECHO EN OBRA) | UN | 231206 | MOBILIARIO URBANO - ARBOLES Y GRAMAS | MOBILIARIO URBANO | Actualización 2025-I Fase II + M.O. 2026
| 4081 | BOLARDO EN CONCRETO TIPO M61 (SUMINISTRO E INSTALACIÓN. INCLUYE BASE EN CONCRETO 1500 PSI, HECHO EN OBRA) | UN | 202339 | MOBILIARIO URBANO - ARBOLES Y GRAMAS | MOBILIARIO URBANO | Actualización 2025-I Fase II + M.O. 2026
| 4082 | BOLARDO EN HIERRO TIPO M62 (SUMINISTRO E INSTALACIÓN. INCLUYE BASE EN CONCRETO 1500 PSI, HECHO EN OBRA) | UN | 280254 | MOBILIARIO URBANO - ARBOLES Y GRAMAS | MOBILIARIO URBANO | Actualización 2025-I Fase II + M.O. 2026
| 4083 | BOLARDO EN HIERRO TIPO M63 (SUMINISTRO E INSTALACIÓN. INCLUYE BASE EN CONCRETO 1500 PSI PREMEZCLADO) | UN | 282661 | MOBILIARIO URBANO - ARBOLES Y GRAMAS | MOBILIARIO URBANO | Actualización 2025-I Fase II + M.O. 2026
| 4085 | PIEZA REMATE A105 PARA RAMPA TIPO A (SUMINISTRO E INSTALACIÓN. INCLUYE 3CM MORTERO 2000 PSI) | UN | 106511 | ANDENES Y SARDINELES | SARDINELES Y BORDILLOS | Actualización 2025-I Fase II + M.O. 2026
| 4086 | PIEZA REMATE A105 PARA RAMPA TIPO A (SUMINISTRO E INSTALACIÓN. NO INCLUYE MATERIAL DE BASE) | UN | 99840 | ANDENES Y SARDINELES | SARDINELES Y BORDILLOS | Actualización 2025-I Fase II + M.O. 2026
| 4087 | PIEZA REMATE A105 PARA RAMPA TIPO A (SUMINISTRO E INSTALACIÓN. INCLUYE 3CM MORTERO 1:5) | UN | 103864 | ANDENES Y SARDINELES | SARDINELES Y BORDILLOS | Actualización 2025-I Fase II + M.O. 2026
| 4088 | SARDINEL BAJO A85 PARA RAMPAS (SUMINISTRO E INSTALACIÓN. INCLUYE 3CM MORTERO 2000 PSI) | ML | 68808 | ANDENES Y SARDINELES | SARDINELES Y BORDILLOS | Actualización 2025-I Fase II + M.O. 2026
| 4089 | SARDINEL BAJO A85 PARA RAMPAS (SUMINISTRO E INSTALACIÓN. INCLUYE 3CM MORTERO 1:5) | ML | 67175 | ANDENES Y SARDINELES | SARDINELES Y BORDILLOS | Actualización 2025-I Fase II + M.O. 2026
| 4090 | SARDINEL BAJO A85 PARA RAMPAS (SUMINISTRO E INSTALACIÓN. NO INCLUYE MATERIAL DE BASE) | ML | 64693 | ANDENES Y SARDINELES | SARDINELES Y BORDILLOS | Actualización 2025-I Fase II + M.O. 2026
| 4091 | RAMPA TIPO A (B10) (BASE EN MORTERO 2000 PSI, DESARROLLO: 1 M. | UN | 942840 | MOBILIARIO URBANO - ARBOLES Y GRAMAS | MOBILIARIO URBANO | Actualización 2025-I Fase II + M.O. 2026
| 4102 | 3 DUCTOS D=4" Y 3 DUCTOS D=3" PVC-TDP (INCLUYE SUMINISTRO E INSTALACIÓN. NO INCLUYE RELLENOS) NORMA CS214 | ML | 167107 | REDES ELECTRICAS | RED ELÉCTRICA CODENSA | Actualización 2025-I Fase II + M.O. 2026
| 4103 | 6 DUCTOS D=4" PVC-TDP (INCLUYE SUMINISTRO E INSTALACIÓN. NO INCLUYE RELLENOS) NORMA CS210. | ML | 180857 | REDES ELECTRICAS | RED ELÉCTRICA CODENSA | Actualización 2025-I Fase II + M.O. 2026
| 4104 | CAJA DE INSPECCIÓN PARA ALUMBRADO PÚBLICO NORMA CODENSA CS 274 (ANDEN. INCLUYE BASE, MUROS, PAÑETE, MARCO Y TAPA). MEDIDAS EXTERNAS: 0.90 X 0.90M. MEDIDAS INTERNAS: 0.60 X 0.60M. ALTURA: 0.93M. | UN | 851529 | REDES ELECTRICAS | RED ELÉCTRICA CODENSA | Actualización 2025-I Fase II + M.O. 2026
| 4105 | CAJA DE INSPECCIÓN SENCILLA PARA CANALIZACIÓN NORMA CODENSA CS 275 (ZVERDE. INCLUYE BASE, MUROS, PAÑETE, MARCO Y TAPA). MEDIDAS EXTERNAS: 1.49 X 0.99M. MEDIDAS INTERNAS: 1.19 X 0.69M. ALTURA: 1.37M. | UN | 1295809 | REDES ELECTRICAS | RED ELÉCTRICA CODENSA | Actualización 2025-I Fase II + M.O. 2026
| 4106 | CAJA DE INSPECCIÓN SENCILLA PARA CANALIZACIÓN NORMA CODENSA CS 275 (ANDEN. INCLUYE BASE, MUROS, PAÑETE, MARCO Y TAPA). MEDIDAS EXTERNAS: 1.49 X 0.99M. MEDIDAS INTERNAS: 1.19 X 0.69M. ALTURA: 1.37M. | UN | 1261074 | REDES ELECTRICAS | RED ELÉCTRICA CODENSA | Actualización 2025-I Fase II + M.O. 2026
| 4107 | CAJA DE INSPECCIÓN DOBLE PARA CANALIZACIÓN NORMA CODENSA CS 276 (ZVERDE. INCLUYE BASE, MUROS, PAÑETE, MARCO Y TAPAS). MEDIDAS EXTERNAS: 1.79 X 1.49M. MEDIDAS INTERNAS: 1.49 X 1.19M. ALTURA: 1.22M. | UN | 1784667 | REDES ELECTRICAS | RED ELÉCTRICA CODENSA | Actualización 2025-I Fase II + M.O. 2026
| 4108 | CAJA DE INSPECCIÓN DOBLE PARA CANALIZACIÓN NORMA CODENSA CS 276 (ANDEN. INCLUYE BASE, MUROS, PAÑETE, MARCO Y TAPAS). MEDIDAS EXTERNAS: 1.79 X 1.49M. MEDIDAS INTERNAS: 1.49 X 1.19M. ALTURA: 1.22M. | UN | 1679532 | REDES ELECTRICAS | RED ELÉCTRICA CODENSA | Actualización 2025-I Fase II + M.O. 2026
| 4110 | CAJA DE INSPECCIÓN TRIPLE PARA CANALIZACIÓN NORMA CODENSA CS 277 (INCLUYE BASE, MUROS, PAÑETE, MARCOS Y TAPAS). MEDIDAS EXTERNAS: 2.59 X 1.69M. MEDIDAS INTERNAS: 2.29 X 1.19M. ALTURA: 1.37M. | UN | 3178674 | REDES ELECTRICAS | RED ELÉCTRICA CODENSA | Actualización 2025-I Fase II + M.O. 2026
| 4111 | MORTERO 1:4 IMPERMEABILIZADO (HECHO EN OBRA) | M3 | 631754 | CONCRETO Y ACERO PARA ESTRUCTURAS | CONCRETOS Y MORTEROS HECHOS EN OBRA | Actualización 2025-I Fase II + M.O. 2026
| 4113 | CIMENTACION DE POSTES H=10M, CR=1050KG (INCLUYE IZAJE, APLOMADO E HINCADO. INCLUYE RELLENOS) NORMA LA009. | UN | 511753 | REDES ELECTRICAS | RED ELÉCTRICA CODENSA | Actualización 2025-I Fase II + M.O. 2026
| 4114 | CIMENTACION DE POSTES H=12M, CR=510KG (INCLUYE IZAJE, APLOMADO E HINCADO. INCLUYE RELLENOS) NORMA LA009. | UN | 417067 | REDES ELECTRICAS | RED ELÉCTRICA CODENSA | Actualización 2025-I Fase II + M.O. 2026
| 4115 | CIMENTACION DE POSTES H=12M, CR=750KG (INCLUYE IZAJE, APLOMADO E HINCADO. INCLUYE RELLENOS) NORMA LA009. | UN | 453758 | REDES ELECTRICAS | RED ELÉCTRICA CODENSA | Actualización 2025-I Fase II + M.O. 2026
| 4116 | CIMENTACION DE POSTES H=12M, CR=1050KG (INCLUYE IZAJE, APLOMADO E HINCADO. INCLUYE RELLENOS) NORMA LA009. | UN | 529506 | REDES ELECTRICAS | RED ELÉCTRICA CODENSA | Actualización 2025-I Fase II + M.O. 2026
| 4117 | CIMENTACION DE POSTES H=12M, CR=1350KG (INCLUYE IZAJE, APLOMADO E HINCADO. INCLUYE RELLENOS) NORMA LA009. | UN | 567381 | REDES ELECTRICAS | RED ELÉCTRICA CODENSA | Actualización 2025-I Fase II + M.O. 2026
| 4118 | CIMENTACION DE POSTES H=14M, CR=750KG (INCLUYE IZAJE, APLOMADO E HINCADO. INCLUYE RELLENOS) NORMA LA009. | UN | 463227 | REDES ELECTRICAS | RED ELÉCTRICA CODENSA | Actualización 2025-I Fase II + M.O. 2026
| 4119 | CIMENTACION DE POSTES H=14M, CR=1050KG (INCLUYE IZAJE, APLOMADO E HINCADO. INCLUYE RELLENOS) NORMA LA009. | UN | 548444 | REDES ELECTRICAS | RED ELÉCTRICA CODENSA | Actualización 2025-I Fase II + M.O. 2026
| 4120 | CIMENTACION DE POSTES H=14M, CR=1350KG (INCLUYE IZAJE, APLOMADO E HINCADO. INCLUYE RELLENOS) NORMA LA009. | UN | 589868 | REDES ELECTRICAS | RED ELÉCTRICA CODENSA | Actualización 2025-I Fase II + M.O. 2026
| 4121 | CIMENTACION DE POSTES H=10M, CR=750KG (INCLUYE IZAJE, APLOMADO E HINCADO. INCLUYE RELLENOS) NORMA LA009. | UN | 441922 | REDES ELECTRICAS | RED ELÉCTRICA CODENSA | Actualización 2025-I Fase II + M.O. 2026
| 4122 | CIMENTACION DE POSTES H=10M, CR=510KG (INCLUYE IZAJE, APLOMADO E HINCADO. INCLUYE RELLENOS) NORMA LA009. | UN | 411149 | REDES ELECTRICAS | RED ELÉCTRICA CODENSA | Actualización 2025-I Fase II + M.O. 2026
| 4123 | CIMENTACION DE POSTES H=8M, CR=750KG (INCLUYE IZAJE, APLOMADO E HINCADO. INCLUYE RELLENOS) NORMA LA009. | UN | 431270 | REDES ELECTRICAS | RED ELÉCTRICA CODENSA | Actualización 2025-I Fase II + M.O. 2026
| 4124 | CIMENTACION DE POSTES H=8M, CR=1050KG (INCLUYE IZAJE, APLOMADO E HINCADO. INCLUYE RELLENOS) NORMA LA009. | UN | 492816 | REDES ELECTRICAS | RED ELÉCTRICA CODENSA | Actualización 2025-I Fase II + M.O. 2026
| 4125 | BASE EN CONCRETO 3000 PSI HECHO EN OBRA PARA POSTE METÁLICO H=12M (INCLUYE SUMINISTRO Y CONSTRUCCIÓN. INCLUYE REFUERZO) NORMA AP802. | UN | 366807 | REDES ELECTRICAS | RED ELÉCTRICA CODENSA | Actualización 2025-I Fase II + M.O. 2026
| 4126 | BASE EN CONCRETO 3000 PSI HECHO EN OBRA PARA POSTE METÁLICO H=8, 9 Y 10M (INC. SUMINISTRO Y CONSTRUCCIÓN. INC. REFUERZO) NORMA AP802. | UN | 329934 | REDES ELECTRICAS | RED ELÉCTRICA CODENSA | Actualización 2025-I Fase II + M.O. 2026
| 4127 | BASE EN CONCRETO 3000 PSI HECHO EN OBRA PARA POSTE METÁLICO H=14M (INCLUYE SUMINISTRO Y CONSTRUCCIÓN. INCLUYE REFUERZO) NORMA AP802. | UN | 483043 | REDES ELECTRICAS | RED ELÉCTRICA CODENSA | Actualización 2025-I Fase II + M.O. 2026
| 4128 | 4 DUCTOS D=4" PVC-TDP (INCLUYE SUMINISTRO E INSTALACIÓN. NO INCLUYE RELLENOS) | ML | 122097 | REDES TELEFONICAS / DATOS | RED TELEFONICA ETB | Actualización 2025-I Fase II + M.O. 2026
| 4129 | 8 DUCTOS D=4" PVC-TDP (INCLUYE SUMINISTRO E INSTALACIÓN) | ML | 247964 | REDES TELEFONICAS / DATOS | RED TELEFONICA ETB | Actualización 2025-I Fase II + M.O. 2026
| 4130 | CAJA DE PASO SENCILLA ANDEN CONCRETO ETB (INCLUYE BASE, MUROS, PAÑETE, BORDILLO PERIMETRAL, MARCO Y TAPA). MEDIDAS EXTERNAS: 0.90 X 0.79M. MEDIDAS INTERNAS 0.60X0.50M. ALTURA: 0.96M. | UN | 863318 | REDES TELEFONICAS / DATOS | RED TELEFONICA ETB | Actualización 2025-I Fase II + M.O. 2026
| 4131 | CAJA DE PASO DOBLE ANDEN CONCRETO ETB (INCLUYE BASE, MUROS, PAÑETE, BORDILLO PERIMETRAL, MARCO Y TAPA). MEDIDAS EXTERNAS 1.36 X 0.89M. MEDIDAS INTERNAS: 1.06 X 0.60M. ALTURA: 0.96M. | UN | 1366905 | REDES TELEFONICAS / DATOS | RED TELEFONICA ETB | Actualización 2025-I Fase II + M.O. 2026
| 4132 | CAJA DE PASO SENCILLA EN CALZADA ETB (INCLUYE BASE, MUROS, PAÑETE, BORDILLO PERIMETRAL, MARCO Y TAPA). MEDIDAS EXTERNAS: 1.10 X 1.00M. MEDIDAS INTERNAS 0.60X0.50M. ALTURA: 1.33M. | UN | 2163978 | REDES TELEFONICAS / DATOS | RED TELEFONICA ETB | Actualización 2025-I Fase II + M.O. 2026
| 4133 | CAJA DE PASO DOBLE EN CALZADA ETB (INCLUYE BASE, MUROS, PAÑETE, BORDILLO PERIMETRAL, MARCO Y TAPA). MEDIDAS EXTERNAS: 1.80 X 1.01M. MEDIDAS INTERNAS: 1.30 X 0.50M. ALTURA: 1.33M. | UN | 3106065 | REDES TELEFONICAS / DATOS | RED TELEFONICA ETB | Actualización 2025-I Fase II + M.O. 2026
| 4134 | GROUTING 2000 PSI (INCLUYE SUMINISTRO Y COLOCACIÓN) | M3 | 669722 | CONCRETO Y ACERO PARA ESTRUCTURAS | CONCRETO PARA ESTRUCTURAS | Actualización 2025-I Fase II + M.O. 2026
| 4135 | GROUTING 2500 PSI (INCLUYE SUMINISTRO Y COLOCACIÓN) | M3 | 690994 | CONCRETO Y ACERO PARA ESTRUCTURAS | CONCRETO PARA ESTRUCTURAS | Actualización 2025-I Fase II + M.O. 2026
| 4136 | UNION PVC D=1/2" TIPO U.S. (SUMINISTRO E INSTALACIÓN) | UN | 7184 | REDES ACUEDUCTO | REDES ACUEDUCTO | Actualización 2025-I Fase II + M.O. 2026
| 4137 | ADOQUIN DE CONCRETO COLOR 20X10X8CM (SUMINISTRO E INSTALACIÓN. INCLUYE BASE 4CM ARENA NIVELACIÓN Y ARENA DE SELLO) | M2 | 148011 | PAVIMENTOS | PAVIMENTOS ARTICULADOS | Actualización 2025-I Fase II + M.O. 2026
| 4138 | UNION DE REPARACION HD EL D=3" (SUMINISTRO E INSTALACIÓN) | UN | 198128 | REDES ACUEDUCTO | REDES ACUEDUCTO | Actualización 2025-I Fase II + M.O. 2026
| 4140 | BASE GRANULAR BG-A. (SUMINISTRO, EXTENDIDO, NIVELACIÓN Y HUMEDECIMIENTO MECÁNICO, COMPACTACIÓN MECÁNICA CON VIBROCOMPACTADOR TÁNDEM PEQUEÑO, INCLUYE OPERARIO Y COMBUSTIBLE). | M3 | 210725 | RELLENOS Y CAPAS GRANULARES | CAPAS GRANULARES | Actualización 2025-I Fase II + M.O. 2026
| 4142 | SUBBASE GRANULAR SBG-A (SUMINISTRO, EXTENDIDO, NIVELACIÓN, HUMEDECIMIENTO Y COMPACTACIÓN CON VIBROCOMPACTADOR) | M3 | 189280 | RELLENOS Y CAPAS GRANULARES | CAPAS GRANULARES | Actualización 2025-I Fase II + M.O. 2026
| 4143 | TUBERIA PVC SANITARIA D=4" TIPO U.S. (INCLUYE SUMINISTRO E INSTALACIÓN) | ML | 46052 | REDES ALCANTARILLADO / DRENAJE | REDES ALCANTARILLADO / DRENAJE | Actualización 2025-I Fase II + M.O. 2026
| 4144 | TUBERIA PVC SANITARIA D=6" TIPO U.S. (INCLUYE SUMINISTRO E INSTALACIÓN) | ML | 93074 | REDES ALCANTARILLADO / DRENAJE | REDES ALCANTARILLADO / DRENAJE | Actualización 2025-I Fase II + M.O. 2026
| 4154 | DESCAPOTE A MAQUINA EN MATERIAL COMUN (E=0.1M. INCLUYE CARGUE) | M2 | 995 | EXCAVACIONES | EXC. CONFORMACIÓN DE SUBRASANTE | Actualización 2025-I Fase II + M.O. 2026
| 4155 | EXCAVACION MECANICA EN ROCA (INCLUYE CARGUE) | M3 | 103508 | EXCAVACIONES | EXC. CONFORMACIÓN DE SUBRASANTE | Actualización 2025-I Fase II + M.O. 2026
| 4156 | BASE GRANULAR CLASE C (BG_C) (SUMINISTRO, EXTENDIDO, NIVELACIÓN, HUMEDECIMIENTO Y COMPACTACIÓN CON VIBROCOMPACTADOR) | M3 | 178985 | RELLENOS Y CAPAS GRANULARES | CAPAS GRANULARES | Actualización 2025-I Fase II + M.O. 2026
| 4157 | BASE GRANULAR CLASE B (BG_B) (SUMINISTRO, EXTENDIDO, NIVELACIÓN, HUMEDECIMIENTO Y COMPACTACIÓN CON VIBROCOMPACTADOR) | M3 | 188177 | RELLENOS Y CAPAS GRANULARES | CAPAS GRANULARES | Actualización 2025-I Fase II + M.O. 2026
| 4158 | BASE GRANULAR CLASE A (BG_A) (SUMINISTRO, EXTENDIDO, NIVELACIÓN, HUMEDECIMIENTO Y COMPACTACIÓN CON VIBROCOMPACTADOR) | M3 | 192246 | RELLENOS Y CAPAS GRANULARES | CAPAS GRANULARES | Actualización 2025-I Fase II + M.O. 2026
| 4159 | SUBBASE GRANULAR CLASE C (SBG_C) (SUMINISTRO, EXTENDIDO, NIVELACIÓN, HUMEDECIMIENTO Y COMPACTACIÓN CON VIBROCOMPACTADOR) | M3 | 167380 | RELLENOS Y CAPAS GRANULARES | CAPAS GRANULARES | Actualización 2025-I Fase II + M.O. 2026
| 4160 | SUBBASE GRANULAR CLASE B (SBG_B) (SUMINISTRO, EXTENDIDO, NIVELACIÓN, HUMEDECIMIENTO Y COMPACTACIÓN CON VIBROCOMPACTADOR) | M3 | 170474 | RELLENOS Y CAPAS GRANULARES | CAPAS GRANULARES | Actualización 2025-I Fase II + M.O. 2026
| 4161 | SUBBASE GRANULAR CLASE A (SBG_A) (SUMINISTRO, EXTENDIDO, NIVELACIÓN, HUMEDECIMIENTO Y COMPACTACIÓN CON VIBROCOMPACTADOR) | M3 | 176197 | RELLENOS Y CAPAS GRANULARES | CAPAS GRANULARES | Actualización 2025-I Fase II + M.O. 2026
| 4195 | AGREGADO PÉTREO DE PROTECCIÓN. (SUMINISTRO Y EXTENDIDO MANUAL) | M2 | 590 | PAVIMENTOS | PAVIMENTOS EN CONCRETO ASFALTICO | Actualización 2025-I Fase II + M.O. 2026
| 4197 | RIEGO DE LIGA CON EMULSION MODIFICADA CON POLIMEROS CRR-1M (SUMINISTRO, BARRIDO SUPERFICIE Y RIEGO MECANICO) | M2 | 4670 | PAVIMENTOS | PAVIMENTOS EN CONCRETO ASFALTICO | Actualización 2025-I Fase II + M.O. 2026
| 4198 | RIEGO DE LIGA CON EMULSION MODIFICADA CON POLIMEROS CRR-2M (SUMINISTRO, BARRIDO SUPERFICIE Y RIEGO MECANICO) | M2 | 4893 | PAVIMENTOS | PAVIMENTOS EN CONCRETO ASFALTICO | Actualización 2025-I Fase II + M.O. 2026
| 4200 | MEZCLA ASFÁLTICA EN CALIENTE TIPO DENSO MD20 ASFALTO 60-70 (INCLUYE SUMINISTRO, EXTENDIDO, NIVELACIÓN, COMPACTACIÓN MECANICA CON VIBROCOMPACTADOR Y COMPACTADOR DE LLANTAS, FACTOR DE COMPACTACION Y TRANSPORTE DE MATERIAL A 21 KMS) | M3 | 1154780 | PAVIMENTOS | PAVIMENTOS EN CONCRETO ASFALTICO | Actualización 2025-I Fase II + M.O. 2026
| 4203 | MEZCLA ASFÁLTICA EN CALIENTE TIPO DENSO MD12 ASFALTO 80-100 (INCLUYE SUMINISTRO, EXTENDIDO, NIVELACIÓN, COMPACTACIÓN MECANICA CON VIBROCOMPACTADOR Y COMPACTADOR DE LLANTAS, FACTOR DE COMPACTACION Y TRANSPORTE DE MATERIAL A 21 KMS) | M3 | 1371234 | PAVIMENTOS | PAVIMENTOS EN CONCRETO ASFALTICO | Actualización 2025-I Fase II + M.O. 2026
| 4207 | MEZCLA ASFÁLTICA EN CALIENTE TIPO DENSO MD10 ASFALTO 80-100 (INCLUYE SUMINISTRO, EXTENDIDO, NIVELACIÓN, COMPACTACIÓN MECANICA CON VIBROCOMPACTADOR Y COMPACTADOR DE LLANTAS, FACTOR DE COMPACTACION Y TRANSPORTE DE MATERIAL A 21 KMS) | M3 | 1515548 | PAVIMENTOS | PAVIMENTOS EN CONCRETO ASFALTICO | Actualización 2025-I Fase II + M.O. 2026
| 4229 | LOSA DE CONCRETO MR39 (SUMINISTRO, FORMALETEADO, COLOCACIÓN Y ACABADO. NO INCLUYE ACERO, CURADO, JUNTAS) | M3 | 829987 | PAVIMENTOS | PAVIMENTOS EN CONCRETO HIDRAULICO | Actualización 2025-I Fase II + M.O. 2026
| 4230 | LOSA DE CONCRETO MR36 (SUMINISTRO, FORMALETEADO, COLOCACIÓN Y ACABADO. NO INCLUYE ACERO, CURADO, JUNTAS) | M3 | 794803 | PAVIMENTOS | PAVIMENTOS EN CONCRETO HIDRAULICO | Actualización 2025-I Fase II + M.O. 2026
| 4232 | MALLA ELECTROSOLDADA 0.15X0.15M, D=5MM, 5MM (INCLUYE SUMINISTRO, FIJACIÓN E INSTALACIÓN) | KG | 7517 | ACERO DE REFUERZO | ACERO DE REFUERZO | Actualización 2025-I Fase II + M.O. 2026
| 4233 | MALLA ELECTROSOLDADA 0.15X0.15M, D=6MM, 6MM (INCLUYE SUMINISTRO, FIJACIÓN E INSTALACIÓN) | KG | 7517 | ACERO DE REFUERZO | ACERO DE REFUERZO | Actualización 2025-I Fase II + M.O. 2026
| 4234 | MALLA ELECTROSOLDADA 0.15X0.15M, D=7MM, 7MM (INCLUYE SUMINISTRO, FIJACIÓN E INSTALACIÓN) | KG | 7517 | ACERO DE REFUERZO | ACERO DE REFUERZO | Actualización 2025-I Fase II + M.O. 2026
| 4235 | MALLA ELECTROSOLDADA 0.15X0.15M, D=8MM, 8MM (INCLUYE SUMINISTRO, FIJACIÓN E INSTALACIÓN) | KG | 7517 | ACERO DE REFUERZO | ACERO DE REFUERZO | Actualización 2025-I Fase II + M.O. 2026
| 4236 | MALLA ELECTROSOLDADA 0.15X0.15M, D=4MM, 4MM (INCLUYE SUMINISTRO, FIJACIÓN E INSTALACIÓN) | KG | 7517 | ACERO DE REFUERZO | ACERO DE REFUERZO | Actualización 2025-I Fase II + M.O. 2026
| 4237 | MALLA ELECTROSOLDADA 0.20X0.20M, D=4MM, 4MM (INCLUYE SUMINISTRO, FIJACIÓN E INSTALACIÓN) | KG | 7517 | ACERO DE REFUERZO | ACERO DE REFUERZO | Actualización 2025-I Fase II + M.O. 2026
| 4238 | MALLA ELECTROSOLDADA 0.25X0.25M, D=4MM, 4MM (INCLUYE SUMINISTRO, FIJACIÓN E INSTALACIÓN) | KG | 7517 | ACERO DE REFUERZO | ACERO DE REFUERZO | Actualización 2025-I Fase II + M.O. 2026
| 4239 | CORTE Y AMPLIACIÓN DE JUNTA EN PAVIMENTO DE CONCRETO HIDRAULICO | ML | 7728 | PAVIMENTOS | JUNTAS PARA PAVIMENTOS | Actualización 2025-I Fase II + M.O. 2026
| 4240 | DEMARCACION LINEA CONTINUA A=0.12M (E=2.3MM,TERMOPLÁSTICA. INC. SUMINISTRO Y APLICACIÓN CON EQUIPO. INCL. MICROESFERAS) | ML | 18379 | SEÑALIZACIÓN | DEMARCACION DE PAVIMENTOS | Actualización 2025-I Fase II + M.O. Ley 2101 de 2021
| 4241 | DEMARCACION LINEA DISCONTINUA A=0.12M (E=2.3MM,TERMOPLÁSTICA. INC. SUMINISTRO Y APLICACIÓN CON EQUIPO. INCL. MICROESFERA | ML | 18379 | SEÑALIZACIÓN | DEMARCACION DE PAVIMENTOS | Actualización 2025-I Fase II + M.O. Ley 2101 de 2021
| 4242 | DEMARCACION LINEA CONTINUA A=0.15M (E=2.3MM,TERMOPLÁSTICA. INC. SUMINISTRO Y APLICACIÓN CON EQUIPO. INCL. MICROESFERAS) | ML | 22973 | SEÑALIZACIÓN | DEMARCACION DE PAVIMENTOS | Actualización 2025-I Fase II + M.O. Ley 2101 de 2021
| 4243 | DEMARCACION LINEA DISCONTINUA A=0.15M (E=2.3MM,TERMOPLÁSTICA. INC. SUMINISTRO Y APLICACIÓN CON EQUIPO. INC MICROESFERAS) | ML | 22973 | SEÑALIZACIÓN | DEMARCACION DE PAVIMENTOS | Actualización 2025-I Fase II + M.O. Ley 2101 de 2021
| 4244 | FLECHA DIRECCIONAL "A LA DERECHA" (E=2.3MM,TERMOPLÁSTICA. INC. SUMINISTRO Y APLICACIÓN CON EQUIPO. INC MICROESFERAS). MARCA VIAL PARA VELOCIDADES MENORES O IGUALES A 60 KM/H AREA DE LA MARCA: 1.51M2 | UN | 231260 | SEÑALIZACIÓN | DEMARCACION DE PAVIMENTOS | Actualización 2025-I Fase II + M.O. Ley 2101 de 2021
| 4245 | FLECHA DIRECCIONAL "DE FRENTE A LA DERECHA" (E=2.3MM,TERMOPLÁSTICA. INC. SUMIN. Y APLIC. CON EQUIPO. INC. MICROESFERAS). MARCA VIAL PARA VELOCIDADES MENORES O IGUALES A 60 KM/H AREA DE LA MARCA: 2.18M2 | UN | 333872 | SEÑALIZACIÓN | DEMARCACION DE PAVIMENTOS | Actualización 2025-I Fase II + M.O. Ley 2101 de 2021
| 4246 | FLECHA DIRECCIONAL "DE FRENTE" (E=2.3MM,TERMOPLÁSTICA. INC. SUMINISTRO Y APLICACIÓN CON EQUIPO. INC MICROESFERAS). MARCA VIAL PARA VELOCIDADES MENORES O IGUALES A 60 KM/H AREA DE LA MARCA: 1.20 M2. | UN | 183783 | SEÑALIZACIÓN | DEMARCACION DE PAVIMENTOS | Actualización 2025-I Fase II + M.O. Ley 2101 de 2021
| 4247 | PINTURA TERMOPLASTICA (E=2.3MM. INCLUYE SUMINISTRO Y APLICACIÓN CON EQUIPO. INCLUYE MICROESFERAS) | M2 | 153152 | SEÑALIZACIÓN | DEMARCACION DE PAVIMENTOS | Actualización 2025-I Fase II + M.O. Ley 2101 de 2021
| 4248 | DEMARCACION PASO PEATONAL-CEBRA (E=2.3MM,TERMOPLÁSTICA. INC. SUMINISTRO Y APLICACIÓN CON EQUIPO. INC MICROESFERAS) | M2 | 153152 | SEÑALIZACIÓN | DEMARCACION DE PAVIMENTOS | Actualización 2025-I Fase II + M.O. Ley 2101 de 2021
| 4249 | DEMARCACION PASO PEATONAL-LINEA CONT. A=0.15M (E=2.3MM,TERMOPLÁSTICA. INC. SUMIN. Y APLIC. CON EQUIPO. INC MICROESFERAS) | ML | 22973 | SEÑALIZACIÓN | DEMARCACION DE PAVIMENTOS | Actualización 2025-I Fase II + M.O. Ley 2101 de 2021
| 4252 | PLACA CUBIERTA D=1.70M POZO INSPEC. (FUNDIDA EN SITIO. INC. SUM, FORMALET., REFUERZO E INST. INCL.TAPA EN POLIPROPILENO) | UN | 2200628 | REDES ALCANTARILLADO / DRENAJE | REDES ALCANTARILLADO / DRENAJE | Actualización 2025-I Fase II + M.O. 2026
| 4253 | PLACA CUBIERTA D=1.70M POZO INSPEC. (FUNDIDA EN SITIO. INC. SUMIN, FORMALET., REFUERZO E INST. INC. TAPA EN CONCRETO) | UN | 926418 | REDES ALCANTARILLADO / DRENAJE | REDES ALCANTARILLADO / DRENAJE | Actualización 2025-I Fase II + M.O. 2026
| 4261 | MORTERO 1:3 IMPERMEABILIZADO (HECHO EN OBRA) | M3 | 734471 | CONCRETO Y ACERO PARA ESTRUCTURAS | CONCRETOS Y MORTEROS HECHOS EN OBRA | Actualización 2025-I Fase II + M.O. 2026
| 4262 | EXCAVACION MECANICA PARA REDES PROFUNDIDAD 0M - 3.5M (INCLUYE CARGUE) | M3 | 5870 | EXCAVACIONES | EXC. ESTRUCTURAS Y REDES | Actualización 2025-I Fase II + M.O. 2026
| 4264 | TUBERIA CONCRETO D=6" CL.I SIN REFUERZO (INCLUYE SUMINISTRO E INSTALACIÓN) | ML | 66624 | REDES ALCANTARILLADO / DRENAJE | REDES ALCANTARILLADO / DRENAJE | Actualización 2025-I Fase II + M.O. 2026
| 4265 | TUBERIA CONCRETO D=10" CL. II SIN REFUERZO (INCLUYE SUMINISTRO E INSTALACIÓN) | ML | 147307 | REDES ALCANTARILLADO / DRENAJE | REDES ALCANTARILLADO / DRENAJE | Actualización 2025-I Fase II + M.O. 2026
| 4266 | EXCAVACION MANUAL PARA REDES PROFUNDIDAD 2M - 3.50M (INCLUYE CARGUE) | M3 | 72552 | EXCAVACIONES | EXC. ESTRUCTURAS Y REDES | Actualización 2025-I Fase II + M.O. 2026
| 4273 | CUADRILLA (OFICIAL + AYUDANTE). | JR | 218626 | ANÁLISIS AUXILIARES | CUADRILLAS (INCLUYE FACTOR PRESTACIONAL) | Actualización 2025-I Fase II + M.O. 2026
| 4274 | CUADRILLA (OFICIAL + 2 AYUDANTES). | JR | 316040 | ANÁLISIS AUXILIARES | CUADRILLAS (INCLUYE FACTOR PRESTACIONAL) | Actualización 2025-I Fase II + M.O. 2026
| 4275 | CUADRILLA (TUBERO + AYUDANTE) | JR | 236676 | ANÁLISIS AUXILIARES | CUADRILLAS (INCLUYE FACTOR PRESTACIONAL) | Actualización 2025-I Fase II + M.O. 2026
| 4276 | CUADRILLA (TUBERO + 2 AYUDANTES). | JR | 334090 | ANÁLISIS AUXILIARES | CUADRILLAS (INCLUYE FACTOR PRESTACIONAL) | Actualización 2025-I Fase II + M.O. 2026
| 4277 | CUADRILLA (TECNICO ELECTRICO + AYUDANTE). | JR | 236676 | ANÁLISIS AUXILIARES | CUADRILLAS (INCLUYE FACTOR PRESTACIONAL) | Actualización 2025-I Fase II + M.O. 2026
| 4278 | CUADRILLA (OFICIAL + AYUDANTE) | HR | 29813 | ANÁLISIS AUXILIARES | CUADRILLAS (INCLUYE FACTOR PRESTACIONAL) | Actualización 2025-I Fase II + M.O. 2026
| 4279 | CUADRILLA (OFICIAL + 2 AYUDANTES) | HR | 43097 | ANÁLISIS AUXILIARES | CUADRILLAS (INCLUYE FACTOR PRESTACIONAL) | Actualización 2025-I Fase II + M.O. 2026
| 4280 | CUADRILLA (TUBERO + AYUDANTE). | HR | 32274 | ANÁLISIS AUXILIARES | CUADRILLAS (INCLUYE FACTOR PRESTACIONAL) | Actualización 2025-I Fase II + M.O. 2026
| 4281 | CUADRILLA (TUBERO + 2 AYUDANTES) | HR | 45558 | ANÁLISIS AUXILIARES | CUADRILLAS (INCLUYE FACTOR PRESTACIONAL) | Actualización 2025-I Fase II + M.O. 2026
| 4282 | CUADRILLA (TECNICO ELECTRICO + AYUDANTE) | HR | 32274 | ANÁLISIS AUXILIARES | CUADRILLAS (INCLUYE FACTOR PRESTACIONAL) | Actualización 2025-I Fase II + M.O. 2026
| 4283 | CUADRILLA (TECNICO ELECTRICO + 2 AYUDANTES) | JR | 334090 | ANÁLISIS AUXILIARES | CUADRILLAS (INCLUYE FACTOR PRESTACIONAL) | Actualización 2025-I Fase II + M.O. 2026
| 4284 | CUADRILLA (OFICIAL + 4 AYUDANTES). | HR | 69661 | ANÁLISIS AUXILIARES | CUADRILLAS (INCLUYE FACTOR PRESTACIONAL) | Actualización 2025-I Fase II + M.O. 2026
| 4285 | CUADRILLA (OFICIAL + 4 AYUDANTES) | JR | 510868 | ANÁLISIS AUXILIARES | CUADRILLAS (INCLUYE FACTOR PRESTACIONAL) | Actualización 2025-I Fase II + M.O. 2026
| 4286 | CUADRILLA (3 OFICIALES + 6 AYUDANTES). | JR | 948117 | ANÁLISIS AUXILIARES | CUADRILLAS (INCLUYE FACTOR PRESTACIONAL) | Actualización 2025-I Fase II + M.O. 2026
| 4287 | CUADRILLA (OFICIAL + 3 AYUDANTES) | HR | 56381 | ANÁLISIS AUXILIARES | CUADRILLAS (INCLUYE FACTOR PRESTACIONAL) | Actualización 2025-I Fase II + M.O. 2026
| 4288 | CUADRILLA (OFICIAL + 3 AYUDANTES). | JR | 413454 | ANÁLISIS AUXILIARES | CUADRILLAS (INCLUYE FACTOR PRESTACIONAL) | Actualización 2025-I Fase II + M.O. 2026
| 4289 | DEMOLICIÓN MUROS E=0.15M (INCLUYE CARGUE) | M2 | 35400 | DEMOLICIONES | DEMOLICIONES | Actualización 2025-I Fase II + M.O. 2026
| 4290 | DEMOLICIÓN MUROS E=0.25M (INCLUYE CARGUE) | M2 | 50157 | DEMOLICIONES | DEMOLICIONES | Actualización 2025-I Fase II + M.O. 2026
| 4305 | CAMARA DOBLE TIPO "FS" COLOMBIA TELECOMUNICACIONES ESQUEMA CT-018 | UN | 461352 | REDES TELEFONICAS / DATOS | RED TELEFONICA COLOMBIA TELECOMUNICACIONES | Actualización 2025-I Fase II + M.O. 2026
| 4306 | CAMARA TIPO "2FR" COLOMBIA TELECOMUNICACIONES DIBUJO CT-019 | UN | 1062339 | REDES TELEFONICAS / DATOS | RED TELEFONICA COLOMBIA TELECOMUNICACIONES | Actualización 2025-I Fase II + M.O. 2026
| 4307 | CAMARA TIPO "FR" COLOMBIA TELECOMUNICACIONES ESQUEMA CT-021 | UN | 651887 | REDES TELEFONICAS / DATOS | RED TELEFONICA COLOMBIA TELECOMUNICACIONES | Actualización 2025-I Fase II + M.O. 2026
| 4308 | CAMARA TIPO "A" COLOMBIA TELECOMUNICACIONES DIBUJO CT-022 | UN | 5960547 | REDES TELEFONICAS / DATOS | RED TELEFONICA COLOMBIA TELECOMUNICACIONES | Actualización 2025-I Fase II + M.O. 2026
| 4309 | CAMARA TIPO "LA" COLOMBIA TELECOMUNICACIONES DIBUJO CT-023 | UN | 5960547 | REDES TELEFONICAS / DATOS | RED TELEFONICA COLOMBIA TELECOMUNICACIONES | Actualización 2025-I Fase II + M.O. 2026
| 4310 | CAMARA TIPO "ZA" COLOMBIA TELECOMUNICACIONES DIBUJO CT-024 | UN | 6478454 | REDES TELEFONICAS / DATOS | RED TELEFONICA COLOMBIA TELECOMUNICACIONES | Actualización 2025-I Fase II + M.O. 2026
| 4311 | CAMARA TIPO "JA" COLOMBIA TELECOMUNICACIONES DIBUJO CT-025 | UN | 5957127 | REDES TELEFONICAS / DATOS | RED TELEFONICA COLOMBIA TELECOMUNICACIONES | Actualización 2025-I Fase II + M.O. 2026
| 4312 | CAMARA TIPO "TA" COLOMBIA TELECOMUNICACIONES DIBUJO CT-026 | UN | 5957127 | REDES TELEFONICAS / DATOS | RED TELEFONICA COLOMBIA TELECOMUNICACIONES | Actualización 2025-I Fase II + M.O. 2026
| 4313 | CAMARA TIPO "XA" COLOMBIA TELECOMUNICACIONES DIBUJO CT-027 | UN | 5953707 | REDES TELEFONICAS / DATOS | RED TELEFONICA COLOMBIA TELECOMUNICACIONES | Actualización 2025-I Fase II + M.O. 2026
| 4314 | CAMARA TIPO "B" COLOMBIA TELECOMUNICACIONES DIBUJO CT-028 | UN | 5425759 | REDES TELEFONICAS / DATOS | RED TELEFONICA COLOMBIA TELECOMUNICACIONES | Actualización 2025-I Fase II + M.O. 2026
| 4315 | CAMARA TIPO "LB" COLOMBIA TELECOMUNICACIONES DIBUJO CT-029 | UN | 5425759 | REDES TELEFONICAS / DATOS | RED TELEFONICA COLOMBIA TELECOMUNICACIONES | Actualización 2025-I Fase II + M.O. 2026
| 4316 | CAMARA TIPO "ZB" COLOMBIA TELECOMUNICACIONES DIBUJO CT-030 | UN | 5983216 | REDES TELEFONICAS / DATOS | RED TELEFONICA COLOMBIA TELECOMUNICACIONES | Actualización 2025-I Fase II + M.O. 2026
| 4317 | CAMARA TIPO "JB" COLOMBIA TELECOMUNICACIONES DIBUJO CT-031 | UN | 5410425 | REDES TELEFONICAS / DATOS | RED TELEFONICA COLOMBIA TELECOMUNICACIONES | Actualización 2025-I Fase II + M.O. 2026
| 4318 | CAMARA TIPO "TB" COLOMBIA TELECOMUNICACIONES DIBUJO CT-032 | UN | 5410425 | REDES TELEFONICAS / DATOS | RED TELEFONICA COLOMBIA TELECOMUNICACIONES | Actualización 2025-I Fase II + M.O. 2026
| 4319 | CAMARA TIPO "XB" COLOMBIA TELECOMUNICACIONES DIBUJO CT-033 | UN | 5405494 | REDES TELEFONICAS / DATOS | RED TELEFONICA COLOMBIA TELECOMUNICACIONES | Actualización 2025-I Fase II + M.O. 2026
| 4320 | CAMARA TIPO "C" COLOMBIA TELECOMUNICACIONES DIBUJO CT-034 | UN | 4573182 | REDES TELEFONICAS / DATOS | RED TELEFONICA COLOMBIA TELECOMUNICACIONES | Actualización 2025-I Fase II + M.O. 2026
| 4321 | CAMARA TIPO "LC" COLOMBIA TELECOMUNICACIONES DIBUJO CT-035 | UN | 4573182 | REDES TELEFONICAS / DATOS | RED TELEFONICA COLOMBIA TELECOMUNICACIONES | Actualización 2025-I Fase II + M.O. 2026
| 4322 | CAMARA TIPO "ZC" COLOMBIA TELECOMUNICACIONES DIBUJO CT-036 | UN | 4573182 | REDES TELEFONICAS / DATOS | RED TELEFONICA COLOMBIA TELECOMUNICACIONES | Actualización 2025-I Fase II + M.O. 2026
| 4323 | CAMARA TIPO "JC" COLOMBIA TELECOMUNICACIONES DIBUJO CT-037 | UN | 4552110 | REDES TELEFONICAS / DATOS | RED TELEFONICA COLOMBIA TELECOMUNICACIONES | Actualización 2025-I Fase II + M.O. 2026
| 4324 | CAMARA TIPO "TC" COLOMBIA TELECOMUNICACIONES DIBUJO CT-038 | UN | 4552110 | REDES TELEFONICAS / DATOS | RED TELEFONICA COLOMBIA TELECOMUNICACIONES | Actualización 2025-I Fase II + M.O. 2026
| 4325 | CAMARA TIPO "XC" COLOMBIA TELECOMUNICACIONES DIBUJO CT-039 | UN | 4547179 | REDES TELEFONICAS / DATOS | RED TELEFONICA COLOMBIA TELECOMUNICACIONES | Actualización 2025-I Fase II + M.O. 2026
| 4326 | CAMARA TIPO "2XA" COLOMBIA TELECOMUNICACIONES DIBUJO CT-040 | UN | 7550669 | REDES TELEFONICAS / DATOS | RED TELEFONICA COLOMBIA TELECOMUNICACIONES | Actualización 2025-I Fase II + M.O. 2026
| 4327 | CAMARA TIPO "2TA" COLOMBIA TELECOMUNICACIONES DIBUJO CT-041 | UN | 7499226 | REDES TELEFONICAS / DATOS | RED TELEFONICA COLOMBIA TELECOMUNICACIONES | Actualización 2025-I Fase II + M.O. 2026
| 4328 | CAMARA TIPO "D" COLOMBIA TELECOMUNICACIONES DIBUJO CT-042 | UN | 4171182 | REDES TELEFONICAS / DATOS | RED TELEFONICA COLOMBIA TELECOMUNICACIONES | Actualización 2025-I Fase II + M.O. 2026
| 4329 | CAMARA TIPO "F1" COLOMBIA TELECOMUNICACIONES DIBUJO CT-050 | UN | 872058 | REDES TELEFONICAS / DATOS | RED TELEFONICA COLOMBIA TELECOMUNICACIONES | Actualización 2025-I Fase II + M.O. 2026
| 4330 | CAMARA DOBLE TIPO "F1" COLOMBIA TELECOMUNICACIONES ESQUEMA CT-049 | UN | 1134109 | REDES TELEFONICAS / DATOS | RED TELEFONICA COLOMBIA TELECOMUNICACIONES | Actualización 2025-I Fase II + M.O. 2026
| 4331 | CAMARA DOBLE TIPO "2FS" COLOMBIA TELECOMUNICACIONES ESQUEMA CT-055 | UN | 1179527 | REDES TELEFONICAS / DATOS | RED TELEFONICA COLOMBIA TELECOMUNICACIONES | Actualización 2025-I Fase II + M.O. 2026
| 4332 | CAMARA TIPO "JD" COLOMBIA TELECOMUNICACIONES DIBUJO CT-045 | UN | 3949943 | REDES TELEFONICAS / DATOS | RED TELEFONICA COLOMBIA TELECOMUNICACIONES | Actualización 2025-I Fase II + M.O. 2026
| 4333 | CAMARA TIPO "LD" COLOMBIA TELECOMUNICACIONES DIBUJO CT-043 | UN | 3931283 | REDES TELEFONICAS / DATOS | RED TELEFONICA COLOMBIA TELECOMUNICACIONES | Actualización 2025-I Fase II + M.O. 2026
| 4334 | CAMARA TIPO "XD" COLOMBIA TELECOMUNICACIONES ESQUEMA CT-047 | UN | 3951188 | REDES TELEFONICAS / DATOS | RED TELEFONICA COLOMBIA TELECOMUNICACIONES | Actualización 2025-I Fase II + M.O. 2026
| 4335 | CAMARA TIPO "TD" COLOMBIA TELECOMUNICACIONES DIBUJO CT-046 | UN | 3938903 | REDES TELEFONICAS / DATOS | RED TELEFONICA COLOMBIA TELECOMUNICACIONES | Actualización 2025-I Fase II + M.O. 2026
| 4336 | CAMARA TIPO "D/2" COLOMBIA TELECOMUNICACIONES DIBUJO CT-048 | UN | 2531999 | REDES TELEFONICAS / DATOS | RED TELEFONICA COLOMBIA TELECOMUNICACIONES | Actualización 2025-I Fase II + M.O. 2026
| 4337 | CAMARA TIPO "F2" COLOMBIA TELECOMUNICACIONES DIBUJO CT-051 | UN | 461618 | REDES TELEFONICAS / DATOS | RED TELEFONICA COLOMBIA TELECOMUNICACIONES | Actualización 2025-I Fase II + M.O. 2026
| 4338 | CAMARA TIPO "ZD" COLOMBIA TELECOMUNICACIONES DIBUJO CT-044 | UN | 3931283 | REDES TELEFONICAS / DATOS | RED TELEFONICA COLOMBIA TELECOMUNICACIONES | Actualización 2025-I Fase II + M.O. 2026
| 4340 | INSTALACIÓN DUCTO DE PVC TIPOS DB O TDP Ø 4" A Ø 6" | ML | 4819 | REDES TELEFONICAS / DATOS | RED TELEFONICA ETB | Actualización 2025-I Fase II + M.O. 2026
| 4341 | CANALIZACION VIA PUBLICA UN (1) DUCTO PVC TIPO DB-60 Ø6" EPM NORMA RS1-001. INCLUYE: EXCAVACIÓN, RELLENOS EN ARENA DE PEÑA Y EN SUB-BASE GRANULAR TIPO B-400 Y TRANSPORTE Y DISPOSICIÓN FINAL DE ESCOMBROS. NO INCLUYE: DEMOLICIÓN NI RECONSTRUCCIÓN DE ANDEN O PAVIMENTO, ENTIBADOS. | ML | 263751 | REDES ELECTRICAS | RED ELECTRICA EPM | Actualización 2025-I Fase II + M.O. 2026
| 4342 | CANALIZACION VIA PUBLICA DOS (2) DUCTOS PVC TIPO DB-60 Ø6" EPM NORMA RS1-002. INCLUYE: EXCAVACIÓN, RELLENOS EN ARENA DE PEÑA Y EN SUB-BASE GRANULAR TIPO B-400 Y TRANSPORTE Y DISPOSICIÓN FINAL DE ESCOMBROS. NO INCLUYE: DEMOLICIÓN NI RECONSTRUCCIÓN DE ANDEN O PAVIMENTO, ENTIBADOS. | ML | 350900 | REDES ELECTRICAS | RED ELECTRICA EPM | Actualización 2025-I Fase II + M.O. 2026
| 4343 | CANALIZACION VIA PUBLICA TRES (3) DUCTOS PVC TIPO DB-60 Ø6" EPM NORMA RS1-003. INCLUYE: EXCAVACIÓN, RELLENOS EN ARENA DE PEÑA Y EN SUB-BASE GRANULAR TIPO B-400 Y TRANSPORTE Y DISPOSICIÓN FINAL DE ESCOMBROS. NO INCLUYE: DEMOLICIÓN NI RECONSTRUCCIÓN DE ANDEN O PAVIMENTO, ENTIBADOS. | ML | 575638 | REDES ELECTRICAS | RED ELECTRICA EPM | Actualización 2025-I Fase II + M.O. 2026
| 4344 | CANALIZACION VIA PUBLICA CUATRO (4) DUCTOS PVC TIPO DB-60 Ø6" DISPOSICIÓN CUADRADA EPM NORMA RS1-004. DISPOSICIÓN CUADRADA. INCLUYE: EXCAVACIÓN, RELLENOS EN ARENA DE PEÑA Y EN SUB-BASE GRANULAR TIPO B-400 Y TRANSPORTE Y DISPOSICIÓN FINAL DE ESCOMBROS. NO INCLUYE: DEMOLICIÓN NI RECONSTRUCCIÓN DE ANDEN O PAVIMENTO, ENTIBADOS. | ML | 644910 | REDES ELECTRICAS | RED ELECTRICA EPM | Actualización 2025-I Fase II + M.O. 2026
| 4345 | CANALIZACION VIA PUBLICA CUATRO (4) DUCTOS PVC TIPO DB-60 Ø6" DISPOSICIÓN LINEAL EPM NORMA RS1-005. DISPOSICIÓN LINEAL. INCLUYE: EXCAVACIÓN, RELLENOS EN ARENA DE PEÑA Y EN SUB-BASE GRANULAR TIPO B-400 Y TRANSPORTE Y DISPOSICIÓN FINAL DE ESCOMBROS. NO INCLUYE: DEMOLICIÓN NI RECONSTRUCCIÓN DE ANDEN O PAVIMENTO, ENTIBADOS. | ML | 672194 | REDES ELECTRICAS | RED ELECTRICA EPM | Actualización 2025-I Fase II + M.O. 2026
| 4346 | CANALIZACION VIA PUBLICA SEIS (6) DUCTOS PVC TIPO DB-60 Ø6" EPM NORMA RS1-006. INCLUYE: EXCAVACIÓN, RELLENOS EN ARENA DE PEÑA Y EN SUB-BASE GRANULAR TIPO B-400 Y TRANSPORTE Y DISPOSICIÓN FINAL DE ESCOMBROS. NO INCLUYE: DEMOLICIÓN NI RECONSTRUCCIÓN DE ANDEN O PAVIMENTO, ENTIBADOS. | ML | 914142 | REDES ELECTRICAS | RED ELECTRICA EPM | Actualización 2025-I Fase II + M.O. 2026
| 4347 | CANALIZACION VIA PUBLICA OCHO (8) DUCTOS PVC TIPO DB-60 Ø6" EPM NORMA RS1-007. INCLUYE: EXCAVACIÓN, RELLENOS EN ARENA DE PEÑA Y EN SUB-BASE GRANULAR TIPO B-400 Y TRANSPORTE Y DISPOSICIÓN FINAL DE ESCOMBROS. NO INCLUYE: DEMOLICIÓN NI RECONSTRUCCIÓN DE ANDEN O PAVIMENTO, ENTIBADOS. | ML | 1194619 | REDES ELECTRICAS | RED ELECTRICA EPM | Actualización 2025-I Fase II + M.O. 2026
| 4348 | CANALIZACION VIA PUBLICA NUEVE (9) DUCTOS PVC TIPO DB-60 Ø6" EPM NORMA RS1-008. INCLUYE: EXCAVACIÓN, RELLENOS EN ARENA DE PEÑA Y EN SUB-BASE GRANULAR TIPO B-400 Y TRANSPORTE Y DISPOSICIÓN FINAL DE ESCOMBROS. NO INCLUYE: DEMOLICIÓN NI RECONSTRUCCIÓN DE ANDEN O PAVIMENTO, ENTIBADOS. | ML | 1265587 | REDES ELECTRICAS | RED ELECTRICA EPM | Actualización 2025-I Fase II + M.O. 2026
| 4349 | CANALIZACION VIA PUBLICA DOCE (12) DUCTOS PVC TIPO DB-60 Ø6" EPM NORMA RS1-009. INCLUYE: EXCAVACIÓN, RELLENOS EN ARENA DE PEÑA Y EN SUB-BASE GRANULAR TIPO B-400 Y TRANSPORTE Y DISPOSICIÓN FINAL DE ESCOMBROS. NO INCLUYE: DEMOLICIÓN NI RECONSTRUCCIÓN DE ANDEN O PAVIMENTO, ENTIBADOS. | ML | 1489333 | REDES ELECTRICAS | RED ELECTRICA EPM | Actualización 2025-I Fase II + M.O. 2026
| 4350 | CANALIZACION VIA PUBLICA DIECISEIS (16) DUCTOS PVC TIPO DB-60 Ø6" EPM NORMA RS1-010. INCLUYE: EXCAVACIÓN, RELLENOS EN ARENA DE PEÑA Y EN SUB-BASE GRANULAR TIPO B-400 Y TRANSPORTE Y DISPOSICIÓN FINAL DE ESCOMBROS. NO INCLUYE: DEMOLICIÓN NI RECONSTRUCCIÓN DE ANDEN O PAVIMENTO, ENTIBADOS. | ML | 2120778 | REDES ELECTRICAS | RED ELECTRICA EPM | Actualización 2025-I Fase II + M.O. 2026
| 4351 | CANALIZACION VIA PUBLICA TRES (3) DUCTOS PVC TIPO DB-60 Ø4" EPM NORMA RS1-011. INCLUYE: EXCAVACIÓN, RELLENOS EN ARENA DE PEÑA Y EN SUB-BASE GRANULAR TIPO B-400 Y TRANSPORTE Y DISPOSICIÓN FINAL DE ESCOMBROS. NO INCLUYE: DEMOLICIÓN NI RECONSTRUCCIÓN DE ANDEN O PAVIMENTO, ENTIBADOS. | ML | 373336 | REDES ELECTRICAS | RED ELECTRICA EPM | Actualización 2025-I Fase II + M.O. 2026
| 4352 | CANALIZACION VIA PUBLICA CUATRO (4) DUCTOS PVC TIPO DB-60 Ø4" EPM NORMA RS1-012. INCLUYE: EXCAVACIÓN, RELLENOS EN ARENA DE PEÑA Y EN SUB-BASE GRANULAR TIPO B-400 Y TRANSPORTE Y DISPOSICIÓN FINAL DE ESCOMBROS. NO INCLUYE: DEMOLICIÓN NI RECONSTRUCCIÓN DE ANDEN O PAVIMENTO, ENTIBADOS. | ML | 401170 | REDES ELECTRICAS | RED ELECTRICA EPM | Actualización 2025-I Fase II + M.O. 2026
| 4353 | CANALIZACION VIA PUBLICA SEIS (6) DUCTOS PVC TIPO DB-60 Ø4" EPM NORMA RS1-013. INCLUYE: EXCAVACIÓN, RELLENOS EN ARENA DE PEÑA Y EN SUB-BASE GRANULAR TIPO B-400 Y TRANSPORTE Y DISPOSICIÓN FINAL DE ESCOMBROS. NO INCLUYE: DEMOLICIÓN NI RECONSTRUCCIÓN DE ANDEN O PAVIMENTO, ENTIBADOS. | ML | 554760 | REDES ELECTRICAS | RED ELECTRICA EPM | Actualización 2025-I Fase II + M.O. 2026
| 4354 | CANALIZACION VIA PUBLICA NUEVE (9) DUCTOS PVC TIPO DB-60 Ø4" EPM NORMA RS1-014. INCLUYE: EXCAVACIÓN, RELLENOS EN ARENA DE PEÑA Y EN SUB-BASE GRANULAR TIPO B-400 Y TRANSPORTE Y DISPOSICIÓN FINAL DE ESCOMBROS. NO INCLUYE: DEMOLICIÓN NI RECONSTRUCCIÓN DE ANDEN O PAVIMENTO, ENTIBADOS. | ML | 737334 | REDES ELECTRICAS | RED ELECTRICA EPM | Actualización 2025-I Fase II + M.O. 2026
| 4355 | CANALIZACION VIA PUBLICA OCHO (8) DUCTOS PVC TIPO DB-60 Ø4" EPM NORMA RS1-015. INCLUYE: EXCAVACIÓN, RELLENOS EN ARENA DE PEÑA Y EN SUB-BASE GRANULAR TIPO B-400 Y TRANSPORTE Y DISPOSICIÓN FINAL DE ESCOMBROS. NO INCLUYE: DEMOLICIÓN NI RECONSTRUCCIÓN DE ANDEN O PAVIMENTO, ENTIBADOS. | ML | 705962 | REDES ELECTRICAS | RED ELECTRICA EPM | Actualización 2025-I Fase II + M.O. 2026
| 4356 | CANALIZACION VIA PUBLICA DOCE (12) DUCTOS PVC TIPO DB-60 Ø4" EPM NORMA RS1-016. INCLUYE: EXCAVACIÓN, RELLENOS EN ARENA DE PEÑA Y EN SUB-BASE GRANULAR TIPO B-400 Y TRANSPORTE Y DISPOSICIÓN FINAL DE ESCOMBROS. NO INCLUYE: DEMOLICIÓN NI RECONSTRUCCIÓN DE ANDEN O PAVIMENTO, ENTIBADOS. | ML | 932410 | REDES ELECTRICAS | RED ELECTRICA EPM | Actualización 2025-I Fase II + M.O. 2026
| 4357 | CANALIZACION VIA PUBLICA TRES (3) DUCTOS PVC TIPO DB-60 Ø4" MAS UN (1) DUCTO PVC TIPO DB-60 Ø6" EPM NORMA RS1-017. INCLUYE: EXCAVACIÓN, RELLENOS EN ARENA DE PEÑA Y EN SUB-BASE GRANULAR TIPO B-400 Y TRANSPORTE Y DISPOSICIÓN FINAL DE ESCOMBROS. NO INCLUYE: DEMOLICIÓN NI RECONSTRUCCIÓN DE ANDEN O PAVIMENTO, ENTIBADOS. | ML | 525666 | REDES ELECTRICAS | RED ELECTRICA EPM | Actualización 2025-I Fase II + M.O. 2026
| 4358 | CANALIZACION VIA PUBLICA SEIS (6) DUCTOS PVC TIPO DB-60 Ø4" MAS UN (1) DUCTO PVC TIPO DB-60 Ø6" EPM NORMA RS1-018. INCLUYE: EXCAVACIÓN, RELLENOS EN ARENA DE PEÑA Y EN SUB-BASE GRANULAR TIPO B-400 Y TRANSPORTE Y DISPOSICIÓN FINAL DE ESCOMBROS. NO INCLUYE: DEMOLICIÓN NI RECONSTRUCCIÓN DE ANDEN O PAVIMENTO, ENTIBADOS. | ML | 708128 | REDES ELECTRICAS | RED ELECTRICA EPM | Actualización 2025-I Fase II + M.O. 2026
| 4359 | CANALIZACION VIA PUBLICA TRES (3) DUCTOS PVC TIPO DB-60 Ø4" MAS DOS (2) DUCTOS PVC TIPO DB-60 Ø6" EPM NORMA RS1-019. INCLUYE: EXCAVACIÓN, RELLENOS EN ARENA DE PEÑA Y EN SUB-BASE GRANULAR TIPO B-400 Y TRANSPORTE Y DISPOSICIÓN FINAL DE ESCOMBROS. NO INCLUYE: DEMOLICIÓN NI RECONSTRUCCIÓN DE ANDEN O PAVIMENTO, ENTIBADOS. | ML | 553973 | REDES ELECTRICAS | RED ELECTRICA EPM | Actualización 2025-I Fase II + M.O. 2026
| 4360 | CANALIZACION VIA PUBLICA SEIS (6) DUCTOS PVC TIPO DB-60 Ø4" MAS DOS (2) DUCTOS PVC TIPO DB-60 Ø6" EPM NORMA RS1-020. INCLUYE: EXCAVACIÓN, RELLENOS EN ARENA DE PEÑA Y EN SUB-BASE GRANULAR TIPO B-400 Y TRANSPORTE Y DISPOSICIÓN FINAL DE ESCOMBROS. NO INCLUYE: DEMOLICIÓN NI RECONSTRUCCIÓN DE ANDEN O PAVIMENTO, ENTIBADOS. | ML | 803783 | REDES ELECTRICAS | RED ELECTRICA EPM | Actualización 2025-I Fase II + M.O. 2026
| 4361 | CANALIZACION VIA PUBLICA CUATRO (4) DUCTOS PVC TIPO DB-60 Ø4" MAS TRES (3) DUCTOS PVC TIPO DB-60 Ø6" EPM NORMA RS1-021. INCLUYE: EXCAVACIÓN, RELLENOS EN ARENA DE PEÑA Y EN SUB-BASE GRANULAR TIPO B-400 Y TRANSPORTE Y DISPOSICIÓN FINAL DE ESCOMBROS. NO INCLUYE: DEMOLICIÓN NI RECONSTRUCCIÓN DE ANDEN O PAVIMENTO, ENTIBADOS. | ML | 829098 | REDES ELECTRICAS | RED ELECTRICA EPM | Actualización 2025-I Fase II + M.O. 2026
| 4362 | CANALIZACION VIA PUBLICA OCHO (8) DUCTOS PVC TIPO DB-60 Ø4" MAS TRES (3) DUCTOS PVC TIPO DB-60 Ø6" EPM NORMA RS1-022. INCLUYE: EXCAVACIÓN, RELLENOS EN ARENA DE PEÑA Y EN SUB-BASE GRANULAR TIPO B-400 Y TRANSPORTE Y DISPOSICIÓN FINAL DE ESCOMBROS. NO INCLUYE: DEMOLICIÓN NI RECONSTRUCCIÓN DE ANDEN O PAVIMENTO, ENTIBADOS. | ML | 1068159 | REDES ELECTRICAS | RED ELECTRICA EPM | Actualización 2025-I Fase II + M.O. 2026
| 4363 | CANALIZACION VIA PUBLICA TRES (3) DUCTOS PVC TIPO DB-60 Ø4" MAS CUATRO (4) DUCTOS PVC TIPO DB-60 Ø6" EPM NORMA RS1-023. INCLUYE: EXCAVACIÓN, RELLENOS EN ARENA DE PEÑA Y EN SUB-BASE GRANULAR TIPO B-400 Y TRANSPORTE Y DISPOSICIÓN FINAL DE ESCOMBROS. NO INCLUYE: DEMOLICIÓN NI RECONSTRUCCIÓN DE ANDEN O PAVIMENTO, ENTIBADOS. | ML | 861242 | REDES ELECTRICAS | RED ELECTRICA EPM | Actualización 2025-I Fase II + M.O. 2026
| 4384 | UNION DRESSER D=3" (SUMINISTRO E INSTALACIÓN) | UN | 218914 | REDES ACUEDUCTO | REDES ACUEDUCTO | Actualización 2025-I Fase II + M.O. 2026
| 4385 | UNION DRESSER D=4" (SUMINISTRO E INSTALACIÓN) | UN | 233194 | REDES ACUEDUCTO | REDES ACUEDUCTO | Actualización 2025-I Fase II + M.O. 2026
| 4386 | UNION DRESSER D=6" (SUMINISTRO E INSTALACIÓN) | UN | 429021 | REDES ACUEDUCTO | REDES ACUEDUCTO | Actualización 2025-I Fase II + M.O. 2026
| 4387 | UNION DRESSER D=8" (SUMINISTRO E INSTALACIÓN) | UN | 605808 | REDES ACUEDUCTO | REDES ACUEDUCTO | Actualización 2025-I Fase II + M.O. 2026
| 4388 | UNION DRESSER D=10" (SUMINISTRO E INSTALACIÓN) | UN | 844878 | REDES ACUEDUCTO | REDES ACUEDUCTO | Actualización 2025-I Fase II + M.O. 2026
| 4389 | UNION DRESSER D=12" (SUMINISTRO E INSTALACIÓN) | UN | 1225239 | REDES ACUEDUCTO | REDES ACUEDUCTO | Actualización 2025-I Fase II + M.O. 2026
| 4390 | EXCAVACIÓN MANUAL EN MATERIAL COMÚN (INCL CARGUE, TRANSPORTE Y DISPOSICION FINAL) | M3 | 115136 | EXCAVACIONES | EXC. CONFORMACIÓN DE SUBRASANTE | Actualización 2025-I Fase II + M.O. 2026
| 4391 | ARENA LAVADA DE PEÑA PARA EMBOQUILLADO (INCLUYE SUMINISTRO, BARRIDO PARA SELLADO DE JUNTAS Y COMPACTACIÓN) | M3 | 158816 | RELLENOS Y CAPAS GRANULARES | CAPAS GRANULARES | Actualización 2025-I Fase II + M.O. 2026
| 4392 | CUADRILLA (OFICIAL + 6 AYUDANTES) | HR | 96227 | ANÁLISIS AUXILIARES | CUADRILLAS (INCLUYE FACTOR PRESTACIONAL) | Actualización 2025-I Fase II + M.O. 2026
| 4393 | CUADRILLA (3 OFICIALES + 6 AYUDANTES) | HR | 129287 | ANÁLISIS AUXILIARES | CUADRILLAS (INCLUYE FACTOR PRESTACIONAL) | Actualización 2025-I Fase II + M.O. 2026
| 4394 | ADOQUIN DE CONCRETO TR. PESADO 20X10X8CM (SUMINISTRO E INSTALACIÓN. INCLUYE BASE 4CM ARENA NIVELACIÓN Y ARENA DE SELLO) | M2 | 143955 | PAVIMENTOS | PAVIMENTOS ARTICULADOS | Actualización 2025-I Fase II + M.O. 2026
| 4395 | ADOQUIN DE CONCRETO TR. LIVIANO 20X10X6CM (SUMINISTRO E INSTALACIÓN. INCLUYE BASE 4CM ARENA NIVELACIÓN Y ARENA DE SELLO) | M2 | 113951 | PAVIMENTOS | PAVIMENTOS ARTICULADOS | Actualización 2025-I Fase II + M.O. 2026
| 4396 | ADOQUIN DE ARCILLA TR. LIVIANO 20X10X6CM (SUMINISTRO E INSTALACIÓN. INCLUYE BASE 4CM ARENA NIVELACION Y ARENA DE SELLO) | M2 | 83635 | PAVIMENTOS | PAVIMENTOS ARTICULADOS | Actualización 2025-I Fase II + M.O. 2026
| 4402 | VALVULA COMPUERTA ELASTICA VASTAGO NO ASCENDENTE EXTREMO LISO D=4" (SUMINISTRO E INSTALACIÓN) | UN | 1189379 | REDES ACUEDUCTO | REDES ACUEDUCTO | Actualización 2025-I Fase II + M.O. 2026
| 4403 | VALVULA COMPUERTA ELASTICA VASTAGO NO ASCENDENTE EXTREMO LISO D=12" (SUMINISTRO E INSTALACIÓN) | UN | 7590755 | REDES ACUEDUCTO | REDES ACUEDUCTO | Actualización 2025-I Fase II + M.O. 2026
| 4404 | CODO HD 11.25° JUNTA HIDRAULICA PARA PVC D=2" (SUMINISTRO E INSTALACIÓN) | UN | 146885 | REDES ACUEDUCTO | REDES ACUEDUCTO | Actualización 2025-I Fase II + M.O. 2026
| 4405 | CODO HD 11.25° JUNTA HIDRAULICA PARA PVC D=3" (SUMINISTRO E INSTALACIÓN) | UN | 210000 | REDES ACUEDUCTO | REDES ACUEDUCTO | Actualización 2025-I Fase II + M.O. 2026
| 4406 | CODO HD 11.25° JUNTA HIDRAULICA PARA PVC D=6" (SUMINISTRO E INSTALACIÓN) | UN | 490986 | REDES ACUEDUCTO | REDES ACUEDUCTO | Actualización 2025-I Fase II + M.O. 2026
| 4407 | CODO HD 11.25° JUNTA HIDRAULICA PARA PVC D=4" (SUMINISTRO E INSTALACIÓN) | UN | 288142 | REDES ACUEDUCTO | REDES ACUEDUCTO | Actualización 2025-I Fase II + M.O. 2026
| 4408 | CODO HD 11.25° JUNTA HIDRAULICA PARA PVC D=8" (SUMINISTRO E INSTALACIÓN) | UN | 693802 | REDES ACUEDUCTO | REDES ACUEDUCTO | Actualización 2025-I Fase II + M.O. 2026
| 4409 | REDUCCION PVC TIPO U.M. 4"X2" (SUMINISTRO E INSTALACIÓN) | UN | 140499 | REDES ACUEDUCTO | REDES ACUEDUCTO | Actualización 2025-I Fase II + M.O. 2026
| 4410 | REDUCCION PVC TIPO U.M. 4"X3" (SUMINISTRO E INSTALACIÓN) | UN | 147760 | REDES ACUEDUCTO | REDES ACUEDUCTO | Actualización 2025-I Fase II + M.O. 2026
| 4412 | REDUCCION CONCENTRICA HD 6"X3" (SUMINISTRO E INSTALACIÓN) | UN | 406367 | REDES ACUEDUCTO | REDES ACUEDUCTO | Actualización 2025-I Fase II + M.O. 2026
| 4413 | REDUCCION CONCENTRICA HD 12"X6" (SUMINISTRO E INSTALACIÓN) | UN | 1445392 | REDES ACUEDUCTO | REDES ACUEDUCTO | Actualización 2025-I Fase II + M.O. 2026
| 4414 | REDUCCION CONCENTRICA HD 12"X8" (SUMINISTRO E INSTALACIÓN) | UN | 1445392 | REDES ACUEDUCTO | REDES ACUEDUCTO | Actualización 2025-I Fase II + M.O. 2026
| 4415 | TAPON PVC TIPO U.M. D=3" (SUMINISTRO E INSTALACIÓN) | UN | 85484 | REDES ACUEDUCTO | REDES ACUEDUCTO | Actualización 2025-I Fase II + M.O. 2026
| 4416 | TAPON PVC TIPO U.M. D=4" (SUMINISTRO E INSTALACIÓN) | UN | 109089 | REDES ACUEDUCTO | REDES ACUEDUCTO | Actualización 2025-I Fase II + M.O. 2026
| 4417 | TAPON PVC TIPO U.M. D=6" (SUMINISTRO E INSTALACIÓN) | UN | 242722 | REDES ACUEDUCTO | REDES ACUEDUCTO | Actualización 2025-I Fase II + M.O. 2026
| 4418 | UNION DE REPARACION PVC TIPO U.M. D=2" (SUMINISTRO E INSTALACIÓN) | UN | 53737 | REDES ACUEDUCTO | REDES ACUEDUCTO | Actualización 2025-I Fase II + M.O. 2026
| 4419 | UNION DE REPARACION PVC TIPO U.M. D=3" (SUMINISTRO E INSTALACIÓN) | UN | 82241 | REDES ACUEDUCTO | REDES ACUEDUCTO | Actualización 2025-I Fase II + M.O. 2026
| 4420 | UNION DE REPARACION PVC TIPO U.M. D=4" (SUMINISTRO E INSTALACIÓN) | UN | 124883 | REDES ACUEDUCTO | REDES ACUEDUCTO | Actualización 2025-I Fase II + M.O. 2026
| 4421 | ACOPLE UNIVERSAL, UNION ALFA O MULTIUSOS D=3" (SUMINISTRO E INSTALACIÓN) | UN | 196781 | REDES ACUEDUCTO | REDES ACUEDUCTO | Actualización 2025-I Fase II + M.O. 2026
| 4422 | ACOPLE UNIVERSAL, UNION ALFA O MULTIUSOS D=4" (SUMINISTRO E INSTALACIÓN) | UN | 218085 | REDES ACUEDUCTO | REDES ACUEDUCTO | Actualización 2025-I Fase II + M.O. 2026
| 4423 | ACOPLE UNIVERSAL, UNION ALFA O MULTIUSOS D=6" (SUMINISTRO E INSTALACIÓN) | UN | 444609 | REDES ACUEDUCTO | REDES ACUEDUCTO | Actualización 2025-I Fase II + M.O. 2026
| 4424 | ACOPLE UNIVERSAL, UNION ALFA O MULTIUSOS D=8" (SUMINISTRO E INSTALACIÓN) | UN | 657927 | REDES ACUEDUCTO | REDES ACUEDUCTO | Actualización 2025-I Fase II + M.O. 2026
| 4425 | ACOPLE UNIVERSAL, UNION ALFA O MULTIUSOS D=10" (SUMINISTRO E INSTALACIÓN) | UN | 1074548 | REDES ACUEDUCTO | REDES ACUEDUCTO | Actualización 2025-I Fase II + M.O. 2026
| 4426 | ACOPLE UNIVERSAL, UNION ALFA O MULTIUSOS D=12" (SUMINISTRO E INSTALACIÓN) | UN | 1242929 | REDES ACUEDUCTO | REDES ACUEDUCTO | Actualización 2025-I Fase II + M.O. 2026
| 4428 | VIGA DE AMARRE EN CONCRETO DE 3000 PSI GRAVA COMÚN SECCIÓN 20X20 (Para cerramiento de predios lotes IDU) | ML | 52635 | CONCRETO Y ACERO PARA ESTRUCTURAS | CONCRETO PARA ESTRUCTURAS | Actualización 2025-I Fase II + M.O. 2026
| 4429 | COLUMNA EN CONCRETO DE 3000 PSI GRAVA COMÚN SECCIÓN 20X20 (Para cerramiento de predios lotes IDU) | ML | 63166 | CONCRETO Y ACERO PARA ESTRUCTURAS | CONCRETO PARA ESTRUCTURAS | Actualización 2025-I Fase II + M.O. 2026
| 4431 | PAÑETE LISO MURO 1:3 (NO INCLUYE ANDAMIO) | M2 | 34234 | CONCRETO Y ACERO PARA ESTRUCTURAS | CONCRETOS Y MORTEROS HECHOS EN OBRA | Actualización 2025-I Fase II + M.O. 2026
| 4433 | CANALIZACION VIA PUBLICA SEIS (6) DUCTOS PVC TIPO DB-60 Ø4" MAS CUATRO (4) DUCTOS PVC TIPO DB-60 Ø6" EPM NORMA RS1-024. INCLUYE: EXCAVACIÓN, RELLENOS EN ARENA DE PEÑA Y EN SUB-BASE GRANULAR TIPO B-400 Y TRANSPORTE Y DISPOSICIÓN FINAL DE ESCOMBROS. NO INCLUYE: DEMOLICIÓN NI RECONSTRUCCIÓN DE ANDEN O PAVIMENTO, ENTIBADOS. | ML | 1053541 | REDES ELECTRICAS | RED ELECTRICA EPM | Actualización 2025-I Fase II + M.O. 2026
| 4434 | CANALIZACION VIA PUBLICA CINCO (5) DUCTOS PVC TIPO DB-60 Ø4" MAS CUATRO (4) DUCTOS PVC TIPO DB-60 Ø6" EPM NORMA RS1-025. INCLUYE: EXCAVACIÓN, RELLENOS EN ARENA DE PEÑA Y EN SUB-BASE GRANULAR TIPO B-400 Y TRANSPORTE Y DISPOSICIÓN FINAL DE ESCOMBROS. NO INCLUYE: DEMOLICIÓN NI RECONSTRUCCIÓN DE ANDEN O PAVIMENTO, ENTIBADOS. | ML | 1054801 | REDES ELECTRICAS | RED ELECTRICA EPM | Actualización 2025-I Fase II + M.O. 2026
| 4435 | CANALIZACION VIA PUBLICA DIEZ (10) DUCTOS PVC TIPO DB-60 Ø4" MAS CUATRO (4) DUCTOS PVC TIPO DB-60 Ø6" EPM NORMA RS1-026. INCLUYE: EXCAVACIÓN, RELLENOS EN ARENA DE PEÑA Y EN SUB-BASE GRANULAR TIPO B-400 Y TRANSPORTE Y DISPOSICIÓN FINAL DE ESCOMBROS. NO INCLUYE: DEMOLICIÓN NI RECONSTRUCCIÓN DE ANDEN O PAVIMENTO, ENTIBADOS. | ML | 1352288 | REDES ELECTRICAS | RED ELECTRICA EPM | Actualización 2025-I Fase II + M.O. 2026
| 4436 | CANALIZACION VIA PUBLICA CUATRO (4) DUCTOS PVC TIPO DB-60 Ø4" MAS SEIS (6) DUCTOS PVC TIPO DB-60 Ø6" EPM NORMA RS1-027. INCLUYE: EXCAVACIÓN, RELLENOS EN ARENA DE PEÑA Y EN SUB-BASE GRANULAR TIPO B-400 Y TRANSPORTE Y DISPOSICIÓN FINAL DE ESCOMBROS. NO INCLUYE: DEMOLICIÓN NI RECONSTRUCCIÓN DE ANDEN O PAVIMENTO, ENTIBADOS. | ML | 1175553 | REDES ELECTRICAS | RED ELECTRICA EPM | Actualización 2025-I Fase II + M.O. 2026
| 4437 | CANALIZACION VIA PUBLICA OCHO (8) DUCTOS PVC TIPO DB-60 Ø4" MAS SEIS (6) DUCTOS PVC TIPO DB-60 Ø6" EPM NORMA RS1-028. INCLUYE: EXCAVACIÓN, RELLENOS EN ARENA DE PEÑA Y EN SUB-BASE GRANULAR TIPO B-400 Y TRANSPORTE Y DISPOSICIÓN FINAL DE ESCOMBROS. NO INCLUYE: DEMOLICIÓN NI RECONSTRUCCIÓN DE ANDEN O PAVIMENTO, ENTIBADOS. | ML | 1426269 | REDES ELECTRICAS | RED ELECTRICA EPM | Actualización 2025-I Fase II + M.O. 2026
| 4438 | CANALIZACION VIA PUBLICA CINCO (5) DUCTOS PVC TIPO DB-60 Ø4" MAS OCHO (8) DUCTOS PVC TIPO DB-60 Ø6" EPM NORMA RS1-029. INCLUYE: EXCAVACIÓN, RELLENOS EN ARENA DE PEÑA Y EN SUB-BASE GRANULAR TIPO B-400 Y TRANSPORTE Y DISPOSICIÓN FINAL DE ESCOMBROS. NO INCLUYE: DEMOLICIÓN NI RECONSTRUCCIÓN DE ANDEN O PAVIMENTO, ENTIBADOS. | ML | 1510778 | REDES ELECTRICAS | RED ELECTRICA EPM | Actualización 2025-I Fase II + M.O. 2026
| 4439 | CANALIZACION VIA PUBLICA DIEZ (10) DUCTOS PVC TIPO DB-60 Ø4" MAS OCHO (8) DUCTOS PVC TIPO DB-60 Ø6" EPM NORMA RS1-030. INCLUYE: EXCAVACIÓN, RELLENOS EN ARENA DE PEÑA Y EN SUB-BASE GRANULAR TIPO B-400 Y TRANSPORTE Y DISPOSICIÓN FINAL DE ESCOMBROS. NO INCLUYE: DEMOLICIÓN NI RECONSTRUCCIÓN DE ANDEN O PAVIMENTO, ENTIBADOS. | ML | 1823463 | REDES ELECTRICAS | RED ELECTRICA EPM | Actualización 2025-I Fase II + M.O. 2026
| 4440 | CANALIZACION VIA PUBLICA CUATRO (4) DUCTOS PVC TIPO DB-60 Ø4" MAS NUEVE (9) DUCTOS PVC TIPO DB-60 Ø6" EPM NORMA RS1-031. INCLUYE: EXCAVACIÓN, RELLENOS EN ARENA DE PEÑA Y EN SUB-BASE GRANULAR TIPO B-400 Y TRANSPORTE Y DISPOSICIÓN FINAL DE ESCOMBROS. NO INCLUYE: DEMOLICIÓN NI RECONSTRUCCIÓN DE ANDEN O PAVIMENTO, ENTIBADOS. | ML | 1520838 | REDES ELECTRICAS | RED ELECTRICA EPM | Actualización 2025-I Fase II + M.O. 2026
| 4441 | CANALIZACION VIA PUBLICA CINCO (5) DUCTOS PVC TIPO DB-60 Ø4" MAS DOCE (12) DUCTOS PVC TIPO DB-60 Ø6" EPM NORMA RS1-032. INCLUYE: EXCAVACIÓN, RELLENOS EN ARENA DE PEÑA Y EN SUB-BASE GRANULAR TIPO B-400 Y TRANSPORTE Y DISPOSICIÓN FINAL DE ESCOMBROS. NO INCLUYE: DEMOLICIÓN NI RECONSTRUCCIÓN DE ANDEN O PAVIMENTO, ENTIBADOS. | ML | 1965288 | REDES ELECTRICAS | RED ELECTRICA EPM | Actualización 2025-I Fase II + M.O. 2026
| 4442 | CANALIZACION VIA PUBLICA CUATRO (4) DUCTOS PVC TIPO DB-60 Ø4" EPM NORMA RS1-033. INCLUYE: EXCAVACIÓN, RELLENOS EN ARENA DE PEÑA Y EN SUB-BASE GRANULAR TIPO B-400 Y TRANSPORTE Y DISPOSICIÓN FINAL DE ESCOMBROS. NO INCLUYE: DEMOLICIÓN NI RECONSTRUCCIÓN DE ANDEN O PAVIMENTO, ENTIBADOS. | ML | 469766 | REDES ELECTRICAS | RED ELECTRICA EPM | Actualización 2025-I Fase II + M.O. 2026
| 4447 | CANALIZACION ZONA VERDE CUATRO (4) DUCTOS PVC TIPO DB-60 Ø6" DISPOSICIÓN LINEAL EPM NORMA RS1-005. DISPOSICIÓN LINEAL. INCLUYE: EXCAVACIÓN, RELLENOS, SIEMBRA DE GRAMA Y TRANSPORTE Y DISPOSICIÓN FINAL DE ESCOMBROS. NO INCLUYE: ENTIBADOS. | ML | 672708 | REDES ELECTRICAS | RED ELECTRICA EPM | Actualización 2025-I Fase II + M.O. 2026
| 4461 | CANALIZACION ZONA VERDE TRES (3) DUCTOS PVC TIPO DB-60 Ø4" MAS DOS (2) DUCTOS PVC TIPO DB-60 Ø6" EPM NORMA RS1-019. INCLUYE: EXCAVACIÓN, RELLENOS, SIEMBRA DE GRAMA Y TRANSPORTE Y DISPOSICIÓN FINAL DE ESCOMBROS. NO INCLUYE: ENTIBADOS. | ML | 564672 | REDES ELECTRICAS | RED ELECTRICA EPM | Actualización 2025-I Fase II + M.O. 2026
| 4477 | SUBBASE GRANULAR B-400 (SUMINISTRO, EXTENDIDO, NIVELACIÓN, HUMEDECIMIENTO Y COMPACTACIÓN CON VIBROCOMPACTADOR) | M3 | 106582 | RELLENOS Y CAPAS GRANULARES | CAPAS GRANULARES | Actualización 2025-I Fase II + M.O. 2026
| 4478 | CUADRILLA (2 AYUDANTES). | JR | 194828 | ANÁLISIS AUXILIARES | CUADRILLAS (INCLUYE FACTOR PRESTACIONAL) | Actualización 2025-I Fase II + M.O. 2026
| 4479 | CUADRILLA (2 AYUDANTES) | HR | 26568 | ANÁLISIS AUXILIARES | CUADRILLAS (INCLUYE FACTOR PRESTACIONAL) | Actualización 2025-I Fase II + M.O. 2026
| 4485 | MEZCLA ASFÁLTICA EN CALIENTE TIPO DENSO MD20 ASFALTO 80-100. (INCLUYE SUMINISTRO, EXTENDIDO, NIVELACIÓN MANUAL Y COMPACTACIÓN MECÁNICA CON VIBROCOMPACTADOR TÁNDEM PEQUEÑO CON OPERARIO Y COMBUSTIBLE, FACTOR DE COMPACTACION Y TRANSPORTE DE MATERIAL A 21 KMS). | M3 | 1410431 | PAVIMENTOS | PAVIMENTOS EN CONCRETO ASFALTICO | Actualización 2025-I Fase II + M.O. 2026
| 4486 | MEZCLA ASFÁLTICA EN CALIENTE TIPO DENSO MD10 ASFALTO 80-100. (INCLUYE SUMINISTRO, EXTENDIDO, NIVELACIÓN MANUAL Y COMPACTACIÓN MECÁNICA CON VIBROCOMPACTADOR TÁNDEM PEQUEÑO CON OPERARIO Y COMBUSTIBLE, FACTOR DE COMPACTACION Y TRANSPORTE DE MATERIAL A 21 KMS). | M3 | 1544180 | PAVIMENTOS | PAVIMENTOS EN CONCRETO ASFALTICO | Actualización 2025-I Fase II + M.O. 2026
| 4487 | BASE GRANULAR CLASE A (BG_A) (SUMINISTRO, EXTENDIDO MANUAL, HUMEDECIMIENTO Y COMPACTACIÓN) | M3 | 203564 | RELLENOS Y CAPAS GRANULARES | CAPAS GRANULARES | Actualización 2025-I Fase II + M.O. 2026
| 4488 | BASE GRANULAR CLASE B (BG_B) (SUMINISTRO, EXTENDIDO MANUAL, HUMEDECIMIENTO Y COMPACTACIÓN) | M3 | 199495 | RELLENOS Y CAPAS GRANULARES | CAPAS GRANULARES | Actualización 2025-I Fase II + M.O. 2026
| 4489 | SUBBASE GRANULAR CLASE B (SBG_B) (SUMINISTRO, EXTENDIDO MANUAL, HUMEDECIMIENTO Y COMPACTACIÓN) | M3 | 181792 | RELLENOS Y CAPAS GRANULARES | CAPAS GRANULARES | Actualización 2025-I Fase II + M.O. 2026
| 4490 | BACHEO EN PAVIMENTO FLEXIBLE E= 0.12M. (INCLUYE DEMOLICIÓN MANUAL Y CARGUE DE PAVIMENTO FLEXIBLE DE E=0.12M, TRANSPORTE Y DISPOSICIÓN FINAL DE ESCOMBROS, EXCAVACIÓN Y REPOSICIÓN BASE GRANULAR CLASE B (BG_B) E=0.25M, BASE ASFALTICA MD10) | M2 | 271872 | ACTIVIDADES CONSERVACIÓN | ACTIVIDADES CONSERVACIÓN | Actualización 2025-I Fase II + M.O. 2026
| 4491 | REHABILITACIÓN DE PAVIMENTO FLEXIBLE E= 0.12M | M2 | 324290 | ACTIVIDADES CONSERVACIÓN | ACTIVIDADES CONSERVACIÓN | Actualización 2025-I Fase II + M.O. 2026
| 4501 | FRESADO Y REPOSICIÓN DE PAVIMENTO FLEXIBLE E=0.12M | M2 | 183797 | ACTIVIDADES CONSERVACIÓN | ACTIVIDADES CONSERVACIÓN | Actualización 2025-I Fase II + M.O. 2026
| 4502 | DEMOLICIÓN Y RECONSTRUCCIÓN DE LOSAS EN CONCRETO HIDRÁULICO MR45 E=0.18M | M2 | 305795 | ACTIVIDADES CONSERVACIÓN | ACTIVIDADES CONSERVACIÓN | Actualización 2025-I Fase II + M.O. 2026
| 4503 | REHABILITACIÓN DE PAVIMENTO RÍGIDO: LOSAS EN CONCRETO HIDRÁULICO MR45 E=0.18M | M2 | 329860 | ACTIVIDADES CONSERVACIÓN | ACTIVIDADES CONSERVACIÓN | Actualización 2025-I Fase II + M.O. 2026
| 4504 | CONSTRUCCIÓN DE PAVIMENTO RÍGIDO: LOSAS EN CONCRETO HIDRÁULICO MR45 E=0.18M | M2 | 375124 | ACTIVIDADES CONSERVACIÓN | ACTIVIDADES CONSERVACIÓN | Actualización 2025-I Fase II + M.O. 2026
| 4505 | PARCHEO EN PAVIMENTO FLEXIBLE E=10CM. (INCLUYE DEMOLICIÓN MANUAL Y CARGUE DE PAVIMENTO FLEXIBLE DE E=0.10M, TRANSPORTE Y DISPOSICIÓN FINAL DE ESCOMBROS, IMPRIMACIÓN, COLOCACIÓN Y COMPACTACIÓN MD20 E=6CM Y MD12 E=4CM , RIEGO CRR-1, IMPRIMA CLR-0) | M2 | 177021 | ACTIVIDADES CONSERVACIÓN | ACTIVIDADES CONSERVACIÓN | Actualización 2025-I Fase II + M.O. 2026
| 4506 | BACHEO EN PAVIMENTO FLEXIBLE E= 0.10M. (INCLUYE DEMOLICIÓN MANUAL Y CARGUE DE PAVIMENTO FLEXIBLE DE E=0.10M, TRANSPORTE Y DISPOSICIÓN FINAL DE ESCOMBROS, EXCAVACIÓN Y REPOSICIÓN BASE GRANULAR CLASE C (BG_C) E=0.25M, BASE ASFALTICA MD10) | M2 | 254651 | ACTIVIDADES CONSERVACIÓN | ACTIVIDADES CONSERVACIÓN | Actualización 2025-I Fase II + M.O. 2026
| 4507 | DEMOLICIÓN Y RECONSTRUCCIÓN DE LOSAS EN CONCRETO HIDRÁULICO MR41 E=0.18M | M2 | 294997 | ACTIVIDADES CONSERVACIÓN | ACTIVIDADES CONSERVACIÓN | Actualización 2025-I Fase II + M.O. 2026
| 4508 | REHABILITACIÓN DE PAVIMENTO FLEXIBLE E= 0.10M B= 0.20M SBG= 0.20M | M2 | 284892 | ACTIVIDADES CONSERVACIÓN | ACTIVIDADES CONSERVACIÓN | Actualización 2025-I Fase II + M.O. 2026
| 4509 | REHABILITACIÓN DE PAVIMENTO RÍGIDO: LOSAS EN CONCRETO HIDRÁULICO MR41 E=0.18M. INCLUYE SARDINEL, GEOTEXTIL Y EXCAVACIÓN EN BASE E=30CM., BASE BG_A E=30CM | M2 | 345068 | ACTIVIDADES CONSERVACIÓN | ACTIVIDADES CONSERVACIÓN | Actualización 2025-I Fase II + M.O. 2026
| 4510 | FRESADO Y REPOSICIÓN DE PAVIMENTO FLEXIBLE E=0.10M | M2 | 156876 | ACTIVIDADES CONSERVACIÓN | ACTIVIDADES CONSERVACIÓN | Actualización 2025-I Fase II + M.O. 2026
| 4511 | CONSTRUCCIÓN DE PAVIMENTO FLEXIBLE E= 0.10M INCLUYE SARDINEL | M2 | 347518 | ACTIVIDADES CONSERVACIÓN | ACTIVIDADES CONSERVACIÓN | Actualización 2025-I Fase II + M.O. 2026
| 4512 | CONSTRUCCIÓN DE PAVIMENTO RÍGIDO: LOSAS EN CONCRETO HIDRÁULICO MR41 E=0.18M | M2 | 378497 | ACTIVIDADES CONSERVACIÓN | ACTIVIDADES CONSERVACIÓN | Actualización 2025-I Fase II + M.O. 2026
| 4513 | BASE GRANULAR CLASE C (BG_C) (SUMINISTRO, EXTENDIDO MANUAL, HUMEDECIMIENTO Y COMPACTACIÓN) | M3 | 190300 | RELLENOS Y CAPAS GRANULARES | CAPAS GRANULARES | Actualización 2025-I Fase II + M.O. 2026
| 4514 | PARCHEO EN PAVIMENTO FLEXIBLE E=0.14M. (INCLUYE DEMOLICIÓN MANUAL Y CARGUE DE PAVIMENTO FLEXIBLE DE E=0.14M, TRANSPORTE Y DISPOSICIÓN FINAL DE ESCOMBROS, IMPRIMACIÓN, COLOCACIÓN Y COMPACTACIÓN MD20 E=10CM Y MD12 E=4CM , RIEGO CRR-1, IMPRIMA CLR-0) | M2 | 235811 | ACTIVIDADES CONSERVACIÓN | ACTIVIDADES CONSERVACIÓN | Actualización 2025-I Fase II + M.O. 2026
| 4515 | BACHEO EN PAVIMENTO FLEXIBLE E= 0.14M. (INCLUYE DEMOLICIÓN MANUAL Y CARGUE DE PAVIMENTO FLEXIBLE DE E=0.14M, TRANSPORTE Y DISPOSICIÓN FINAL DE ESCOMBROS, EXCAVACIÓN Y REPOSICIÓN BASE GRANULAR CLASE A (BG_A) E=0.20M, BASE ASFALTICA MD10) | M2 | 303787 | ACTIVIDADES CONSERVACIÓN | ACTIVIDADES CONSERVACIÓN | Actualización 2025-I Fase II + M.O. 2026
| 4516 | FRESADO Y REPOSICIÓN DE PAVIMENTO FLEXIBLE E=0.14M | M2 | 210719 | ACTIVIDADES CONSERVACIÓN | ACTIVIDADES CONSERVACIÓN | Actualización 2025-I Fase II + M.O. 2026
| 4517 | DEMOLICIÓN Y RECONSTRUCCIÓN DE LOSAS EN CONCRETO HIDRÁULICO MR45 E=0.20M | M2 | 330279 | ACTIVIDADES CONSERVACIÓN | ACTIVIDADES CONSERVACIÓN | Actualización 2025-I Fase II + M.O. 2026
| 4518 | SOBRECARPETA: RODADURA ASFÁLTICA E=0.04M | M2 | 65248 | ACTIVIDADES CONSERVACIÓN | ACTIVIDADES CONSERVACIÓN | Actualización 2025-I Fase II + M.O. 2026
| 4519 | SOBRECARPETA: RODADURA ASFÁLTICA E=0.06M | M2 | 86901 | ACTIVIDADES CONSERVACIÓN | ACTIVIDADES CONSERVACIÓN | Actualización 2025-I Fase II + M.O. 2026
| 4520 | SOBRECARPETA: RODADURA ASFÁLTICA e=0.08M | M2 | 97009 | ACTIVIDADES CONSERVACIÓN | ACTIVIDADES CONSERVACIÓN | Actualización 2025-I Fase II + M.O. 2026
| 4522 | BACHEO EN PAVIMENTO FLEXIBLE E= 0.12M (ESTABILIZACIÓN DE BASE GRANULAR CON EMULSIÓN + CEMENTO 5% E=0.10M. INCLUYE DEMOLICIÓN Y CARGUE DE PAVIMENTO FLEXIBLE DE E=0.12M, TRANSPORTE Y DISPOSICIÓN ESCOMBROS, EXCAVACIÓN Y BASE (BG-B) E=0.10, MD 10) | M2 | 280107 | ACTIVIDADES CONSERVACIÓN | ACTIVIDADES CONSERVACIÓN | Actualización 2025-I Fase II + M.O. 2026
| 4523 | CONSTRUCCIÓN PAVIMENTO ARTICULADO EN ADOQUIN DE ARCILLA - TRAFICO LIVIANO | M2 | 258941 | ACTIVIDADES CONSERVACIÓN | ACTIVIDADES CONSERVACIÓN | Actualización 2025-I Fase II + M.O. 2026
| 4524 | CONSTRUCCIÓN PAVIMENTO ARTICULADO EN ADOQUIN DE ARCILLA - TRAFICO PESADO | M2 | 274918 | ACTIVIDADES CONSERVACIÓN | ACTIVIDADES CONSERVACIÓN | Actualización 2025-I Fase II + M.O. 2026
| 4525 | SELLADO DE JUNTAS EN PAVIMENTO FLEXIBLE (INCLUYE LIMPIEZA, SUMINISTRO E INSTALACIÓN DE FONDO Y EMULSIÓN ASFÁLTICA CRR-1) | ML | 7715 | PAVIMENTOS | JUNTAS PARA PAVIMENTOS | Actualización 2025-I Fase II + M.O. 2026
| 4541 | PARCHEO EN PAVIMENTO FLEXIBLE CON MD12. (INCLUYE DEMOLICIÓN MANUAL Y CARGUE DE PAVIMENTO FLEXIBLE, TRANSPORTE Y DISPOSICIÓN FINAL DE ESCOMBROS, IMPRIMACIÓN, COLOCACIÓN Y COMPACTACIÓN BASE ASFÁLTICA MD12, RIEGO CRR-1) | M3 | 1618338 | ACTIVIDADES CONSERVACIÓN | ACTIVIDADES CONSERVACIÓN | Actualización 2025-I Fase II + M.O. 2026
| 4542 | PARCHEO EN PAVIMENTO FLEXIBLE CON MD-12. (INCLUYE DEMOLICIÓN MANUAL Y CARGUE DE PAVIMENTO FLEXIBLE, TRANSPORTE Y DISPOSICIÓN FINAL DE ESCOMBROS, IMPRIMACIÓN, COLOCACIÓN Y COMPACTACIÓN BASE ASFÁLTICA MD-12, RIEGO CRR-1) | M3 | 1618325 | ACTIVIDADES CONSERVACIÓN | ACTIVIDADES CONSERVACIÓN | Actualización 2025-I Fase II + M.O. 2026
| 4543 | SARDINEL PREFABRICADO ALTO RAMPAS A86 (SUMINISTRO E INSTALACIÓN. INCLUYE 3CM MORTERO DE NIVELACIÓN 1:5) | ML | 67175 | ANDENES Y SARDINELES | SARDINELES Y BORDILLOS | Actualización 2025-I Fase II + M.O. 2026
| 4544 | SARDINEL PREFABRICADO ALTO RAMPAS A86 (SUMINISTRO E INSTALACIÓN. INCLUYE 3CM MORTERO DE NIVELACIÓN 2000 PSI) | ML | 68808 | ANDENES Y SARDINELES | SARDINELES Y BORDILLOS | Actualización 2025-I Fase II + M.O. 2026
| 4545 | SARDINEL PREFABRICADO ALTO RAMPAS A86 (SUMINISTRO E INSTALACIÓN. SIN MATERIAL DE BASE) | ML | 64693 | ANDENES Y SARDINELES | SARDINELES Y BORDILLOS | Actualización 2025-I Fase II + M.O. 2026
| 4549 | SUMIDERO ALCANTARILLADO COMBINADO EN ANDEN NS-047-1V4 EAAB | UN | 7844378 | REDES ALCANTARILLADO / DRENAJE | REDES ALCANTARILLADO / DRENAJE | Actualización 2025-I Fase II + M.O. 2026
| 4550 | SUMIDERO ALCANTARILLADO COMBINADO EN VIA NS-047-1V4 EAAB | UN | 5612004 | REDES ALCANTARILLADO / DRENAJE | REDES ALCANTARILLADO / DRENAJE | Actualización 2025-I Fase II + M.O. 2026
| 4551 | SUMIDERO ALCANTARILLADO PLUVIAL EN ANDEN NS-047-1V4 EAAB | UN | 6178704 | REDES ALCANTARILLADO / DRENAJE | REDES ALCANTARILLADO / DRENAJE | Actualización 2025-I Fase II + M.O. 2026
| 4553 | POZO DE INSPECCION D=1.7 M (INCL. SUMINISTRO E INSTALACION). INCLUYE CILINDRO POZO DE INSPECCION EN MAMPOSTERIA, CONO PREFABRICADO, PLACA FONDO. | UN | 4050674 | REDES ALCANTARILLADO / DRENAJE | REDES ALCANTARILLADO / DRENAJE | Actualización 2025-I Fase II + M.O. 2026
| 4555 | LOSA DE PAVIMENTO EN CONCRETO HIDRAULICO MR50 CON FORMALETA FIJA, HIERROS DE TRANSFERENCIA, HIERROS DE AMARRE, ADITIVOS | M3 | 1057347 | PAVIMENTOS | PAVIMENTOS EN CONCRETO HIDRAULICO | Actualización 2025-I Fase II + M.O. 2026
| 4556 | SUBBASE GRANULAR CLASE A (SBG_A) (SUMINISTRO, EXTENDIDO MANUAL, HUMEDECIMIENTO Y COMPACTACIÓN) | M3 | 187515 | RELLENOS Y CAPAS GRANULARES | CAPAS GRANULARES | Actualización 2025-I Fase II + M.O. 2026
| 4557 | SUBBASE GRANULAR CLASE C (SBG_C) (SUMINISTRO, EXTENDIDO MANUAL, HUMEDECIMIENTO Y COMPACTACIÓN) | M3 | 178698 | RELLENOS Y CAPAS GRANULARES | CAPAS GRANULARES | Actualización 2025-I Fase II + M.O. 2026
| 4558 | SUMIDERO ALCANTARILLADO PLUVIAL EN VIA NS-047-1V4 EAAB | UN | 7803343 | REDES ALCANTARILLADO / DRENAJE | REDES ALCANTARILLADO / DRENAJE | Actualización 2025-I Fase II + M.O. 2026
| 4559 | CONCRETO 1500 PSI (HECHO EN OBRA 1:3:5 CON ARENA Y GRAVILLA DE RÍO) | M3 | 445662 | CONCRETO Y ACERO PARA ESTRUCTURAS | CONCRETOS Y MORTEROS HECHOS EN OBRA | Actualización 2025-I Fase II + M.O. 2026
| 4560 | CONCRETO 2500 PSI (HECHO EN OBRA CON MATERIAL DE RÍO) | M3 | 484367 | CONCRETO Y ACERO PARA ESTRUCTURAS | CONCRETOS Y MORTEROS HECHOS EN OBRA | Actualización 2025-I Fase II + M.O. 2026
| 4561 | CONCRETO 3000 PSI (HECHO EN OBRA 1:2:2 CON MATERIAL DE RÍO) | M3 | 562880 | CONCRETO Y ACERO PARA ESTRUCTURAS | CONCRETOS Y MORTEROS HECHOS EN OBRA | Actualización 2025-I Fase II + M.O. 2026
| 4562 | RELLENO PARA ANDENES EN SUBBASE GRANULAR B-600 (SUMINISTRO, TRANSPORTE, EXTENDIDO, HUMEDECIMIENTO Y COMPACTACIÓN) | M3 | 151934 | RELLENOS Y CAPAS GRANULARES | RELLENOS PARA ANDENES Y REDES | Actualización 2025-I Fase II + M.O. 2026
| 4563 | RELLENO PARA ANDENES EN SUBBASE GRANULAR B-200 (SUMINISTRO, EXTENDIDO, HUMEDECIMIENTO Y COMPACTACIÓN) | M3 | 107071 | RELLENOS Y CAPAS GRANULARES | RELLENOS PARA ANDENES Y REDES | Actualización 2025-I Fase II + M.O. 2026
| 4564 | CONCRETO 2000 PSI (HECHO EN OBRA 1:3:3 CON MATERIAL DE RÍO) | M3 | 493570 | CONCRETO Y ACERO PARA ESTRUCTURAS | CONCRETOS Y MORTEROS HECHOS EN OBRA | Actualización 2025-I Fase II + M.O. 2026
| 4565 | CONCRETO 3500 PSI (HECHO EN OBRA CON MATERIAL DE RÍO) | M3 | 562406 | CONCRETO Y ACERO PARA ESTRUCTURAS | CONCRETOS Y MORTEROS HECHOS EN OBRA | Actualización 2025-I Fase II + M.O. 2026
| 4566 | CONCRETO 4000 PSI (HECHO EN OBRA CON MATERIAL DE RÍO) | M3 | 578999 | CONCRETO Y ACERO PARA ESTRUCTURAS | CONCRETOS Y MORTEROS HECHOS EN OBRA | Actualización 2025-I Fase II + M.O. 2026
| 4567 | MEZCLA ASFÁLTICA EN CALIENTE TIPO DENSO MD12 ASFALTO 80-100. (INCLUYE SUMINISTRO, EXTENDIDO, NIVELACIÓN MANUAL, COMPACTACIÓN MECÁNICA CON VIBROCOMPACTADOR TÁNDEM PEQUEÑO CON OPERARIO Y COMBUSTIBLE, FACTOR DE COMPACTACION Y TRANSPORTE DE MATERIAL A 21 KMS). | M3 | 1438302 | PAVIMENTOS | PAVIMENTOS EN CONCRETO ASFALTICO | Actualización 2025-I Fase II + M.O. 2026
| 4568 | MEZCLA DENSA EN CALIENTE MD-12 ASFALTO 80-100. (SUMINISTRO, EXTENDIDO, NIVELACIÓN MANUAL Y COMPACTACIÓN MECÁNICA CON VIBROCOMPACTADOR TÁNDEM PEQUEÑO, INCLUYE OPERARIO Y COMBUSTIBLE). | M3 | 1438302 | PAVIMENTOS | PAVIMENTOS EN CONCRETO ASFALTICO | Actualización 2025-I Fase II + M.O. 2026
| 4569 | ESTOPEROLES DE 10 CM X 2.5 CM. SUMINISTRO E INSTALACION. | UN | 11419 | SEÑALIZACIÓN | DEMARCACION DE PAVIMENTOS | Actualización 2025-I Fase II + M.O. 2026
| 4577 | CONSTRUCCION DE CICLORUTA. NO INCLUYE REDES. | M2 | 192054 | ACTIVIDADES CONSERVACIÓN | ACTIVIDADES CONSERVACIÓN | Actualización 2025-I Fase II + M.O. 2026
| 4578 | CONSTRUCCION DE BORDILLO PREFABRICADO A80. NO INCLUYE REDES | ML | 100283 | ANDENES Y SARDINELES | SARDINELES Y BORDILLOS | Actualización 2025-I Fase II + M.O. 2026
| 4581 | RETIRO DE ADOQUIN SOBRE MORTERO | M2 | 3476 | ANDENES Y SARDINELES | PISOS EN ADOQUINES Y EN LOSETAS | Actualización 2025-I Fase II + M.O. 2026
| 4585 | REHABILITACIÓN DE PAVIMENTO RÍGIDO: LOSAS EN CONCRETO HIDRÁULICO MR41 E=0.18M. EXCAVACIÓN EN BASE E=15CM., BASE BG_B E=15CM. NO INCLUYE SARDINEL, GEOTEXTIL. | M2 | 270069 | ACTIVIDADES CONSERVACIÓN | ACTIVIDADES CONSERVACIÓN | Actualización 2025-I Fase II + M.O. 2026
| 4586 | REHABILITACION PAVIMENTO ARTICULADO EN ADOQUIN DE ARCILLA - TRAFICO PESADO | M2 | 141544 | ACTIVIDADES CONSERVACIÓN | ACTIVIDADES CONSERVACIÓN | Actualización 2025-I Fase II + M.O. 2026
| 4588 | CONSTRUCCIÓN DE ESCALERAS EN CONCRETO 3000 PSI GRAVA COMÚN. INCLUYE EXCAVACIÓN MANUAL, SUBBASE GRANULAR CLASE B, ACERO DE REFUERZO Y TRANSPORTE Y DISPOSICIÓN FINAL DE ESCOMBROS. | M2 | 461138 | CONCRETO Y ACERO PARA ESTRUCTURAS | CONCRETO Y ACERO PARA ESTRUCTURAS | Actualización 2025-I Fase II + M.O. 2026
| 4592 | RETIRO DE ADOQUIN SOBRE ARENA | M2 | 2037 | ANDENES Y SARDINELES | PISOS EN ADOQUINES Y EN LOSETAS | Actualización 2025-I Fase II + M.O. 2026
| 4593 | ADOQUIN DE ARCILLA TR. LIVIANO 20X10X6CM (SUMINISTRO E INSTALACIÓN. INCLUYE BASE 4CM MORTERO 2000 Y ARENA DE SELLO) | M2 | 110356 | PAVIMENTOS | PAVIMENTOS ARTICULADOS | Actualización 2025-I Fase II + M.O. 2026
| 4598 | SELLO DE GRIETAS | ML | 12107 | ACTIVIDADES CONSERVACIÓN | ACTIVIDADES CONSERVACIÓN | Actualización 2025-I Fase II + M.O. 2026
| 4599 | TRATAMIENTO SUPERFICIAL SIMPLE | M2 | 60159 | ACTIVIDADES CONSERVACIÓN | ACTIVIDADES CONSERVACIÓN | Actualización 2025-I Fase II + M.O. 2026
| 4600 | TRATAMIENTO SUPERFICIAL DOBLE | M2 | 131310 | ACTIVIDADES CONSERVACIÓN | ACTIVIDADES CONSERVACIÓN | Actualización 2025-I Fase II + M.O. 2026
| 4601 | SOBRECARPETA: RODADURA ASFÁLTICA E=0.05M | M2 | 73188 | ACTIVIDADES CONSERVACIÓN | ACTIVIDADES CONSERVACIÓN | Actualización 2025-I Fase II + M.O. 2026
| 4602 | RECONSTRUCCION TRATAMIENTO SUPERFICIAL DOBLE | M2 | 156016 | ACTIVIDADES CONSERVACIÓN | ACTIVIDADES CONSERVACIÓN | Actualización 2025-I Fase II + M.O. 2026
| 4603 | CONSTRUCCION DE CAMINO EN GRAVA | M2 | 1785 | ACTIVIDADES CONSERVACIÓN | ACTIVIDADES CONSERVACIÓN | Actualización 2025-I Fase II + M.O. 2026
| 4604 | DESCAPOTE A MAQUINA EN MATERIAL COMUN (E=0.1M. INCLUYE CARGUE). INCLUYE DISPOSICION FINAL DE ESCOMBROS | M2 | 6923 | EXCAVACIONES | EXC. CONFORMACIÓN DE SUBRASANTE | Actualización 2025-I Fase II + M.O. 2026
| 4605 | CONSTRUCCIÓN DE PAVIMENTO FLEXIBLE E= 0.10M (NO INCLUYE SARDINEL) | M2 | 302474 | ACTIVIDADES CONSERVACIÓN | ACTIVIDADES CONSERVACIÓN | Actualización 2025-I Fase II + M.O. 2026
| 4606 | TRITURADO 3/4" E=0.1M. SUMINISTRO E INSTALACION. | M2 | 29445 | RELLENOS Y CAPAS GRANULARES | RELLENOS PARA ANDENES Y REDES | Actualización 2025-I Fase II + M.O. 2026
| 4607 | CONSTRUCCION DE CAMINO CON SUBBASE GRANULAR TIPO C SBG-C E=0.30MT | M2 | 69761 | ACTIVIDADES CONSERVACIÓN | ACTIVIDADES CONSERVACIÓN | Actualización 2025-I Fase II + M.O. 2026
| 4608 | REHABILITACION DE CAMINO CON SUBBASE GRANULAR TIPO C SBG-C E=0.30MT | M2 | 34881 | ACTIVIDADES CONSERVACIÓN | ACTIVIDADES CONSERVACIÓN | Actualización 2025-I Fase II + M.O. 2026
| 4609 | CONSTRUCCIÓN DE CAMINO CON SUBBASE GRANULAR TIPO C SBG-C E=0.30MT INCLUYE TRANSPORTE Y DISPOSICIÓN DE ESCOMBRO Y TRATAMIENTO SUPERFICIAL SIMPLE | M2 | 131223 | ACTIVIDADES CONSERVACIÓN | ACTIVIDADES CONSERVACIÓN | Actualización 2025-I Fase II + M.O. 2026
| 4610 | MANTENIMIENTO CORRECTIVO DE CICLORUTAS (SOBRECARPETA: RODADURA ASFÁLTICA E=0.04M) | M2 | 76494 | ACTIVIDADES CONSERVACIÓN | ACTIVIDADES CONSERVACIÓN | Actualización 2025-I Fase II + M.O. 2026
| 4611 | CARCAMO PROTECCIÓN DE TUBERÍA Ø 8" (TIPO PLACA) NORMA EAAB NS-090 | ML | 245488 | REDES ACUEDUCTO | REDES ACUEDUCTO | Actualización 2025-I Fase II + M.O. 2026
| 4612 | CARCAMO PROTECCIÓN DE TUBERÍA Ø 10" (TIPO PLACA) NORMA EAAB NS-090 | ML | 245488 | REDES ACUEDUCTO | REDES ACUEDUCTO | Actualización 2025-I Fase II + M.O. 2026
| 4613 | TRANSPORTE Y DISPOSICION FINAL DE ESCOMBROS EN SITIO AUTORIZADO (DISTANCIA DE TRANSPORTE 28 KM) | M3 | 58200 | TRANSPORTES Y ACARREOS | TRANSPORTES Y ACARREOS | Actualización 2025-I Fase I
| 4614 | CARCAMO PROTECCIÓN DE TUBERÍA Ø 12" (TIPO PLACA) NORMA EAAB NS-090 | ML | 247872 | REDES ACUEDUCTO | REDES ACUEDUCTO | Actualización 2025-I Fase II + M.O. 2026
| 4615 | CARCAMO PROTECCIÓN DE TUBERÍA Ø 16" (TIPO PLACA) NORMA EAAB NS-090 | ML | 310102 | REDES ACUEDUCTO | REDES ACUEDUCTO | Actualización 2025-I Fase II + M.O. 2026
| 4616 | CARCAMO PROTECCIÓN DE TUBERÍA Ø 18" (TIPO PLACA) NORMA EAAB NS-090 | ML | 310102 | REDES ACUEDUCTO | REDES ACUEDUCTO | Actualización 2025-I Fase II + M.O. 2026
| 4617 | CARCAMO PROTECCIÓN DE TUBERÍA Ø 20" (TIPO PLACA) NORMA EAAB NS-090 | ML | 321449 | REDES ACUEDUCTO | REDES ACUEDUCTO | Actualización 2025-I Fase II + M.O. 2026
| 4618 | CARCAMO PROTECCIÓN DE TUBERÍA Ø 24" (TIPO PLACA) NORMA EAAB NS-090 | ML | 381923 | REDES ACUEDUCTO | REDES ACUEDUCTO | Actualización 2025-I Fase II + M.O. 2026
| 4619 | CARCAMO PROTECCIÓN DE TUBERÍA Ø 27" (TIPO PLACA) NORMA EAAB NS-090 | ML | 423458 | REDES ACUEDUCTO | REDES ACUEDUCTO | Actualización 2025-I Fase II + M.O. 2026
| 4620 | CARCAMO PROTECCIÓN DE TUBERÍA Ø 30" (TIPO PLACA) NORMA EAAB NS-090 | ML | 488544 | REDES ACUEDUCTO | REDES ACUEDUCTO | Actualización 2025-I Fase II + M.O. 2026
| 4621 | CARCAMO TIPO PLACA DE PROTECCIÓN PARA TUBERÍA Ø 32" NORMA EAAB NS-090 . 3V.2. INCLUYE: DESPERDICIOS, COMPACTACIÓN Y DESPUNTES. | ML | 429608 | REDES ACUEDUCTO | REDES ACUEDUCTO | Actualización 2025-I Fase II + M.O. 2026
| 4622 | CARCAMO PROTECCIÓN DE TUBERÍA Ø 36" (TIPO PLACA) NORMA EAAB NS-090 | ML | 542291 | REDES ACUEDUCTO | REDES ACUEDUCTO | Actualización 2025-I Fase II + M.O. 2026
| 4624 | TUBERIA GRP 300MM (INCLUYE TRANSPORTE). SUMINISTRO E INSTALACION. | ML | 428198 | REDES ACUEDUCTO | REDES ACUEDUCTO | Actualización 2025-I Fase II + M.O. 2026
| 4625 | TUBERIA GRP 400MM (INCLUYE TRANSPORTE). SUMINISTRO E INSTALACION. | ML | 527492 | REDES ACUEDUCTO | REDES ACUEDUCTO | Actualización 2025-I Fase II + M.O. 2026
| 4626 | TUBERIA GRP 500MM (INCLUYE TRANSPORTE). SUMINISTRO E INSTALACION. | ML | 671980 | REDES ACUEDUCTO | REDES ACUEDUCTO | Actualización 2025-I Fase II + M.O. 2026
| 4627 | TUBERIA GRP 600MM (INCLUYE TRANSPORTE). SUMINISTRO E INSTALACION. | ML | 738094 | REDES ACUEDUCTO | REDES ACUEDUCTO | Actualización 2025-I Fase II + M.O. 2026
| 4628 | TUBERIA GRP 700MM (INCLUYE TRANSPORTE). SUMINISTRO E INSTALACION. | ML | 915949 | REDES ACUEDUCTO | REDES ACUEDUCTO | Actualización 2025-I Fase II + M.O. 2026
| 4629 | TUBERIA GRP 800MM (INCLUYE TRANSPORTE). SUMINISTRO E INSTALACION. | ML | 1065742 | REDES ACUEDUCTO | REDES ACUEDUCTO | Actualización 2025-I Fase II + M.O. 2026
| 4630 | TUBERIA GRP 900MM (INCLUYE TRANSPORTE). SUMINISTRO E INSTALACION. | ML | 1331624 | REDES ACUEDUCTO | REDES ACUEDUCTO | Actualización 2025-I Fase II + M.O. 2026
| 4631 | TUBERIA GRP 1000MM (INCLUYE TRANSPORTE). SUMINISTRO E INSTALACION. | ML | 1661659 | REDES ACUEDUCTO | REDES ACUEDUCTO | Actualización 2025-I Fase II + M.O. 2026
| 4632 | TUBERIA GRP 1100MM (INCLUYE TRANSPORTE). SUMINISTRO E INSTALACION. | ML | 1882109 | REDES ACUEDUCTO | REDES ACUEDUCTO | Actualización 2025-I Fase II + M.O. 2026
| 4633 | TUBERIA GRP 1200MM (INCLUYE TRANSPORTE). SUMINISTRO E INSTALACION. | ML | 2066625 | REDES ACUEDUCTO | REDES ACUEDUCTO | Actualización 2025-I Fase II + M.O. 2026
| 4634 | TUBERIA GRP 1300MM (INCLUYE TRANSPORTE). SUMINISTRO E INSTALACION. | ML | 2320232 | REDES ACUEDUCTO | REDES ACUEDUCTO | Actualización 2025-I Fase II + M.O. 2026
| 4635 | TUBERIA GRP 1400MM (INCLUYE TRANSPORTE). SUMINISTRO E INSTALACION. | ML | 2936790 | REDES ACUEDUCTO | REDES ACUEDUCTO | Actualización 2025-I Fase II + M.O. 2026
| 4636 | TUBERIA GRP 1500MM (INCLUYE TRANSPORTE). SUMINISTRO E INSTALACION. | ML | 3254894 | REDES ACUEDUCTO | REDES ACUEDUCTO | Actualización 2025-I Fase II + M.O. 2026
| 4637 | TUBERIA GRP 1600MM (INCLUYE TRANSPORTE). SUMINISTRO E INSTALACION. | ML | 3588571 | REDES ACUEDUCTO | REDES ACUEDUCTO | Actualización 2025-I Fase II + M.O. 2026
| 4638 | TUBERIA GRP 1700MM (INCLUYE TRANSPORTE). SUMINISTRO E INSTALACION. | ML | 3935230 | REDES ACUEDUCTO | REDES ACUEDUCTO | Actualización 2025-I Fase II + M.O. 2026
| 4639 | CONSTRUCCIÓN DE PAVIMENTO FLEXIBLE MD10 E=0.08M Y MD20 E= 0.18M (NO INCLUYE SARDINEL) | M2 | 488256 | ACTIVIDADES CONSERVACIÓN | ACTIVIDADES CONSERVACIÓN | Actualización 2025-I Fase II + M.O. 2026
| 4640 | CONSTRUCCIÓN DE PAVIMENTO FLEXIBLE MD10 E=0.06M Y MD20 E= 0.18M (NO INCLUYE SARDINEL) | M2 | 453259 | ACTIVIDADES CONSERVACIÓN | ACTIVIDADES CONSERVACIÓN | Actualización 2025-I Fase II + M.O. 2026
| 4641 | ACOPLE GRP 300MM. INCLUYE TRANSPORTE, SUMINISTRO E INSTALACION. | UN | 629932 | REDES ACUEDUCTO | REDES ACUEDUCTO | Actualización 2025-I Fase II + M.O. 2026
| 4642 | ACOPLE GRP 350MM. INCLUYE TRANSPORTE, SUMINISTRO E INSTALACION. | UN | 653898 | REDES ACUEDUCTO | REDES ACUEDUCTO | Actualización 2025-I Fase II + M.O. 2026
| 4643 | ACOPLE GRP 400MM. INCLUYE TTRANSPORTE, SUMINISTRO E INSTALACION. | UN | 676878 | REDES ACUEDUCTO | REDES ACUEDUCTO | Actualización 2025-I Fase II + M.O. 2026
| 4644 | ACOPLE GRP 500MM. INCLUYE TRANSPORTE, SUMINISTRO E INSTALACION. | UN | 714166 | REDES ACUEDUCTO | REDES ACUEDUCTO | Actualización 2025-I Fase II + M.O. 2026
| 4645 | ACOPLE GRP 600MM. INCLUYE TRANSPORTE, SUMINISTRO E INSTALACION. | UN | 915885 | REDES ACUEDUCTO | REDES ACUEDUCTO | Actualización 2025-I Fase II + M.O. 2026
| 4646 | ACOPLE GRP 700MM. INCLUYE TRANSPORTE, SUMINISTRO E INSTALACION. | UN | 978959 | REDES ACUEDUCTO | REDES ACUEDUCTO | Actualización 2025-I Fase II + M.O. 2026
| 4647 | ACOPLE GRP 800MM. INCLUYE TRANSPORTE, SUMINISTRO E INSTALACION. | UN | 1057117 | REDES ACUEDUCTO | REDES ACUEDUCTO | Actualización 2025-I Fase II + M.O. 2026
| 4648 | ACOPLE GRP 900MM. INCLUYE TRANSPORTE, SUMINISTRO E INSTALACION. | UN | 1137209 | REDES ACUEDUCTO | REDES ACUEDUCTO | Actualización 2025-I Fase II + M.O. 2026
| 4649 | ACOPLE GRP 1000MM. INCLUYE TRANSPORTE, SUMINISTRO E INSTALACION. | UN | 931735 | REDES ACUEDUCTO | REDES ACUEDUCTO | Actualización 2025-I Fase II + M.O. 2026
| 4650 | ACOPLE GRP 1100MM. INCLUYE TRANSPORTE, SUMINISTRO E INSTALACION. | UN | 972946 | REDES ACUEDUCTO | REDES ACUEDUCTO | Actualización 2025-I Fase II + M.O. 2026
| 4651 | ACOPLE GRP 1200MM. INCLUYE TRANSPORTE, SUMINISTRO E INSTALACION. | UN | 1085731 | REDES ACUEDUCTO | REDES ACUEDUCTO | Actualización 2025-I Fase II + M.O. 2026
| 4652 | ACOPLE GRP 1300MM. INCLUYE TRANSPORTE, SUMINISTRO E INSTALACION. | UN | 1314180 | REDES ACUEDUCTO | REDES ACUEDUCTO | Actualización 2025-I Fase II + M.O. 2026
| 4653 | ACOPLE GRP 1400MM. INCLUYE TRANSPORTE, SUMINISTRO E INSTALACION. | UN | 1375997 | REDES ACUEDUCTO | REDES ACUEDUCTO | Actualización 2025-I Fase II + M.O. 2026
| 4654 | ACOPLE GRP 1500MM. INCLUYE TRANSPORTE, SUMINISTRO E INSTALACION. | UN | 1473963 | REDES ACUEDUCTO | REDES ACUEDUCTO | Actualización 2025-I Fase II + M.O. 2026
| 4655 | ACOPLE GRP 1600MM. INCLUYE TRANSPORTE, SUMINISTRO E INSTALACION. | UN | 1661201 | REDES ACUEDUCTO | REDES ACUEDUCTO | Actualización 2025-I Fase II + M.O. 2026
| 4656 | ACOPLE GRP 1700MM. INCLUYE TRANSPORTE, SUMINISTRO E INSTALACION. | UN | 1722291 | REDES ACUEDUCTO | REDES ACUEDUCTO | Actualización 2025-I Fase II + M.O. 2026
| 4657 | ACOPLE GRP 1800MM. INCLUYE TRANSPORTE, SUMINISTRO E INSTALACION. | UN | 1996648 | REDES ACUEDUCTO | REDES ACUEDUCTO | Actualización 2025-I Fase II + M.O. 2026
| 4658 | ACOPLE GRP 2000MM. INCLUYE TRANSPORTE, SUMINISTRO E INSTALACION. | UN | 2124612 | REDES ACUEDUCTO | REDES ACUEDUCTO | Actualización 2025-I Fase II + M.O. 2026
| 4659 | TUBERIA GRP 1800MM (INCLUYE TRANSPORTE). SUMINISTRO E INSTALACION. | ML | 4325595 | REDES ACUEDUCTO | REDES ACUEDUCTO | Actualización 2025-I Fase II + M.O. 2026
| 4660 | TUBERIA GRP 2000MM (INCLUYE TRANSPORTE). SUMINISTRO E INSTALACION. | ML | 5092815 | REDES ACUEDUCTO | REDES ACUEDUCTO | Actualización 2025-I Fase II + M.O. 2026
| 4661 | TUBERIA GRP 2400MM (INCLUYE TRANSPORTE). SUMINISTRO E INSTALACION. | ML | 6880276 | REDES ACUEDUCTO | REDES ACUEDUCTO | Actualización 2025-I Fase II + M.O. 2026
| 4662 | ACOPLE GRP 2400MM. INCLUYE TRANSPORTE, SUMINISTRO E INSTALACION. | UN | 2446333 | REDES ACUEDUCTO | REDES ACUEDUCTO | Actualización 2025-I Fase II + M.O. 2026
| 4663 | PARCHEO EN PAVIMENTO FLEXIBLE E=0.12M. (INCLUYE DEMOLICIÓN MANUAL Y CARGUE DE PAVIMENTO FLEXIBLE DE E=0.12M, TRANSPORTE Y DISPOSICIÓN FINAL DE ESCOMBROS, IMPRIMACIÓN, COLOCACIÓN Y COMPACTACIÓN MD20 E=8CM Y MD12 E=4CM , RIEGO CRR-1, IMPRIMA CLR-0) | M2 | 206416 | ACTIVIDADES CONSERVACIÓN | ACTIVIDADES CONSERVACIÓN | Actualización 2025-I Fase II + M.O. 2026
| 4664 | CONSTRUCCIÓN DE PAVIMENTO FLEXIBLE E= 0.15M (NO INCLUYE SARDINEL) | M2 | 384106 | ACTIVIDADES CONSERVACIÓN | ACTIVIDADES CONSERVACIÓN | Actualización 2025-I Fase II + M.O. 2026
| 4665 | REHABILITACIÓN DE PAVIMENTO FLEXIBLE E= 0.18M BG=25CM, SBG=30CM | M2 | 436185 | ACTIVIDADES CONSERVACIÓN | ACTIVIDADES CONSERVACIÓN | Actualización 2025-I Fase II + M.O. 2026
| 4666 | REHABILITACIÓN DE PAVIMENTO RÍGIDO: LOSAS EN CONCRETO HIDRÁULICO MR45 E=0.20M | M2 | 339714 | ACTIVIDADES CONSERVACIÓN | ACTIVIDADES CONSERVACIÓN | Actualización 2025-I Fase II + M.O. 2026
| 4667 | CONSTRUCCIÓN DE PAVIMENTO RÍGIDO: LOSAS EN CONCRETO HIDRÁULICO MR45 E=0.20M (NO INCLUYE SARDINEL) | M2 | 394920 | ACTIVIDADES CONSERVACIÓN | ACTIVIDADES CONSERVACIÓN | Actualización 2025-I Fase II + M.O. 2026
| 4671 | GEOTEXTIL NO TEJIDO CON RESISTENCIA A LA TENSION GRAB: ENTRE 600 N Y 700 N. PARA SEPARACION SUBRASANTE/CAPAS GRANULARES. (INCLUYE SUMINISTRO E INSTALACION). | M2 | 10194 | GEOSINTETICOS | GEOTEXTILES | Actualización 2025-I Fase II + M.O. 2026
| 4672 | GEOTEXTIL NO TEJIDO CON RESISTENCIA A LA TENSION GRAB DE 400 N. PARA SUBDRENES/FILTROS. (INCLUYE SUMINISTRO E INSTALACION). | M2 | 8373 | GEOSINTETICOS | GEOTEXTILES | Actualización 2025-I Fase II + M.O. 2026
| 4674 | GEOTEXTIL NO TEJIDO CON RESISTENCIA A LA TENSION GRAB: ENTRE 450 N Y 500 N. PARA SUBDRENES/FILTROS. (INCLUYE SUMINISTRO E INSTALACION). | M2 | 9337 | GEOSINTETICOS | GEOTEXTILES | Actualización 2025-I Fase II + M.O. 2026
| 4675 | CANECA TIPO M120 (EN MALLA METÁLICA. INCLUYE SUMINISTRO E INSTALACIÓN. INCLUYE BASE EN CONCRETO 3000 PSI, PREMEZCLADO | UN | 466583 | MOBILIARIO URBANO - ARBOLES Y GRAMAS | MOBILIARIO URBANO | Actualización 2025-I Fase II + M.O. 2026
| 4676 | GEOTEXTIL NO TEJIDO CON RESISTENCIA A LA TENSION GRAB: ENTRE 600 N Y 700 N. PARA SUBDRENES/FILTROS. (INCLUYE SUMINISTRO E INSTALACION). | M2 | 10194 | GEOSINTETICOS | GEOTEXTILES | Actualización 2025-I Fase II + M.O. 2026
| 4678 | ADOQUIN DE ARCILLA TR.PESADO 0.20X10X8CM (SUMINISTRO E INSTALACIÓN. INCLUYE BASE 4CM MORTERO 2000 Y ARENA DE SELLO) | M2 | 126216 | PAVIMENTOS | PAVIMENTOS ARTICULADOS | Actualización 2025-I Fase II + M.O. 2026
| 4686 | REPOSICION BOLARDO M63 INCLUYE EXCAVACION CARGUE Y DISPOSICION FINAL DE ESCOMBROS Y BASE EN CONCRETO DE 1500PSI | UN | 302763 | MOBILIARIO URBANO - ARBOLES Y GRAMAS | MOBILIARIO URBANO | Actualización 2025-I Fase II + M.O. 2026
| 4687 | REPOSICION BOLARDO M61 INCLUYE EXCAVACION CARGUE Y DISPOSICION FINAL DE ESCOMBROS Y BASE EN CONCRETO DE 1500PSI | UN | 162973 | MOBILIARIO URBANO - ARBOLES Y GRAMAS | MOBILIARIO URBANO | Actualización 2025-I Fase II + M.O. 2026
| 4688 | REPOSICION DE PROTECTOR DE ARBOL DE UN TUBO M91. INCLUYE EXCAVACION. TRANSPORTE Y DISPOSICION FINAL, INSTALA. NUEVO PROT | UN | 277440 | MOBILIARIO URBANO - ARBOLES Y GRAMAS | MOBILIARIO URBANO | Actualización 2025-I Fase II + M.O. 2026
| 4689 | BOLARDO EN CONCRETO TIPO M60 (SUMINISTRO E INSTALACIÓN. INCLUYE BASE EN CONCRETO 3000 PSI, HECHO EN OBRA) | UN | 240307 | MOBILIARIO URBANO - ARBOLES Y GRAMAS | MOBILIARIO URBANO | Actualización 2025-I Fase II + M.O. 2026
| 4690 | BOLARDO EN CONCRETO TIPO M60 (SUMINISTRO E INSTALACIÓN. INCLUYE BASE EN CONCRETO 3000 PSI, PREMEZCLADO) | UN | 241137 | MOBILIARIO URBANO - ARBOLES Y GRAMAS | MOBILIARIO URBANO | Actualización 2025-I Fase II + M.O. 2026
| 4691 | BOLARDO EN CONCRETO TIPO M60 (SUMINISTRO E INSTALACIÓN. NO INCLUYE BASE EN CONCRETO) | UN | 188809 | MOBILIARIO URBANO - ARBOLES Y GRAMAS | MOBILIARIO URBANO | Actualización 2025-I Fase II + M.O. 2026
| 4692 | BOLARDO EN CONCRETO TIPO M61 (SUMINISTRO E INSTALACIÓN. INCLUYE BASE EN CONCRETO 3000 PSI, HECHO EN OBRA) | UN | 211440 | MOBILIARIO URBANO - ARBOLES Y GRAMAS | MOBILIARIO URBANO | Actualización 2025-I Fase II + M.O. 2026
| 4693 | BOLARDO EN CONCRETO TIPO M61 (SUMINISTRO E INSTALACIÓN. INCLUYE BASE EN CONCRETO 3000 PSI, PREMEZCLADO) | UN | 212270 | MOBILIARIO URBANO - ARBOLES Y GRAMAS | MOBILIARIO URBANO | Actualización 2025-I Fase II + M.O. 2026
| 4694 | BOLARDO EN CONCRETO TIPO M61 (SUMINISTRO E INSTALACIÓN. NO INCLUYE BASE EN CONCRETO 3000) | UN | 168886 | MOBILIARIO URBANO - ARBOLES Y GRAMAS | MOBILIARIO URBANO | Actualización 2025-I Fase II + M.O. 2026
| 4695 | PINTURA SOBRE ESTRUCTURA METÁLICA GALVANIZADA. INCLUYE LIMPIEZA SSPC-SP3, BARRERA EPOXICA e=3mils, ACABADO URETANO e=3mils | KG | 3421 | CONCRETO Y ACERO PARA ESTRUCTURAS | PINTURA PARA ESTRUCTURAS | Actualización 2025-I Fase II + M.O. 2026
| 4696 | PINTURA SOBRE ESTRUCTURA METÁLICA . INCLUYE LIMPIEZA SSPC-SP5, IMPRIMANTE EPOXICO RICO ZINC Y BARRERA EPOXICA, ACABADO URETANO e=3mils POR CAPA | KG | 3771 | CONCRETO Y ACERO PARA ESTRUCTURAS | PINTURA PARA ESTRUCTURAS | Actualización 2025-I Fase II + M.O. 2026
| 4697 | BOLARDO EN HIERRO TIPO M62 (SUMINISTRO E INSTALACIÓN. INCLUYE BASE EN CONCRETO 3000 PSI, PREMEZCLADO) | UN | 282461 | MOBILIARIO URBANO - ARBOLES Y GRAMAS | MOBILIARIO URBANO | Actualización 2025-I Fase II + M.O. 2026
| 4698 | BOLARDO EN HIERRO TIPO M62 (SUMINISTRO E INSTALACIÓN. INCLUYE BASE EN CONCRETO 3000 PSI, HECHO EN OBRA) | UN | 282238 | MOBILIARIO URBANO - ARBOLES Y GRAMAS | MOBILIARIO URBANO | Actualización 2025-I Fase II + M.O. 2026
| 4699 | BOLARDO EN HIERRO TIPO M63 (SUMINISTRO E INSTALACIÓN. INCLUYE BASE EN CONCRETO 3000 PSI PREMEZCLADO) | UN | 289520 | MOBILIARIO URBANO - ARBOLES Y GRAMAS | MOBILIARIO URBANO | Actualización 2025-I Fase II + M.O. 2026
| 4700 | BOLARDO EN HIERRO TIPO M63 (SUMINISTRO E INSTALACIÓN. INCLUYE BASE EN CONCRETO 3000 PSI, HECHO EN OBRA) | UN | 283459 | MOBILIARIO URBANO - ARBOLES Y GRAMAS | MOBILIARIO URBANO | Actualización 2025-I Fase II + M.O. 2026
| 4702 | MANTENIMIENTO PREVENTIVO ESPACIO PUBLICO. INCLUYE LIMPIEZA E INSTALACION DE SELLO DE ARENA | M2 | 3642 | ACTIVIDADES CONSERVACIÓN | ACTIVIDADES CONSERVACIÓN | Actualización 2025-I Fase II + M.O. 2026
| 4703 | RETIRO DE LOSETA A-50 SOBRE ARENA | M2 | 2617 | ANDENES Y SARDINELES | PISOS EN ADOQUINES Y EN LOSETAS | Actualización 2025-I Fase II + M.O. 2026
| 4704 | RETIRO DE LOSETA A-50 SOBRE MORTERO | M2 | 2862 | ANDENES Y SARDINELES | PISOS EN ADOQUINES Y EN LOSETAS | Actualización 2025-I Fase II + M.O. 2026
| 4708 | REHABILITACIÓN DE PAVIMENTO RÍGIDO: LOSAS EN CONCRETO HIDRÁULICO MR45 E=0.27M PARA TRONCAL | M2 | 541915 | ACTIVIDADES CONSERVACIÓN | ACTIVIDADES CONSERVACIÓN | Actualización 2025-I Fase II + M.O. 2026
| 4709 | PARCHEO EN PAVIMENTO FLEXIBLE E=0.10M CON MD12. (INCLUYE DEMOLICIÓN MANUAL Y CARGUE DE PAVIMENTO FLEXIBLE DE E=0.10M, TRANSPORTE Y DISPOSICIÓN FINAL DE ESCOMBROS, IMPRIMACIÓN, COLOCACIÓN Y COMPACTACIÓN BASE ASFÁLTICA MD20, IMPRIMA CLR-0) | M2 | 175063 | ACTIVIDADES CONSERVACIÓN | ACTIVIDADES CONSERVACIÓN | Actualización 2025-I Fase II + M.O. 2026
| 4710 | DEMARCACION CON PINTURA TERMOPLASTICA PARA CICLORUTAS (INCLUYE SUMINISTRO, APLICACION CON MICROESFERA) A=10 CM | ML | 15316 | SEÑALIZACIÓN | DEMARCACION DE PAVIMENTOS | Actualización 2025-I Fase II + M.O. Ley 2101 de 2021
| 4711 | FLECHA DE FRENTE PARA CICLORRUTA EN PINTURA TERMOPLASTICA. (INCLUYE SUMINISTRO, APLICACION CON MICROESFERA) | UN | 45027 | SEÑALIZACIÓN | DEMARCACION DE PAVIMENTOS | Actualización 2025-I Fase II + M.O. Ley 2101 de 2021
| 4712 | MEZCLA ASFALTICA CON ASFALTO CAUCHO (SUMINISTRO, EXTENDIDO, NIVELACIÓN Y COMPACTACIÓN MECANICA) | M3 | 1557607 | PAVIMENTOS | PAVIMENTOS EN CONCRETO ASFALTICO | Actualización 2025-I Fase II + M.O. 2026
| 4737 | PILOTE D=80 CM CMCONCRETO TREMIE DE 3000 PSI. (INCLUYE EXCAVACIÓN, TRANSPORTE Y DISPOSICIÓN FINAL DE ESCOMBROS EN SITIO AUTORIZADO A 21 KM, CARGUE Y RETIRO DE SOBRANTES, MOVILIZACIÓN, MONTAJE Y DESMONTAJE DE EQUIPO ENTRE PERFORACIONES DENTRO DE LA OBRA. SUMINISTRO Y COLOCACIÓN DEL CONCRETO CON BOMBA. | ML | 1027355 | CONCRETO Y ACERO PARA ESTRUCTURAS | CONCRETO PARA ESTRUCTURAS | Actualización 2025-I Fase II + M.O. 2026
| 4738 | PILOTE D=70 CM CONCRETO TREMIE DE 3000 PSI. (INCLUYE EXCAVACIÓN, TRANSPORTE Y DISPOSICIÓN FINAL DE ESCOMBROS EN SITIO AUTORIZADO A 21 KM, CARGUE Y RETIRO DE SOBRANTES, MOVILIZACIÓN, MONTAJE Y DESMONTAJE DE EQUIPO ENTRE PERFORACIONES DENTRO DE LA OBRA. SUMINISTRO Y COLOCACIÓN DEL CONCRETO CON BOMBA. | ML | 855881 | CONCRETO Y ACERO PARA ESTRUCTURAS | CONCRETO PARA ESTRUCTURAS | Actualización 2025-I Fase II + M.O. 2026
| 4739 | PILOTE D=90 CM CONCRETO TREMIE DE 3000 PSI. (INCLUYE EXCAVACIÓN, TRANSPORTE Y DISPOSICIÓN FINAL DE ESCOMBROS EN SITIO AUTORIZADO A 21 KM, CARGUE Y RETIRO DE SOBRANTES, MOVILIZACIÓN, MONTAJE Y DESMONTAJE DE EQUIPO ENTRE PERFORACIONES DENTRO DE LA OBRA. SUMINISTRO Y COLOCACIÓN DEL CONCRETO CON BOMBA. | ML | 1319156 | CONCRETO Y ACERO PARA ESTRUCTURAS | CONCRETO PARA ESTRUCTURAS | Actualización 2025-I Fase II + M.O. 2026
| 4740 | PILOTE D=100 CM CONCRETO TREMIE DE 3000 PSI.(INCLUYE EXCAVACIÓN, TRANSPORTE Y DISPOSICIÓN FINAL DE ESCOMBROS EN SITIO AUTORIZADO A 21 KM, CARGUE Y RETIRO DE SOBRANTES, MOVILIZACIÓN, MONTAJE Y DESMONTAJE DE EQUIPO ENTRE PERFORACIONES DENTRO DE LA OBRA. SUMINISTRO Y COLOCACIÓN DEL CONCRETO CON BOMBA. | ML | 1407208 | CONCRETO Y ACERO PARA ESTRUCTURAS | CONCRETO PARA ESTRUCTURAS | Actualización 2025-I Fase II + M.O. 2026
| 4741 | PILOTE D=110 CM CONCRETO TREMIE DE 3000 PSI.(INCLUYE EXCAVACIÓN, TRANSPORTE Y DISPOSICIÓN FINAL DE ESCOMBROS EN SITIO AUTORIZADO A 21 KM, CARGUE Y RETIRO DE SOBRANTES, MOVILIZACIÓN, MONTAJE Y DESMONTAJE DE EQUIPO ENTRE PERFORACIONES DENTRO DE LA OBRA. SUMINISTRO Y COLOCACIÓN DEL CONCRETO CON BOMBA. | ML | 1615588 | CONCRETO Y ACERO PARA ESTRUCTURAS | CONCRETO PARA ESTRUCTURAS | Actualización 2025-I Fase II + M.O. 2026
| 4742 | PILOTE D=120 CM CONCRETO TREMIE DE 3000 PSI. (INCLUYE EXCAVACIÓN, TRANSPORTE Y DISPOSICIÓN FINAL DE ESCOMBROS EN SITIO AUTORIZADO A 21 KM, CARGUE Y RETIRO DE SOBRANTES, MOVILIZACIÓN, MONTAJE Y DESMONTAJE DE EQUIPO ENTRE PERFORACIONES DENTRO DE LA OBRA. SUMINISTRO Y COLOCACIÓN DEL CONCRETO CON BOMBA. | ML | 1836270 | CONCRETO Y ACERO PARA ESTRUCTURAS | CONCRETO PARA ESTRUCTURAS | Actualización 2025-I Fase II + M.O. 2026
| 4743 | BASE GRANULAR CLASE B (BG_B) CON RECICLADO DE CONCRETO (SUMINISTRO, EXTENDIDO, NIVELACIÓN, HUMEDECIMIENTO Y COMPACTACIÓN CON VIBROCOMPACTADOR) | M3 | 176303 | RELLENOS Y CAPAS GRANULARES | CAPAS GRANULARES | Actualización 2025-I Fase II + M.O. 2026
| 4744 | BASE GRANULAR CLASE A (BG_A) CON RECICLADO DE CONCRETO HIDRAULICO (SUMINISTRO, EXTENDIDO, NIVELACIÓN, HUMEDECIMIENTO Y COMPACTACIÓN CON VIBROCOMPACTADOR) | M3 | 193214 | RELLENOS Y CAPAS GRANULARES | CAPAS GRANULARES | Actualización 2025-I Fase II + M.O. 2026
| 4745 | BASE GRANULAR CLASE C (BG_C) CON RECICLADO DE CONCRETO (SUMINISTRO, EXTENDIDO, NIVELACIÓN, HUMEDECIMIENTO Y COMPACTACIÓN CON VIBROCOMPACTADOR) | M3 | 168300 | RELLENOS Y CAPAS GRANULARES | CAPAS GRANULARES | Actualización 2025-I Fase II + M.O. 2026
| 4746 | SUBBASE GRANULAR CLASE A (SBG_A) CON RECICLADO DE CONCRETO HIDRAULICO (SUMINISTRO, EXTENDIDO, NIVELACIÓN, HUMEDECIMIENTO Y COMPACTACIÓN CON VIBROCOMPACTADOR) | M3 | 166676 | RELLENOS Y CAPAS GRANULARES | CAPAS GRANULARES | Actualización 2025-I Fase II + M.O. 2026
| 4747 | SUBBASE GRANULAR CLASE B (SBG_B) CON RECICLADO DE CONCRETO (SUMINISTRO, EXTENDIDO, NIVELACIÓN, HUMEDECIMIENTO Y COMPACTACIÓN CON VIBROCOMPACTADOR) | M3 | 163821 | RELLENOS Y CAPAS GRANULARES | CAPAS GRANULARES | Actualización 2025-I Fase II + M.O. 2026
| 4748 | SUBBASE GRANULAR CLASE C (SBG_C) CON RECICLADO DE CONCRETO HIDRAULICO (SUMINISTRO, EXTENDIDO, NIVELACIÓN, HUMEDECIMIENTO Y COMPACTACIÓN CON VIBROCOMPACTADOR) | M3 | 156086 | RELLENOS Y CAPAS GRANULARES | CAPAS GRANULARES | Actualización 2025-I Fase II + M.O. 2026
| 4749 | SUBBASE GRANULAR CON RECICLADO DE CONCRETO ASFALTICO (SUMINISTRO, EXTENDIDO, NIVELACIÓN, HUMEDECIMIENTO Y COMPACTACIÓN CON VIBROCOMPACTADOR) | M3 | 173818 | RELLENOS Y CAPAS GRANULARES | CAPAS GRANULARES | Actualización 2025-I Fase II + M.O. 2026
| 4750 | REHABILITACION CON MATERIAL RECICLADO CON EMULSION Y SOBRECARPETA DE 5CM | M3 | 559738 | ACTIVIDADES CONSERVACIÓN | ACTIVIDADES CONSERVACIÓN | Actualización 2025-I Fase II + M.O. 2026
| 4751 | FRANJA DE AJUSTE EN CONCRETO 3000 PSI E= 10 CM ANCHO ENTRE 12-20CM | ML | 15838 | ANDENES Y SARDINELES | ANDENES EN CONCRETO | Actualización 2025-I Fase II + M.O. 2026
| 4753 | SUBBASE GRANULAR CLASE A (SBG_A) CON RECICLADO DE CONCRETO HIDRAULICO (SUMINISTRO, EXTENDIDO MANUAL, HUMEDECIMIENTO Y COMPACTACIÓN CON VIBROCOMPACTADOR) | M3 | 177994 | RELLENOS Y CAPAS GRANULARES | CAPAS GRANULARES | Actualización 2025-I Fase II + M.O. 2026
| 4754 | SUBBASE GRANULAR CLASE B (SBG_B) CON RECICLADO DE CONCRETO HIDRAULICO (SUMINISTRO, EXTENDIDO MANUAL, HUMEDECIMIENTO Y COMPACTACIÓN) | M3 | 175139 | RELLENOS Y CAPAS GRANULARES | CAPAS GRANULARES | Actualización 2025-I Fase II + M.O. 2026
| 4755 | SUBBASE GRANULAR CLASE C (SBG_C) CON RECICLADO DE CONCRETO HIDRAULICO (SUMINISTRO, EXTENDIDO MANUAL, HUMEDECIMIENTO Y COMPACTACIÓN) | M3 | 167404 | RELLENOS Y CAPAS GRANULARES | CAPAS GRANULARES | Actualización 2025-I Fase II + M.O. 2026
| 4758 | SELLO DE FISURAS | ML | 10548 | ACTIVIDADES CONSERVACIÓN | ACTIVIDADES CONSERVACIÓN | Actualización 2025-I Fase II + M.O. 2026
| 4759 | RETIRO DE PISO EN ALUMINIO EN PUENTE PEATONAL TIPO TRANSMILENIO PARA TABLERO Y ESCALERA | ML | 62427 | PUENTES | PUENTES PEATONALES | Actualización 2025-I Fase II + M.O. 2026
| 4762 | RETIRO DE PISOS EN PANELES PREFABRICADOS EN CONCRETO REFORZADO PARA ESTACIONES TRANSMILENIO | ML | 57606 | PUENTES | PUENTES PEATONALES | Actualización 2025-I Fase II + M.O. 2026
| 4764 | AJUSTE DE TORNILLO EN PISO DE PUENTES PEATONALES METALICOS TIPO TRANSMILENIO | UN | 2394 | PUENTES | PUENTES PEATONALES | Actualización 2025-I Fase II + M.O. 2026
| 4765 | TORNILLO EN PISO DE PUENTES PEATONALES METALICOS TIPO TRANSMILENIO. SUMINISTRO E INSTALACION. | UN | 2719 | PUENTES | PUENTES PEATONALES | Actualización 2025-I Fase II + M.O. 2026
| 4776 | LIMPIEZA DE CUNETAS (INCLUYE CARGUE DE MATERIAL) | M2 | 3126 | MALLA VIAL RURAL | VIAS RURALES | Actualización 2025-I Fase II + M.O. 2026
| 4777 | LIMPIEZA DE VALLADOS (INCLUYE CARGUE DE MATERIAL) | M2 | 11087 | MALLA VIAL RURAL | VIAS RURALES | Actualización 2025-I Fase II + M.O. 2026
| 4778 | LIMPIEZA DE ALCANTARILLAS (INCLUYE LIMPIEZA DE TUBERIA DE 24", BOX, RECTIFICACION DE DESCOLES PARA UN ANCHO DE VIA PROMEDIO DE 10MT. (INCLUYE CARGUE DE MATERIAL) | UN | 93982 | MALLA VIAL RURAL | VIAS RURALES | Actualización 2025-I Fase II + M.O. 2026
| 4779 | LIMPIEZA DE ALCANTARILLAS (INCLUYE LIMPIEZA DE TUBERIA DE 36", BOX, RECTIFICACION DE DESCOLES PARA UN ANCHO DE VIA PROMEDIO DE 10MT. (INCLUYE CARGUE DE MATERIAL) | UN | 213058 | MALLA VIAL RURAL | VIAS RURALES | Actualización 2025-I Fase II + M.O. 2026
| 4780 | LIMPIEZA DE DERECHOS DE VIA (INCLUYE CARGUE) | KM | 504417 | MALLA VIAL RURAL | VIAS RURALES | Actualización 2025-I Fase II + M.O. 2026
| 4781 | REMOCION DE DERRUMBES MENORES (INCLUYE CARGUE DE MATERIAL) | M3 | 20924 | MALLA VIAL RURAL | VIAS RURALES | Actualización 2025-I Fase II + M.O. 2026
| 4782 | CONFORMACION DE LA CALZADA EXISTENTE | M2 | 1229 | MALLA VIAL RURAL | VIAS RURALES | Actualización 2025-I Fase II + M.O. 2026
| 4783 | CONSTRUCCIÓN DE CUNETA EN CONCRETO 3000 PSI HECHO EN OBRA. | M3 | 781250 | MALLA VIAL RURAL | VIAS RURALES | Actualización 2025-I Fase II + M.O. 2026
| 4784 | PROCESO DE INSTALACION DE RECICLADO DE MATERIAL DE PAVIMENTO ASFALTICO (INCLUYE EXTENDIDO, NIVELACION Y COMPACTACION) | M3 | 23870 | ACTIVIDADES CONSERVACIÓN | ACTIVIDADES CONSERVACIÓN | Actualización 2025-I Fase II + M.O. 2026
| 4786 | CONSTRUCCIÓN CANALETA DE AGUAS LLUVIAS DE 0.4 X 0.4 MT EN CONCRETO DE 3000 PSI GRAVA COMÚN INCLUYE REJILLA PREFABRICADA. | ML | 363334 | REDES ALCANTARILLADO / DRENAJE | REDES ALCANTARILLADO / DRENAJE | Actualización 2025-I Fase II + M.O. 2026
| 4787 | CODO PVC 45° D=1 1/2" (SUMINISTRO E INSTALACIÓN) | UN | 19741 | REDES ACUEDUCTO | REDES ACUEDUCTO | Actualización 2025-I Fase II + M.O. 2026
| 4788 | GEODREN (RED DRENANTE DE POLIETILENO DE ALTA DENSIDAD PEAD-HDPE Y GEOTEXTIL NO TEJIDO) CON ALTURA DE 1.0 M. (SUMINISTRO E INSTALACION). | ML | 56957 | GEOSINTETICOS | GEOTEXTILES | Actualización 2025-I Fase II + M.O. 2026
| 4789 | 1 DUCTO D=1 1/2" CONDUIT PVC (NO INCLUYE RELLENOS). SUMINISTRO E INSTALACION. | ML | 14147 | REDES TELEFONICAS / DATOS | RED TELEFONICA ETB | Actualización 2025-I Fase II + M.O. 2026
| 4790 | 1 DUCTO D= 2" PVC PESADO DB (NO INCLUYE RELLENOS). SUMINISTRO E INSTALACION. | ML | 14259 | REDES ELECTRICAS | RED ELÉCTRICA CODENSA | Actualización 2025-I Fase II + M.O. 2026
| 4791 | 1 DUCTO D= 4" PVC TDP (NO INCLUYE RELLENOS). SUMINISTRO E INSTALACION. | ML | 33376 | REDES ELECTRICAS | RED ELÉCTRICA CODENSA | Actualización 2025-I Fase II + M.O. 2026
| 4792 | RELLENO EN RECEBO COMUN (SUMINISTRO E INSTALACIÓN EXTENDIDO MANUAL, HUMEDECIMIENTO Y COMPACTACIÓN TRANSPORTE A 28 KM). | M3 | 105511 | RELLENOS Y CAPAS GRANULARES | RELLENOS PARA ANDENES Y REDES | Actualización 2025-I Fase II + M.O. 2026
| 4794 | PLANTACION DE LLAMA AMARILLA (INCLUYE SUMINISTRO AL SITIO DE OBRA, PLANTACION, TIERRA NEGRA, ABONO, TUTOR Y TRANSPORTE Y DISPOSICIÓN FINAL DE ESCOMBROS A 28 KM). | M2 | 73547 | MOBILIARIO URBANO - ARBOLES Y GRAMAS | SIEMBRA DE ARBOLES Y GRAMA | Actualización 2025-I Fase II + M.O. Ley 2101 de 2021
| 4795 | PLANTACION DE COLA DE ZORRO (INCLUYE SUMINISTRO AL SITIO DE OBRA, PLANTACION, TIERRA NEGRA Y TRANSPORTE Y DISPOSICIÓN FINAL DE ESCOMBROS A 28 KM). | M2 | 67406 | MOBILIARIO URBANO - ARBOLES Y GRAMAS | SIEMBRA DE ARBOLES Y GRAMA | Actualización 2025-I Fase II + M.O. Ley 2101 de 2021
| 4797 | PLANTACION DE EUCALIPTO POMARROSO H=1.5 M. (INCLUYE SUMINISTRO AL SITIO DE OBRA, PLANTACION, CAJA, TIERRA, ABONO, TUTOR Y TRANSPORTE Y DISPOSICIÓN FINAL DE ESCOMBROS A 21 KM). | UN | 244921 | MOBILIARIO URBANO - ARBOLES Y GRAMAS | SIEMBRA DE ARBOLES Y GRAMA | Actualización 2025-I Fase II + M.O. Ley 2101 de 2021
| 4798 | PLANTACION DE CHICALA H=1.5 M. (INCLUYE SUMINISTRO AL SITIO DE OBRA, PLANTACION, CAJA, TIERRA, ABONO, TUTOR Y TRANSPORTE Y DISPOSICIÓN FINAL DE ESCOMBROS 28 KM). | UN | 183533 | MOBILIARIO URBANO - ARBOLES Y GRAMAS | SIEMBRA DE ARBOLES Y GRAMA | Actualización 2025-I Fase II + M.O. Ley 2101 de 2021
| 4800 | PLANTACION DE JAZMIN CHINO H=1.5 M. (INCLUYE SUMINISTRO AL SITIO DE OBRA, PLANTACION, CAJA, TIERRA, ABONO, TUTOR Y TRANSPORTE Y DISPOSICIÓN FINAL DE ESCOMBROS 28KM). | UN | 244843 | MOBILIARIO URBANO - ARBOLES Y GRAMAS | SIEMBRA DE ARBOLES Y GRAMA | Actualización 2025-I Fase II + M.O. Ley 2101 de 2021
| 4801 | TUBERIA PVC PRESION E.L. D=1 1/2" RDE 21 PSI 200 (INCLUYE LIMPIEZA Y SOLDADURA). SUMINISTRO E INSTALACION. | ML | 20521 | REDES ACUEDUCTO | REDES ACUEDUCTO | Actualización 2025-I Fase II + M.O. 2026
| 4802 | BLOQUEO Y TRANSPLANTE DE ARBOLES 1 - 5MT (INCLUYE TRANSPORTE, RECOLECCIÓN). | UN | 1052900 | MOBILIARIO URBANO - ARBOLES Y GRAMAS | SIEMBRA DE ARBOLES Y GRAMA | Actualización 2025-I Fase II + M.O. Ley 2101 de 2021
| 4803 | BLOQUEO Y TRANSPLANTE DE ARBOLES 5 - 10 MT (INCLUYE TRANSPORTE, RECOLECCIÓN). | UN | 1579350 | MOBILIARIO URBANO - ARBOLES Y GRAMAS | SIEMBRA DE ARBOLES Y GRAMA | Actualización 2025-I Fase II + M.O. Ley 2101 de 2021
| 4804 | BLOQUEO Y TRANSPLANTE DE ARBOLES 10 - 15 MT (INCLUYE TRANSPORTE, RECOLECCIÓN). | UN | 2105800 | MOBILIARIO URBANO - ARBOLES Y GRAMAS | SIEMBRA DE ARBOLES Y GRAMA | Actualización 2025-I Fase II + M.O. Ley 2101 de 2021
| 4805 | TUBERIA DE ACERO AL CARBON SIN COSTURA SCH40 D=3". SUMINISTRO E INSTALACION. | ML | 157088 | REDES ACUEDUCTO | REDES ACUEDUCTO | Actualización 2025-I Fase II + M.O. 2026
| 4806 | CUADRILLA (TUBERO + 4 AYUDANTES). | JR | 528918 | ANÁLISIS AUXILIARES | CUADRILLAS (INCLUYE FACTOR PRESTACIONAL) | Actualización 2025-I Fase II + M.O. 2026
| 4807 | CUADRILLA (TUBERO + 4 AYUDANTES) | HR | 72122 | ANÁLISIS AUXILIARES | CUADRILLAS (INCLUYE FACTOR PRESTACIONAL) | Actualización 2025-I Fase II + M.O. 2026
| 4809 | TUBERIA DE ACERO AL CARBON SIN COSTURA SCH40 D=6". SUMINISTRO E INSTALACION. | ML | 384421 | REDES ACUEDUCTO | REDES ACUEDUCTO | Actualización 2025-I Fase II + M.O. 2026
| 4810 | TUBERIA DE ACERO AL CARBON SIN COSTURA SCH40 D=8". SUMINISTRO E INSTALACION. | ML | 646028 | REDES ACUEDUCTO | REDES ACUEDUCTO | Actualización 2025-I Fase II + M.O. 2026
| 4812 | SARDINEL ESPECIAL A 110 PARA RAMPA TIPO B (SUMINISTRO E INSTALACION. INCLUYE 3CM MORTERO 1:5 HECHO EN OBRA). | ML | 156564 | ANDENES Y SARDINELES | SARDINELES Y BORDILLOS | Actualización 2025-I Fase II + M.O. 2026
| 4813 | RETIRO DE BOLARDO EN CONCRETO TIPO M-60. INCLUYE REPARACION DEL SITIO CON CONCRETO DE 1500PSI HECHO EN OBRA (40X40X10CM) Y SUBBASE GRANULAR SBG_200 E=0.35. NO INCLUYE RETIRO DE ESCOMBROS. INCLUYE DEMOLICION Y EXCAVACION. | UN | 36333 | MOBILIARIO URBANO - ARBOLES Y GRAMAS | MOBILIARIO URBANO | Actualización 2025-I Fase II + M.O. 2026
| 4814 | FRANJA DE AJUSTE DE ANCHO VARIABLE ENTRE 0.10 A 0.18MT Y PROFUNDIDAD VARIABLE ENTRE 0.06 Y 0.15MT EN CONCRETO DE 2500 PSI PREMEZCLADO. | ML | 13307 | ANDENES Y SARDINELES | ANDENES EN CONCRETO | Actualización 2025-I Fase II + M.O. 2026
| 4826 | RESINA TERMOPLASTICA COLOR BLANCO PARA PICTOGRAMA BICICLETA (0.8X1.2MT) EN CICLORRUTAS. SUMINISTRO Y APLICACION. | UN | 147026 | SEÑALIZACIÓN | DEMARCACION DE PAVIMENTOS | Actualización 2025-I Fase II + M.O. Ley 2101 de 2021
| 4827 | PINTURA ACRILICA DE TRAFICO COLOR BLANCA PARA CUADROS CRUCE CICLORRUTA DE 0.4MT X 0.4MT. SUMINISTRO Y APLICACION. | UN | 6532 | SEÑALIZACIÓN | DEMARCACION DE PAVIMENTOS | Actualización 2025-I Fase II + M.O. Ley 2101 de 2021
| 4828 | PINTURA EN ESMALTE ALQUÍDICO DE 3 MILS ESP. DE PINTURA SECA PARA BARANDAS EXISTENTES, INCL. SUM. DE MATERIALES, ESMALTE, PREPAR. DE SUPERFICIE MEDIANTE LIMPIEZA MANUAL O MECÁNICA, EQUIPO DE PINTURA, M DE O HERRAMIENTA MENOR. | ML | 38006 | CONCRETO Y ACERO PARA ESTRUCTURAS | PINTURA PARA ESTRUCTURAS | Actualización 2025-I Fase II + M.O. 2026
| 4829 | PLACA EN CONCRETO MR41 ACELERADO A TRES DIAS PARA LOSAS REFORZADAS PARA PUENTES PEATONALES EN CONCRETO. SUMINISTRO E INSTALACION. INCLUYE CORTE Y SELLO DE JUNTAS. | M3 | 1185559 | CONCRETO Y ACERO PARA ESTRUCTURAS | CONCRETO PARA ESTRUCTURAS | Actualización 2025-I Fase II + M.O. 2026
| 4830 | MANTENIMIENTO RUTINARIO PARA PUENTE PEATONAL, INCLUYE LAVADO DE ESTRUCTURAS EN CONCRETO Y/O METALICAS A PRESION, INCLUYE ALQUILER DE HIDROLAVADORA 1300W.. | M2 | 11739 | PUENTES | PUENTES | Actualización 2025-I Fase II + M.O. 2026
| 4831 | MANTENIMIENTO CORRECTIVO PARA PUENTE PEATONAL EN CONCRETO, INCLUYE REEMPLAZO DE PELDAÑOS DE ESCALERAS Y PISO DE PUENTE, SELLO DE JUNTAS AJUSTE Y PINTURA DE BARANDAS Y PINTURA DEL PUENTE. | M2 | 198696 | PUENTES | PUENTES | Actualización 2025-I Fase II + M.O. 2026
| 4832 | SEGREGADOR BICICLETA (TACHON PLASTICO O CAUCHO ALTA RESISTENCIA COMO POLIPROPILENO DE ALTO IMPACTO, CON ESTRUCTURA DE REFUERZO, ELEMENTOS REFLECTIVOS DE ALTA EFICIENCIA. TIPO TRANSMILENIO 40.5CMX15CMX8.5CM). SUMIN. E INSTAL. | UN | 73970 | SEÑALIZACIÓN | DEMARCACION DE PAVIMENTOS | Actualización 2025-I Fase II + M.O. 2026
| 4833 | RETIRO DE CANECAS, SEÑALES DE TRANSITO PROTECTORES DE ARBOLES. INCLUYE REPARACION DEL SITIO EN CONCRETO DE 1500 PSI HECHO EN OBRA Y SUBBASE GRANULAR B-200 E=0.35M DISTANCIA DE TRANSPORTE 21KM. | UN | 16564 | MOBILIARIO URBANO - ARBOLES Y GRAMAS | MOBILIARIO URBANO | Actualización 2025-I Fase II + M.O. 2026
| 4834 | PIEZA DE REMATE PARA RAMPA PEATONAL, LONGITUD 1,40MTS FUNDIDO EN SITIO EN CONCRETO PREMEZCLADO DE 3000 PSI (GRAVA COMUN) INCLUYE FORMALETA EN MADERA. SUMINISTRO Y CONSTRUCCION. | UN | 161968 | ANDENES Y SARDINELES | SARDINELES Y BORDILLOS | Actualización 2025-I Fase II + M.O. 2026
| 4835 | BASE GRANULAR BG-A ESTABILIZADA CON CEMENTO AL 5% (INCLUYE SUMINISTRO TRANSPORTE, COLOCACIÓN Y COMPACTACION). | M3 | 314721 | RELLENOS Y CAPAS GRANULARES | CAPAS GRANULARES | Actualización 2025-I Fase II + M.O. 2026
| 4836 | BASE GRANULAR CLASE A (BG_A) ESTABILIZADA AL 4% CON EMULSIÓN ASFÁLTICA CRL-1 (INCLUYE SUMINISTRO TRANSPORTE, COLOCACION Y COMPACTACION). | M3 | 471726 | RELLENOS Y CAPAS GRANULARES | CAPAS GRANULARES | Actualización 2025-I Fase II + M.O. 2026
| 4837 | RELLENO CON MEZCLA DE GRAVILLA DE 3/4" Y ARENA DE RIO (RELACIÓN 1:1) SUMINISTRO Y COLOCACIÓN. (INCLUYE TRANSPORTE, SUMINISTRO, EXTENDIDO MANUAL Y COLOCACIÓN). | M3 | 215999 | RELLENOS Y CAPAS GRANULARES | RELLENOS PARA ANDENES Y REDES | Actualización 2025-I Fase II + M.O. 2026
| 4838 | RELLENO CON GRAVA ENTRE 3/4" Y 1/2" PARA FILTROS (RELACIÓN 1:1) SUMINISTRO Y COLOCACIÓN. (INCLUYE TRANSPORTE, SUMINISTRO, EXTENDIDO MANUAL Y COLOCACIÓN). | M3 | 190711 | RELLENOS Y CAPAS GRANULARES | CAPAS GRANULARES | Actualización 2025-I Fase II + M.O. 2026
| 4839 | EMPATES DE TUBERÍA EN PVC A PVC 6" LINEAL SEGÚN NORMA NS-023. SUMINISTRO E INSTALACIÓN. (INCLUYE ACCESORIOS). | UN | 661495 | REDES ACUEDUCTO | REDES ACUEDUCTO | Actualización 2025-I Fase II + M.O. 2026
| 4840 | EMPATES DE TUBERÍA EN PVC A PVC 3" LINEAL SEGÚN NORMA NS-023 (INCLUYE ACCESORIOS). SUMINISTRO E INSTALACIÓN. | UN | 204991 | REDES ACUEDUCTO | REDES ACUEDUCTO | Actualización 2025-I Fase II + M.O. 2026
| 4841 | EMPATES DE TUBERÍA EN PVC A PVC 4" LINEAL SEGÚN NORMA NS-023 (INCLUYE ACCESORIOS). SUMINISTRO E INSTALACIÓN. | UN | 291478 | REDES ACUEDUCTO | REDES ACUEDUCTO | Actualización 2025-I Fase II + M.O. 2026
| 4842 | EMPATES DE TUBERÍA EN PVC A AC 4" LINEAL SEGÚN NORMA NS-023 SUMINISTRO E INSTALACIÓN. (INCLUYE ACCESORIOS). | UN | 443856 | REDES ACUEDUCTO | REDES ACUEDUCTO | Actualización 2025-I Fase II + M.O. 2026
| 4843 | EMPATES DE TUBERÍA EN PVC A AC 3" LINEAL SEGÚN NORMA NS-023. SUMINISTRO E INSTALACIÓN. (INCLUYE ACCESORIOS). | UN | 329708 | REDES ACUEDUCTO | REDES ACUEDUCTO | Actualización 2025-I Fase II + M.O. 2026
| 4844 | EMPATES DE TUBERÍA EN PVC A PVC 12" LINEAL SEGÚN NORMA NS-023 (INCLUYE ACCESORIOS). SUMINISTRO E INSTALACIÓN. | UN | 3381241 | REDES ACUEDUCTO | REDES ACUEDUCTO | Actualización 2025-I Fase II + M.O. 2026
| 4845 | EMPATES DE TUBERÍA EN PVC A PVC 8" LINEAL SEGÚN NORMA NS-023. SUMINISTRO E INSTALACIÓN. (INCLUYE ACCESORIOS). | UN | 1201786 | REDES ACUEDUCTO | REDES ACUEDUCTO | Actualización 2025-I Fase II + M.O. 2026
| 4846 | DEMOLICIÓN MANUAL DE CAJA DOBLE CS 276 (INCLUYE DEMOLICIÓN DE PLACA PISO, TAPA, MUROS Y CAÑUELAS Y CARGUE). | UN | 215460 | DEMOLICIONES | DEMOLICIONES | Actualización 2025-I Fase II + M.O. 2026
| 4848 | DEMOLICION DE TUBERIAS DE ACUEDUCTO Y ALCANTARILLADO Ø < 36" (INCLUYE MARTILLO NEUMÁTICO DE 60 LB Y CARGUE). | ML | 13155 | DEMOLICIONES | DEMOLICIONES | Actualización 2025-I Fase II + M.O. 2026
| 4849 | DEMOLICION O RETIRO MANUAL DE TUBERIAS DE AC Ø < 12" (INCLUYE CARGUE). | ML | 4311 | DEMOLICIONES | DEMOLICIONES | Actualización 2025-I Fase II + M.O. 2026
| 4850 | DEMOLICION DE POZOS, CAJAS Y CAMARAS DE EMPRESAS DE SERVICIOS PÚBLICOS (INCLUYE MARTILLO NEUMÁTICO DE 60 LB, COMPRESOR Y CARGUE). | M3 | 368778 | DEMOLICIONES | DEMOLICIONES | Actualización 2025-I Fase II + M.O. 2026
| 4851 | REPARACIÓN DE ACOMETIDA HIDRÁULICA DE LA CAJILLA HACIA EL PREDIO (INCLUYE EL RETIRO DE LA TUBERÍA EXISTENTE E INSTALACIÓN DE TUBERÍA NUEVA). | UN | 35369 | REDES ACUEDUCTO | REDES ACUEDUCTO | Actualización 2025-I Fase II + M.O. 2026
| 4853 | ESTRIBOS Y SUPERESTRUCTURA EN CONCRETO GRAVA COMÚN 3500 PSI (245 KG/CM2), SUMINISTRO Y COLOCACIÓN. (INCLUYE FORMALETA. NO INCLUYE REFUERZO NI CURADO). | M3 | 740949 | CONCRETO Y ACERO PARA ESTRUCTURAS | CONCRETO PARA ESTRUCTURAS | Actualización 2025-I Fase II + M.O. 2026
| 4854 | ESTRIBOS Y SUPERESTRUCTURA EN CONCRETO GRAVA COMÚN 4000 PSI (280 KG/CM2), SUMINISTRO Y COLOCACIÓN. (INCLUYE FORMALETA. NO INCLUYE REFUERZO NI CURADO). | M3 | 763087 | CONCRETO Y ACERO PARA ESTRUCTURAS | CONCRETO PARA ESTRUCTURAS | Actualización 2025-I Fase II + M.O. 2026
| 4855 | CONSTRUCCIÓN DE FRANJA DE AJUSTE EN CONCRETO PREMEZCLADO GRAVA COMÚN 3000 PSI, ESPESOR PROMEDIO 10 CM.. | M2 | 61529 | ANDENES Y SARDINELES | ANDENES EN CONCRETO | Actualización 2025-I Fase II + M.O. 2026
| 4856 | PISOS EN LOSETA PREFABRICADA A55 TÁCTIL ALERTA O A56 GUIA 40X40X6 CM. SUMINISTRO E INSTALACIÓN. (INCLUYE 4CM DE MORTERO 1:5 HECHO EN OBRA PARA BASE Y ARENA DE PEÑA PARA SELLO). | M2 | 118885 | ANDENES Y SARDINELES | PISOS EN ADOQUINES Y EN LOSETAS | Actualización 2025-I Fase II + M.O. 2026
| 4857 | IMPRIMACIÓN CON EMULSIÓN ASFÁLTICA CRL-1 (INCLUYE SUMINISTRO, BARRIDO DE SUPERFICIE Y RIEGO MECANICO). | M2 | 3532 | PAVIMENTOS | PAVIMENTOS EN CONCRETO ASFALTICO | Actualización 2025-I Fase II + M.O. 2026
| 4858 | KIT DE NIVELACIÓN PARA HIDRANTE DE DIÁMETRO DE 6", LONGITUD 400MM. SUMINISTRO E INSTALACIÓN. (INCLUYE TRANSPORTE Y TODOS LOS ELEMENTOS NECESARIOS PARA SU INSTALACIÓN). | UN | 1433789 | REDES ACUEDUCTO | REDES ACUEDUCTO | Actualización 2025-I Fase II + M.O. 2026
| 4859 | BORDE CONTENEDOR DE RAICES A 70 (INCLUYE SUMINISTRO E INSTALACIÓN, INCLUYE BASE DE 3CM EN MORTERO 1:3 HECHO EN OBRA) | ML | 48572 | ANDENES Y SARDINELES | SARDINELES Y BORDILLOS | Actualización 2025-I Fase II + M.O. 2026
| 4860 | DEMARCACIÓN PICTOGRAMA TRIÁNGULOS CEDA EL PASO EN PINTURA TERMOPLÁSTICA. (E=2.3MM. INCLUYE SUMINISTRO Y APLICACIÓN CON EQUIPO. INCLUYE MICROESFERAS( (A= 1.434M2). INCLUYE PICTOGRAMA. | UN | 219620 | SEÑALIZACIÓN | DEMARCACION DE PAVIMENTOS | Actualización 2025-I Fase II + M.O. Ley 2101 de 2021
| 4861 | GRAVILLA DE 3/4" PEGADA CON MORTERO 1:3, E= 0.20M PARA ENTREGA A CANAL (INCLUYE SUMINISTRO E INSTALACIÓN). | M2 | 149451 | CONCRETO Y ACERO PARA ESTRUCTURAS | CONCRETOS Y MORTEROS HECHOS EN OBRA | Actualización 2025-I Fase II + M.O. 2026
| 4862 | TUBERÍA CONCRETO D= 32" CL. III REFORZADA. SUMINISTRO E INSTALACIÓN. | ML | 1288010 | REDES ALCANTARILLADO / DRENAJE | REDES ALCANTARILLADO / DRENAJE | Actualización 2025-I Fase II + M.O. 2026
| 4863 | DEMARCACIÓN DE LINEA DE PASO PEATONAL CONTINUA A= 0.3MT, E= 2.3MM TERMOPLÁSTICA. INCLUYE SUMINISTRO Y APLICACIÓN CON EQUIPO. INCLUYE MICROESFERAS. | ML | 45946 | SEÑALIZACIÓN | DEMARCACION DE PAVIMENTOS | Actualización 2025-I Fase II + M.O. Ley 2101 de 2021
| 4864 | DEMARCACIÓN DE LINEA SENDERO PEATONAL CONTINUA A= 0.4MT, E= 2.3MM TERMOPLÁSTICA. INCLUYE SUMINISTRO Y APLICACIÓN CON EQUIPO. INCLUYE MICROESFERAS. | ML | 61261 | SEÑALIZACIÓN | DEMARCACION DE PAVIMENTOS | Actualización 2025-I Fase II + M.O. Ley 2101 de 2021
| 4865 | DEMARCACIÓN LINEA DE CANALIZACIÓN A= 0.2MT, E= 2.3MM TERMOPLÁSTICA. INCLUYE SUMINISTRO Y APLICACIÓN CON EQUIPO. INCLUYE MICROESFERAS. | ML | 30631 | SEÑALIZACIÓN | DEMARCACION DE PAVIMENTOS | Actualización 2025-I Fase II + M.O. Ley 2101 de 2021
| 4866 | DEMARCACIÓN ZONA ANTIBLOQUEO A= 0.4MT, E= 2.3MM TERMOPLÁSTICA. INCLUYE SUMINISTRO Y APLICACIÓN CON EQUIPO. INCLUYE MICROESFERAS. | ML | 61261 | SEÑALIZACIÓN | DEMARCACION DE PAVIMENTOS | Actualización 2025-I Fase II + M.O. Ley 2101 de 2021
| 4867 | DEMARCACIÓN LINEA DE PARE A= 0.6MT, E= 2.3MM TERMOPLÁSTICA. INCLUYE SUMINISTRO Y APLICACIÓN CON EQUIPO. INCLUYE MICROESFERAS. | ML | 91892 | SEÑALIZACIÓN | DEMARCACION DE PAVIMENTOS | Actualización 2025-I Fase II + M.O. Ley 2101 de 2021
| 4869 | DEMOLICIÓN MANUAL DE CAJA SENCILLA CS 275 (INCLUYE DEMOLICIÓN DE PLACA PISO, TAPA, MUROS Y CAÑUELAS Y CARGUE). | UN | 107731 | DEMOLICIONES | DEMOLICIONES | Actualización 2025-I Fase II + M.O. 2026
| 4870 | DEMOLICIÓN MANUAL DE CÁMARA T-14 (INCLUYE DEMOLICIÓN DE PLACA PISO, TAPA, MUROS Y CAÑUELAS Y CARGUE). | UN | 107731 | DEMOLICIONES | DEMOLICIONES | Actualización 2025-I Fase II + M.O. 2026
| 4871 | DEMOLICIÓN MANUAL DE CÁMARA DE PASO SENCILLA ETB (INCLUYE DEMOLICIÓN DE PLACA PISO, TAPA, MUROS Y CAÑUELAS Y CARGUE). | UN | 53866 | DEMOLICIONES | DEMOLICIONES | Actualización 2025-I Fase II + M.O. 2026
| 4872 | REDUCCIÓN CONCENTRICA HD EL 4" X 3". SUMINISTRO E INSTALACIÓN. | UN | 216303 | REDES ACUEDUCTO | REDES ACUEDUCTO | Actualización 2025-I Fase II + M.O. 2026
| 4873 | REDUCCIÓN CONCENTRICA HD EL 8" X 6". SUMINISTRO E INSTALACIÓN. | UN | 703668 | REDES ACUEDUCTO | REDES ACUEDUCTO | Actualización 2025-I Fase II + M.O. 2026
| 4874 | REDUCCIÓN HD 6" X 4" J.H. SUMINISTRO E INSTALACIÓN. | UN | 490309 | REDES ACUEDUCTO | REDES ACUEDUCTO | Actualización 2025-I Fase II + M.O. 2026
| 4875 | REDUCCIÓN HD 4" X 2" J.H. SUMINISTRO E INSTALACIÓN. | UN | 183277 | REDES ACUEDUCTO | REDES ACUEDUCTO | Actualización 2025-I Fase II + M.O. 2026
| 4876 | RELOCALIZACIÓN DE MEDIDOR DE ACUEDUCTO D= 3/4" (INCLUYE: 1MT TUBERÍA GALVANIZADA D= 3/4", SOLDADURA, CINTA DE TEFLON, REPOSICIÓN DE CAJILLA EN POLIPROPILENO DE ALTA RESISTENCIA CON TAPA. NO INCLUYE MEDIDOR). | UN | 460371 | REDES ACUEDUCTO | REDES ACUEDUCTO | Actualización 2025-I Fase II + M.O. 2026
| 4877 | RELOCALIZACIÓN DE MEDIDOR DE ACUEDUCTO D= 1" (INCLUYE: 1MT TUBERÍA GALVANIZADA D= 1", SOLDADURA, CINTA DE TEFLON, REPOSICIÓN DE CAJILLA EN POLIPROPILENO DE ALTA RESISTENCIA CON TAPA. NO INCLUYE MEDIDOR). | UN | 412905 | REDES ACUEDUCTO | REDES ACUEDUCTO | Actualización 2025-I Fase II + M.O. 2026
| 4878 | CONEXIONES KIT SILLA YEE 200 X 160 PVC. SUMINISTRO E INSTALACIÓN. | UN | 222745 | REDES ACUEDUCTO | REDES ACUEDUCTO | Actualización 2025-I Fase II + M.O. 2026
| 4879 | CONEXIONES KIT SILLA YEE 315 X 160 PVC. SUMINISTRO E INSTALACIÓN. | UN | 375234 | REDES ACUEDUCTO | REDES ACUEDUCTO | Actualización 2025-I Fase II + M.O. 2026
| 4880 | 26 DUCTOS D= 4" DE PVC TDP. SUMINISTRO E INSTALACIÓN. (NO INCLUYE RELLENO). | ML | 811043 | REDES ACUEDUCTO | REDES ACUEDUCTO | Actualización 2025-I Fase II + M.O. 2026
| 4882 | EUCALIPTO POMARROSO H= 1.5M (INCLUYE SIEMBRA, CAJA, TIERRA NEGRA, ABONO Y TUTOR. INCLUYE TRANSPORTE Y DISPOSICIÓN FINAL DE ESCOMBROS EN SITIO AUTORIZADO (DISTANCIA DE TRANSPORTE 28 KM). SUMINISTRO Y PLANTACION. | UN | 261301 | MOBILIARIO URBANO - ARBOLES Y GRAMAS | SIEMBRA DE ARBOLES Y GRAMA | Actualización 2025-I Fase II + M.O. Ley 2101 de 2021
| 4883 | PASTO KYKUYO CORTADO A MÁQUINA (INCLUYE SUMINISTRO Y RIEGO DE TIERRA FÉRTIL DE 10CM DE ESPESOR E INSTALACIÓN Y SIEMBRA DE PASTO Y SALADO Y NIVELACIÓN. SUMINISTRO Y PLANTACION. | M2 | 11617 | MOBILIARIO URBANO - ARBOLES Y GRAMAS | SIEMBRA DE ARBOLES Y GRAMA | Actualización 2025-I Fase II + M.O. Ley 2101 de 2021
| 4884 | PLANTACION DE NOGAL H= 1.5 M. (INCLUYE SUMINISTRO AL SITIO DE OBRA, PLANTACION, CAJA, TIERRA NEGRA, ABONO, TUTOR Y TRANSPORTE Y DISPOSICIÓN FINAL DE ESCOMBROS EN SITIO AUTORIZADO 28 KM). | UN | 218273 | MOBILIARIO URBANO - ARBOLES Y GRAMAS | SIEMBRA DE ARBOLES Y GRAMA | Actualización 2025-I Fase II + M.O. Ley 2101 de 2021
| 4885 | PLANTACION DE ROBLE H= 1.5 M. (INCLUYE SUMINISTRO AL SITIO DE OBRA, PLANTACION, CAJA, TIERRA, ABONO, TUTOR Y TRANSPORTE Y DISPOSICIÓN FINAL DE ESCOMBROS EN SITIO AUTORIZADO28 KM). | UN | 225575 | MOBILIARIO URBANO - ARBOLES Y GRAMAS | SIEMBRA DE ARBOLES Y GRAMA | Actualización 2025-I Fase II + M.O. Ley 2101 de 2021
| 4886 | PLANTACION DE CAUCHO SABANERO H= 1.5 M. (INCLUYE SUMINISTRO AL SITIO DE OBRA, PLANTACION, CAJA, TIERRA, ABONO, TUTOR Y TRANSPORTE Y DISPOSICIÓN FINAL DE ESCOMBROS EN SITIO AUTORIZADO A 28 KM). | UN | 257351 | MOBILIARIO URBANO - ARBOLES Y GRAMAS | SIEMBRA DE ARBOLES Y GRAMA | Actualización 2025-I Fase II + M.O. Ley 2101 de 2021
| 4887 | PLANTACION DE MAGNÓLIO H= 1.5 M. (INCLUYE SUMINISTRO AL SITIO DE OBRA, PLANTACION, CAJA, TIERRA, ABONO, TUTOR Y TRANSPORTE Y DISPOSICIÓN FINAL DE ESCOMBROS EN SITIO AUTORIZADO A 28 KM). | UN | 545875 | MOBILIARIO URBANO - ARBOLES Y GRAMAS | SIEMBRA DE ARBOLES Y GRAMA | Actualización 2025-I Fase II + M.O. Ley 2101 de 2021
| 4888 | PLANTACION DE YARUMO H= 1.5 M. (INCLUYE SUMINISTRO AL SITIO DE OBRA, PLANTACION, CAJA, TIERRA, ABONO, TUTOR Y TRANSPORTE Y DISPOSICIÓN FINAL DE ESCOMBROS EN SITIO AUTORIZADO A 28 KM). | UN | 247476 | MOBILIARIO URBANO - ARBOLES Y GRAMAS | SIEMBRA DE ARBOLES Y GRAMA | Actualización 2025-I Fase II + M.O. Ley 2101 de 2021
| 4889 | CONSTRUCCIÓN DE CAJA DE INSPECCIÓN CS 285. INCLUYE TAPA PREFABRICADA Y MARCO. | UN | 1657737 | REDES ELECTRICAS | RED ELÉCTRICA CODENSA | Actualización 2025-I Fase II + M.O. 2026
| 4890 | NIVELACIÓN DE CAJA CS 274 EN ANDEN H= 0.40M (INCLUYE CONCRETO 2500 PSI HECHO EN OBRA, LADRILLO TOLETE RECOCIDO 24X12X6. MORTERO 1:5 HECHO EN OBRA. INCLUYE REPOSICIÓN DE MARCO Y TAPA PREFABRICADA). | UN | 656501 | REDES ELECTRICAS | RED ELÉCTRICA CODENSA | Actualización 2025-I Fase II + M.O. 2026
| 4891 | NIVELACIÓN DE CAJA CS 275 EN ANDEN H= 0.40M (INCLUYE CONCRETO 2500 PSI HECHO EN OBRA, LADRILLO TOLETE RECOCIDO 24X12X6. MORTERO 1:5 HECHO EN OBRA. INCLUYE REPOSICIÓN DE MARCO Y TAPA PREFABRICADA). | UN | 850049 | REDES ELECTRICAS | RED ELÉCTRICA CODENSA | Actualización 2025-I Fase II + M.O. 2026
| 4892 | TUBERIA CONCRETO ALTA RESISTENCIA D= 10" (INCLUYE SUMINISTRO, INSTALACIÓN Y MORTERO 2000 PSI PARA RECUBRIMIENTO DE JUNTA). | ML | 363772 | REDES ALCANTARILLADO / DRENAJE | REDES ALCANTARILLADO / DRENAJE | Actualización 2025-I Fase II + M.O. 2026
| 4894 | CUADRILLA (TUBERO + 3 AYUDANTES). | JR | 431504 | ANÁLISIS AUXILIARES | CUADRILLAS (INCLUYE FACTOR PRESTACIONAL) | Actualización 2025-I Fase II + M.O. 2026
| 4895 | CUADRILLA (TUBERO + 3 AYUDANTES) | HR | 58842 | ANÁLISIS AUXILIARES | CUADRILLAS (INCLUYE FACTOR PRESTACIONAL) | Actualización 2025-I Fase II + M.O. 2026
| 4896 | TUBERIA CONCRETO ALTA RESISTENCIA D= 12" (INCLUYE SUMINISTRO, INSTALACIÓN Y MORTERO 2000 PSI PARA RECUBRIMIENTO DE JUNTA). | ML | 452578 | REDES ALCANTARILLADO / DRENAJE | REDES ALCANTARILLADO / DRENAJE | Actualización 2025-I Fase II + M.O. 2026
| 4898 | REDUCCION HD 4"X2" J.H. (SUMINISTRO E INSTALACIÓN). | UN | 174656 | REDES ACUEDUCTO | REDES ACUEDUCTO | Actualización 2025-I Fase II + M.O. 2026
| 4899 | REDUCCION HD 4"X 3" J.H. (SUMINISTRO E INSTALACIÓN). | UN | 199646 | REDES ACUEDUCTO | REDES ACUEDUCTO | Actualización 2025-I Fase II + M.O. 2026
| 4900 | REDUCCION HD 8"X 6" J.H. (SUMINISTRO E INSTALACIÓN). | UN | 609006 | REDES ACUEDUCTO | REDES ACUEDUCTO | Actualización 2025-I Fase II + M.O. 2026
| 4901 | KIT DE NIVELACIÓN PARA HIDRANTE TRÁFICO DE DIÁMETRO DE 4", LONGITUD 400MM. SUMINISTRO E INSTALACIÓN (INCLUYE TRANSPORTE Y TODOS LOS ELEMENTOS NECESARIOS PARA SU INSTALACIÓN). | UN | 1291789 | REDES ACUEDUCTO | REDES ACUEDUCTO | Actualización 2025-I Fase II + M.O. 2026
| 4902 | RAMPA TIPO A (B5) (BASE EN MORTERO 2000 PSI, DESARROLLO DE 1.40M). | UN | 1312052 | ANDENES Y SARDINELES | PISOS EN ADOQUINES Y EN LOSETAS | Actualización 2025-I Fase II + M.O. 2026
| 4903 | PIEZA DE REMATE PARA RAMPA PEATONAL, SUMINISTRO Y CONSTRUCCION. LONGITUD 1,20MTS FUNDIDO EN SITIO EN CONCRETO PREMEZCLADO DE 3000 PSI (GRAVA COMUN) INCLUYE FORMALETA EN MADERA | UN | 145303 | ANDENES Y SARDINELES | SARDINELES Y BORDILLOS | Actualización 2025-I Fase II + M.O. 2026
| 4905 | GEOCOMPUESTO PARA DRENAJE, CONFORMADO POR GEODREN (RED DRENANTE DE POLIETILENO DE ALTA DENSIDAD PEAD-HDPE Y GEOTEXTIL NO TEJIDO) CON ALTURA DE 1.0 M Y TUBERIA FLEXIBLE CORRUGADA DE DRENAJE CON DIAMETRO DE 100 MM. (INCLUYE EXCAVACION MANUAL DE 30CM DE ANCHO Y RELLENO EN MATERIAL SELECCIONADO PROVENIENTE DE EXCAVACION). | ML | 141842 | GEOSINTETICOS | GEOTEXTILES | Actualización 2025-I Fase II + M.O. 2026
| 4907 | SUBBASE GRANULAR PEATONAL SBG_PEA. SUMINISTRO, EXTENDIDO MANUAL, NIVELACIÓN, HUMEDECIMIENTO Y COMPACTACIÓN | M3 | 172045 | RELLENOS Y CAPAS GRANULARES | CAPAS GRANULARES | Actualización 2025-I Fase II + M.O. 2026
| 4908 | MATERIAL SELECCIONADO. SUMINISTRO, EXTENDIDO MANUAL, NIVELACIÓN, HUMEDECIMIENTO Y COMPACTACIÓN. | M3 | 119019 | RELLENOS Y CAPAS GRANULARES | CAPAS GRANULARES | Actualización 2025-I Fase II + M.O. 2026
| 4909 | RAMPA VEHICULAR FUNDIDA EN EL SITIO EN CONCRETO PREMEZCLADO DE 3000 PSI (GRAVA COMUN) SUM, CONSTR. E INSTALACIÓN. INCLUYE ACABADO EN ADOQUIN DE ARCILLA TIPO TRÁFICO PESADO O SIMILAR, BASE DE 4CM EN MORTERO DE 2000 PSI. | M2 | 205989 | MOBILIARIO URBANO - ARBOLES Y GRAMAS | MOBILIARIO URBANO | Actualización 2025-I Fase II + M.O. 2026
| 4910 | RAMPAS DE EMPALME E= 0.20M PROMEDIO EN CONCRETO GRAVA COMUN DE 3000 PSI (210 KG/CM2), SUMINISTRO Y COLOCACIÓN (INCLUYE EQUIPOS, SUMINISTRO E INSTALACIÓN DE FORMALETA, CURADO DE CONCRETO, MANO DE OBRA). | M2 | 171176 | PAVIMENTOS | PAVIMENTOS EN CONCRETO HIDRAULICO | Actualización 2025-I Fase II + M.O. 2026
| 4911 | SARDINEL CHAFLANADO DE H-MAX 0.50M Y A- PROM 0.15M PARA SEPARADORES. SUM. Y CONST. FUNDIDO EN SITIO EN CONCRETO PREMEZCLADO DE 3000 PSI (GRAVA COMUN) INCLUYE FORMALETA METÁLICA PARA SARDINEL. NO INCLUYE REFUERZO. | ML | 69391 | ANDENES Y SARDINELES | SARDINELES Y BORDILLOS | Actualización 2025-I Fase II + M.O. 2026
| 4912 | NIVELACIÓN DE CAJA ETB T-14 H= 0.30M INCLUYE PLACA SUPERIOR EN CONCRETO DE 3000 PSI HECHO EN OBRA 1:2:2, ACERO DE REFUERZO, BLOQUE PARA CÁMARA TELEFÓNICA. | UN | 2666485 | REDES TELEFONICAS / DATOS | RED TELEFONICA ETB | Actualización 2025-I Fase II + M.O. 2026
| 4914 | NIVELACIÓN DE CAJA DOBLE DE PASO ETB H= 0.30M (INCLUYE REPOSICIÓN DE MARCO Y TAPA Y BORDILLO PERIMETRAL EN CONCRETO DE 3000 PSI HECHO EN OBRA 1:2:2 CON ARENA DE RIO Y TRITURADO DE 3/4", ACERO DE REFUERZO DE 3/8" Y 1/2". | UN | 1237551 | REDES TELEFONICAS / DATOS | RED TELEFONICA ETB | Actualización 2025-I Fase II + M.O. 2026
| 4915 | SARDINEL CURVO FUNDIDO EN SITIO EN CONCRETO PREMEZCLADO DE 3000 PSI (GRAVA COMUN) E= 0.20M H= 0.35M SUMINISTRO Y CONSTRUCCIÓN (INCLUYE FORMALETA METÁLICA, ACERO DE REFUERZO Y ALAMBRE NEGRO. | ML | 63249 | ANDENES Y SARDINELES | SARDINELES Y BORDILLOS | Actualización 2025-I Fase II + M.O. 2026
| 4919 | ADOQUIN EN CONCRETO 200X100X60MM A25 (SUMINISTRO E INSTALACIÓN. INCLUYE BASE 4CM MORTERO 2000 PSI Y ARENA DE SELLO). | M2 | 132671 | ANDENES Y SARDINELES | PISOS EN ADOQUINES Y EN LOSETAS | Actualización 2025-I Fase II + M.O. 2026
| 4920 | CANECA DE ACERO INOXIDABLE M121 TIPO BARCELONA (SUMINISTRO E INSTALACIÓN. INCLUYE CONCRETO PARA ANCLAJE DE 3000 PSI PREMEZCLADO GRAVA COMÚN. | UN | 869780 | MOBILIARIO URBANO - ARBOLES Y GRAMAS | MOBILIARIO URBANO | Actualización 2025-I Fase II + M.O. 2026
| 4921 | POSTE DE REFERENCIA TIPO INVIAS. INCLUYE SUMINISTRO E INSTALACIÓN. (INCLUYE CONCRETO 2000 PSI PARA ANCLAJE , CONCRETO 2500 PSI PARA POSTE, CONCRETOS HECHOS EN OBRA, INCLUYE REFUERZO, FORMALETA Y PINTURA REFLECTIVA. | UN | 155486 | SEÑALIZACIÓN | SEÑALES DE TRANSITO | Actualización 2025-I Fase II + M.O. 2026
| 4922 | CUADRILLA (3 AYUDANTES) | JR | 292242 | ANÁLISIS AUXILIARES | CUADRILLAS (INCLUYE FACTOR PRESTACIONAL) | Actualización 2025-I Fase II + M.O. 2026
| 4923 | CUADRILLA (3 AYUDANTES). | HR | 39852 | ANÁLISIS AUXILIARES | CUADRILLAS (INCLUYE FACTOR PRESTACIONAL) | Actualización 2025-I Fase II + M.O. 2026
| 4925 | FRESADO ESTABILIZADO AL 5% CON EMULSIÓN CRL-1 (INCLUYE TRANSPORTE DE MATERIAL FRESADO AL FRENTE DE OBRA DE 40 KM, SUMINISTRO DE EMULSIÓN, INSTALACIÓN MECANICA DE MATERIAL ESTABILIZADO). | M3 | 326529 | PAVIMENTOS | PAVIMENTOS EN CONCRETO ASFALTICO | Actualización 2025-I Fase II + M.O. 2026
| 4926 | FRESADO ESTABILIZADO AL 5% CON EMULSIÓN CRL-1 (INCLUYE TRANSPORTE DE MATERIAL FRESADO AL FRENTE DE OBRA DE 10 KM, SUMINISTRO DE EMULSIÓN, INSTALACIÓN MECANICO DE MATERIAL ESTABILIZADO). | M3 | 272529 | PAVIMENTOS | PAVIMENTOS EN CONCRETO ASFALTICO | Actualización 2025-I Fase II + M.O. 2026
| 4928 | CANALIZACIÓN DE TRÁFICO (INSTALACIÓN, MANTENIMIENTO Y DESINSTALACIÓN MENSUAL) CON SEÑALIZADORES TUBULARES COLOMBINA PLÁSTICA Y TRIPLE CINTA DE SEÑALIZACIÓN (INCLUYE ALQUILER DE SEÑALIZADORES TUBULARES). LONGITUD 3 METROS. | UN/MES | 9545 | GESTION SOCIAL | GESTION SOCIAL | Actualización 2025-I Fase II + M.O. 2026
| 4930 | BANDERERO (INCLUYE ALQUILER DE PALETA PARE-SIGA EN POLIETILENO). | H/ME | 3181162 | SEÑALIZACIÓN | SEÑALES DE TRANSITO | Actualización 2025-I Fase II + M.O. 2026
| 4931 | ALQUILER KIT DE EMERGENCIAS (INCLUYE EXTINTOR DE 5 LBS, CAMILLA FÉRULA ESPINAL LARGA - FEL PARA ADULTO (POLIETILENO), CONO DE H= 1.0M Y BOTIQUÍN TIPO A) | UN/MES | 31529 | GESTION SOCIAL | GESTION SOCIAL | Actualización 2025-I Fase II + M.O. Ley 2101 de 2021
| 4934 | ALQUILER CARPA VESTIER 2.0M X 2.0M CON ESTRUCTURA, TECHO Y LATERALES EN LONA. | UN/MES | 170207 | GESTIÓN AMBIENTAL | GESTIÓN AMBIENTAL | Actualización 2025-I Fase II + M.O. Ley 2101 de 2021
| 4936 | ACCESO TEMPORAL A VIVIENDA EN MADERA. SUMINISTRO Y CONSTRUCCIÓN. | UN | 43915 | GESTIÓN AMBIENTAL | GESTIÓN AMBIENTAL | Actualización 2025-I Fase II + M.O. 2026
| 4937 | BARRERA DE CONTENCIÓN MATERIAL DE ARRASTRE (INCLUYE SUMINISTRO Y COLOCACIÓN DE MALLA DE GALLINERO 1 1/4" Y POLISOMBRA 47%). | M2 | 12990 | GESTIÓN AMBIENTAL | GESTIÓN AMBIENTAL | Actualización 2025-I Fase II + M.O. 2026
| 4945 | ALQUILER DE CERRAMIENTO TIPO 1: CONSTA DE SEÑALIZADORES TUBULARES PLÁSTICOS, TRIPLE CINTA PELIGRO CAL. 4, POLISOMBRA 65% PARA CERRAMIENTO. (INCLUYE INSTALACIÓN, MANTENIMIENTO Y DESINSTALACIÓN). | ML/MES | 12538 | GESTIÓN AMBIENTAL | GESTIÓN AMBIENTAL | Actualización 2025-I Fase II + M.O. 2026
| 4946 | ALQUILER DE CERRAMIENTO TIPO 2: CONSTA DE POSTES ROLLIZOS DE 1.90MT DE ALTURA LIBRE CON BASE EN CONCRETO 1500 PSI DE 30CM X 30CM, DOBLE CINTA PELIGRO CAL. 4, TELA PARA CERRAMIENTO.(INCL INSTALACION, MANTENIMIENTO Y DESINSTALACIÓN). | ML/MES | 33864 | GESTIÓN AMBIENTAL | GESTIÓN AMBIENTAL | Actualización 2025-I Fase II + M.O. 2026
| 4949 | CONTENEDOR DE RAÍCES TIPO B21 (TIPO B) (1.40M X 1.40M X 1.40M)INCLUYE MUROS EN CONCRETO GRAVA COMÚN 3000 PSI (210 KG/CM2), SUMINISTRO CONSTRUCCIÓN Y FILTRO EN GRAVILLA 1/2", FORMALETA Y REFUERZO. NO INCLUYE TIERRA NEGRA. | UN | 1067389 | MOBILIARIO URBANO - ARBOLES Y GRAMAS | MOBILIARIO URBANO | Actualización 2025-I Fase II + M.O. 2026
| 4951 | SEMÁFORO PEATONAL DE POLICARBONATO (2X200), LENTES DE POLICARBONATO DE 8", DOS LUCES, SISTEMA DE ILUMINACIÓN A LEDS. SUMINISTRO E INSTALACIÓN. | UN | 3163370 | REDES TELEFONICAS / DATOS | RED TELEFONICA ETB | Actualización 2025-I Fase II + M.O. Ley 2101 de 2021
| 4952 | POSTE TIPO MASTIL T1 (3.60M) EN TUBO SCH 40 GALVANIZADO Y PINTADO. SUMINISTRO E INSTALACIÓN. | UN | 3469618 | REDES TELEFONICAS / DATOS | RED TELEFONICA ETB | Actualización 2025-I Fase II + M.O. Ley 2101 de 2021
| 4953 | POSTE TIPO MENSULA T2 (5.50M) EN TUBO SCH 40 GALVANIZADO Y PINTADO. SUMINISTRO E INSTALACIÓN. | UN | 7712628 | REDES TELEFONICAS / DATOS | RED TELEFONICA ETB | Actualización 2025-I Fase II + M.O. Ley 2101 de 2021
| 4959 | ACERO LISO PARA TRANSFERENCIA DE LOSAS D= 1 1/4" (NO INCLUYE CANASTILLA). SUMINISTRO E INSTALACIÓN. | KG | 8636 | ACERO DE REFUERZO | ACERO DE REFUERZO | Actualización 2025-I Fase II + M.O. 2026
| 4960 | FLECHA DIRECCIONAL "DE FRENTE A LA IZQUIERDA" (E=2.3MM,TERMOPLÁSTICA. INC. SUMIN. Y APLIC. CON EQUIPO. INC. MICROESFERAS). | UN | 333872 | SEÑALIZACIÓN | DEMARCACION DE PAVIMENTOS | Actualización 2025-I Fase II + M.O. Ley 2101 de 2021
| 4961 | DEMARCACIÓN LINEA DE CRUCE DE BICICLETA A= 0.4MT, E= 2.3MM TERMOPLÁSTICA. INCLUYE SUMINISTRO Y APLICACIÓN CON EQUIPO. INCLUYE MICROESFERAS.. | ML | 61261 | SEÑALIZACIÓN | DEMARCACION DE PAVIMENTOS | Actualización 2025-I Fase II + M.O. Ley 2101 de 2021
| 4962 | DEMARCACIÓN LINEAL CARRIL CICLORRUTA A= 0.1MT, L= 1.20MT E= 2.3MM EN PINTURA TERMOPLÁSTICA. INCLUYE SUMINISTRO Y APLICACIÓN CON EQUIPO. INCLUYE MICROESFERAS.. | ML | 15316 | SEÑALIZACIÓN | DEMARCACION DE PAVIMENTOS | Actualización 2025-I Fase II + M.O. Ley 2101 de 2021
| 4963 | DEMARCACIÓN LINEAL BORDE CICLORRUTA A= 0.1MT, E= 2.3MM EN PINTURA TERMOPLÁSTICA. INCLUYE SUMINISTRO Y APLICACIÓN CON EQUIPO. INCLUYE MICROESFERAS.. | ML | 15316 | SEÑALIZACIÓN | DEMARCACION DE PAVIMENTOS | Actualización 2025-I Fase II + M.O. Ley 2101 de 2021
| 4964 | DEMARCACIÓN LINEAL PARADA CICLORRUTA A= 0.1MT, E= 2.3MM EN PINTURA TERMOPLÁSTICA. INCLUYE SUMINISTRO Y APLICACIÓN CON EQUIPO. INCLUYE MICROESFERAS.. | ML | 15316 | SEÑALIZACIÓN | DEMARCACION DE PAVIMENTOS | Actualización 2025-I Fase II + M.O. Ley 2101 de 2021
| 4966 | DESMONTE SEÑAL VERTICAL. | UN | 6555 | SEÑALIZACIÓN | SEÑALES DE TRANSITO | Actualización 2025-I Fase II + M.O. 2026
| 4967 | EMPATE EN LÍNEA DE TUBERÍA DE ACERO (HA) A TUBERÍA PVC 8". SUMINISTRO E INSTALACIÓN. (INCLUYE ACOPLE UNIVERSAL D= 8" R1, UNIÓN DE REPARACIÓN D=8" Y 1MT DE TUBERÍA PVC D= 8" RDE 21). | UN | 1266068 | REDES ALCANTARILLADO / DRENAJE | REDES ALCANTARILLADO / DRENAJE | Actualización 2025-I Fase II + M.O. 2026
| 4968 | EMPATE EN LÍNEA DE TUBERÍA DE ACERO (HA) A TUBERÍA PVC 4". SUMINISTRO E INSTALACIÓN. (INCLUYE ACOPLE UNIVERSAL D= 4", UNIÓN DE REPARACIÓN D=4" Y 1MT DE TUBERÍA PVC D= 4" RDE 21). | UN | 413341 | REDES ALCANTARILLADO / DRENAJE | REDES ALCANTARILLADO / DRENAJE | Actualización 2025-I Fase II + M.O. 2026
| 4969 | EMPATE EN LÍNEA DE TUBERÍA DE ACERO (HA) A TUBERÍA PVC 3". SUMINISTRO E INSTALACIÓN. (INCLUYE ACOPLE UNIVERSAL D= 3", UNIÓN DE REPARACIÓN D=3" Y 1MT DE TUBERÍA PVC D= 3" RDE 21). | UN | 337219 | REDES ALCANTARILLADO / DRENAJE | REDES ALCANTARILLADO / DRENAJE | Actualización 2025-I Fase II + M.O. 2026
| 4970 | EMPATE EN LÍNEA DE TUBERÍA DE ACERO (HA) A ASBESTO CEMENTO (AC) 8".SUMINISTRO E INSTALACIÓN. (INCLUYE DOS ACOPLES UNIVERSAL D= 8" R1 Y 1MT DE TUBERÍA PVC D= 8" RDE 21). | UN | 760399 | REDES ALCANTARILLADO / DRENAJE | REDES ALCANTARILLADO / DRENAJE | Actualización 2025-I Fase II + M.O. 2026
| 4971 | EMPATES EN LÍNEA DE TUBERÍA EN PVC A HD 12". SUMINISTRO E INSTALACIÓN. (INCLUYE ADAPTADOR BRIDA 12" R2, UNIÓN DE REPARACIÓN 12" Y 1MT DE TUBERÍA PVC D= 12" RDE 21). | UN | 3257499 | REDES ALCANTARILLADO / DRENAJE | REDES ALCANTARILLADO / DRENAJE | Actualización 2025-I Fase II + M.O. 2026
| 4972 | EMPATES EN LÍNEA DE TUBERÍA EN PVC A AC 6". SUM E INST. (INCL ACOPLE UNIVERSAL R1 - R2 D= 6", UNIÓN PVC U.M. D= 6", UNIÓN GIBAULT HD PARA AC CL. 25 D= 6", UNION DE REPARACIÓN D= 6 Y 1 METRO DE TUBERÍA PVC D= 6" RDE 21). | UN | 1387732 | REDES ALCANTARILLADO / DRENAJE | REDES ALCANTARILLADO / DRENAJE | Actualización 2025-I Fase II + M.O. 2026
| 4973 | EMPATES EN LÍNEA DE TUBERÍA EN PVC A AC 8". SUM E INST. (INCL ACOPLE UNIVERSAL R1- R2 D= 8", UNIÓN PVC U.M. D= 8", UNIÓN GIBAULT HD PARA AC CL. 25 D= 8", UNION DE REPARACIÓN D= 8 Y 1 METRO DE TUBERÍA PVC D= 8" RDE 21). | UN | 2139479 | REDES ALCANTARILLADO / DRENAJE | REDES ALCANTARILLADO / DRENAJE | Actualización 2025-I Fase II + M.O. 2026
| 4974 | EMPATES EN LÍNEA DE TUBERÍA EN PVC A AC 12". SUM E INST. (INCL ACOPLE UNIVERSAL R1- R2 D= 12", UNIÓN PVC U.M. D= 12", UNIÓN GIBAULT HD PARA AC CL. 25 D= 12", UNION DE REPARACIÓN D= 12 Y 1 METRO DE TUB PVC D= 12" RDE 21). | UN | 5413523 | REDES ALCANTARILLADO / DRENAJE | REDES ALCANTARILLADO / DRENAJE | Actualización 2025-I Fase II + M.O. 2026
| 4975 | EMPATE EN LÍNEA DE TUBERÍA EN PVC A HF 4". SUM E INST. (INCL UNIÓN DE REPARACIÓN PVC U.M. D=4", ADAPTADOR MACHO PVC US D=4", UNIÓN GIBAULT HD CL. 25 D= 4" Y 1MT DE TUBERÍA PVC D= 4" RDE 21). | UN | 460736 | REDES ALCANTARILLADO / DRENAJE | REDES ALCANTARILLADO / DRENAJE | Actualización 2025-I Fase II + M.O. 2026
| 4976 | EMPATES EN LÍNEA DE TUBERÍA EN PVC A HF 6". SUM E INST. (INCL UNIÓN GIBAULT D=6", UNIÓN PVC U.M. D= 6", UNIÓN, UNION DE REPARACIÓN D= 6 Y 1 METRO DE TUBERÍA PVC D= 6" RDE 21). | UN | 954690 | REDES ALCANTARILLADO / DRENAJE | REDES ALCANTARILLADO / DRENAJE | Actualización 2025-I Fase II + M.O. 2026
| 4977 | EMPATE EN LÍNEA DE TUBERÍA EN PVC A HG 4". SUM E INST. (INCL UNIÓN DE REPARACIÓN PVC U.M. D=4", ADAPTADOR MACHO PVC US D=4", UNIÓN GIBAULT HD CL. 25 D= 4" Y 1MT DE TUBERÍA PVC D= 4" RDE 21). | UN | 460736 | REDES ALCANTARILLADO / DRENAJE | REDES ALCANTARILLADO / DRENAJE | Actualización 2025-I Fase II + M.O. 2026
| 4978 | CONSTRUCCIÓN DE CAJA PARA VALVULA D= 3", D= 4", D= 6" Y D= 8" (NORMA EAAB NS-027) DE 0.4M X0.5M H=2.0M (INCLUYE MARCO Y TAPA). | UN | 747136 | REDES ACUEDUCTO | REDES ACUEDUCTO | Actualización 2025-I Fase II + M.O. 2026
| 4979 | CONSTRUCCIÓN DE CAJA PARA VALVULA D= 10", D= 12" DE 0.5M X0.6M H=2.0M (INCLUYE TAPA VÁLVULA DE SEGURIDAD). | UN | 1061499 | REDES ACUEDUCTO | REDES ACUEDUCTO | Actualización 2025-I Fase II + M.O. 2026
| 4980 | 2 DUCTOS D=3" Y 9 DUCTOS D=6" PVC A TDP. SUMINISTRO E INSTALACIÓN. (NO INCLUYE RELLENOS). | ML | 671297 | REDES ELECTRICAS | RED ELÉCTRICA CODENSA | Actualización 2025-I Fase II + M.O. 2026
| 4981 | ENTIBADO EC-2 CONTÍNUO MADERA CON PERFILES METÁLICOS Y PARALES TELESCÓPICOS. SUMINISTRO E INSTALACIÓN. | M2 | 93167 | EXCAVACIONES | FORMALETAS, ENTIBADOS, ANDAMIOS Y ACCESORIOS | Actualización 2025-I Fase II + M.O. 2026
| 4982 | ACOMETIDA DOMICILIARIA DE 1/2". SUMINISTRO E INSTALACIÓN. (INCLUYE TUBERIA PF D=1/2", REGISTROS Y ACCESORIOS, LOG. PROM. = 6.50M). | UN | 194132 | REDES ACUEDUCTO | REDES ACUEDUCTO | Actualización 2025-I Fase II + M.O. 2026
| 4983 | PROTECTOR DE RAMPA EN TUBO CERRAMIENTO NEGRO 2" 1.9mm. SUMINISTRO E INSTALACIÓN. INCLUYE ANCLAJES EN CONCRETO PREMEZCLADO DE 3000 PSI (GRAVA COMUN). | UN | 68601 | MOBILIARIO URBANO - ARBOLES Y GRAMAS | MOBILIARIO URBANO | Actualización 2025-I Fase II + M.O. 2026
| 4984 | RELOCALIZACIÓN DE MEDIDOR DE ACUEDUCTO D= 1/2" (INCLUYE 1.0M TUBERÍA GALVANIZADA D= 1/2", SOLDADURA, CINTA DE TEFLON, Y REPOSICIÓN DE CAJILLA EN POLIPROPILENO DE ALTA RESISTENCIA CON TAPA, NO INCLUYE MEDIDOR.). | UN | 400116 | REDES ACUEDUCTO | REDES ACUEDUCTO | Actualización 2025-I Fase II + M.O. 2026
| 4985 | PLACAS DE ACCESO EN CONCRETO GRAVA COMÚN 4000 PSI (280 KG/CM2). SUMINISTRO Y COLOCACIÓN. (INCLUYE EQUIPOS, SUMINISTRO E INSTALACIÓN DE FORMALETA, CURADO DEL CONCRETO, MANO DE OBRA). | M3 | 807031 | PAVIMENTOS | PAVIMENTOS EN CONCRETO HIDRAULICO | Actualización 2025-I Fase II + M.O. 2026
| 4987 | PEDESTAL PARA EQUIPO DE CONTROL EN CONCRETO DE 3000 PSI (1.0M X 1.0M X 1.0M). | UN | 1881199 | REDES TELEFONICAS / DATOS | RED TELEFONICA ETB | Actualización 2025-I Fase II + M.O. 2026
| 4988 | MOVILIZACIÓN DE EQUIPO DESDE LA OBRA HASTA SITIO AUTORIZADO EN CUMPLIMIENTO DEL PMT DENTRO DEL AREA DE INFLUENCIA DE LA OBRA (INCLUYE CARGUE, DESCARGUE Y CARROS ESCOLTA). EL VIAJE ES IDA Y VUELTA. | VIAJE | 1840000 | TRANSPORTES Y ACARREOS | TRANSPORTES Y ACARREOS | Actualización 2025-I Fase I
| 4989 | SARDINEL ESPECIAL A 110 PARA RAMPA TIPO B (SUMINISTRO E INSTALACION. INCLUYE 3CM MORTERO 2000 PSI) | ML | 159830 | ANDENES Y SARDINELES | SARDINELES Y BORDILLOS | Actualización 2025-I Fase II + M.O. 2026
| 4990 | RAMPA TIPO B (B12) LONGITUD=3.00M, DESARROLLO=0.40MT (INCLUYE MATERIAL DE BASE MORTERO 2000 PSI) | UN | 479490 | MOBILIARIO URBANO - ARBOLES Y GRAMAS | MOBILIARIO URBANO | Actualización 2025-I Fase II + M.O. 2026
| 4991 | SARDINEL ESPECIAL A 110 PARA RAMPA TIPO B (SUMINISTRO E INSTALACION. NO INCLUYE MATERIAL DE BASE) | ML | 151600 | ANDENES Y SARDINELES | SARDINELES Y BORDILLOS | Actualización 2025-I Fase II + M.O. 2026
| 4992 | RAMPA TIPO B (B12) LONGITUD=3.00M, DESARROLLO=0.40MT (INCLUYE MATERIAL DE BASE MORTERO 1:5 HECHO EN OBRA) | UN | 469692 | ANDENES Y SARDINELES | SARDINELES Y BORDILLOS | Actualización 2025-I Fase II + M.O. 2026
| 4993 | RAMPA TIPO B (B12) LONGITUD=3.00M, DESARROLLO=0.40MT (NO INCLUYE MATERIAL DE BASE) | UN | 454800 | ANDENES Y SARDINELES | SARDINELES Y BORDILLOS | Actualización 2025-I Fase II + M.O. 2026
| 4994 | SUBBASE GRANULAR CLASE A (SBG_A) ESTABILIZADA CON CEMENTO AL 4% (SUMINISTRO, EXTENDIDO, NIVELACIÓN, HUMEDECIMIENTO Y COMPACTACIÓN CON VIBROCOMPACTADOR) | M3 | 176197 | RELLENOS Y CAPAS GRANULARES | CAPAS GRANULARES | Actualización 2025-I Fase II + M.O. 2026
| 4995 | SUBBASE GRANULAR CLASE A (SBG_A) ESTABILIZADA CON CEMENTO AL 4% (SUMINISTRO, EXTENDIDO, NIVELACIÓN, HUMEDECIMIENTO Y COMPACTACIÓN CON VIBROCOMPACTADOR) DISTANCIA DE TRANSPORTE 28 KM | M3 | 258182 | RELLENOS Y CAPAS GRANULARES | CAPAS GRANULARES | Actualización 2025-I Fase II + M.O. 2026
| 4996 | CODO HD 22,5° EXTREMO LISO PARA PVC D=8" (SUMINISTRO E INSTALACIÓN) | UN | 668697 | REDES ACUEDUCTO | REDES ACUEDUCTO | Actualización 2025-I Fase II + M.O. 2026
| 4997 | ELIMINACIÓN DE SETO (H> 2M) INCLUYE DESENRAIZAMIENTO, TRANSPORTE Y DISPOSICIÓN FINAL DE ESCOMBROS EN SITIO AUTORIZADO (DISTANCIA DE TRANSPORTE 28 KM) | ML | 39975 | MOBILIARIO URBANO - ARBOLES Y GRAMAS | SIEMBRA DE ARBOLES Y GRAMA | Actualización 2025-I Fase II + M.O. 2026
| 5000 | 1 DUCTO D= 3" PVC-TDP CON 3 CABLES. SUMINISTRO E INSTALACIÓN. INCL. EXCAV. EXTENDIDO, HUMEDECIMIENTO Y COMPACTACIÓN DE RELLENOS PARA REDES EN ARENA DE PEÑA Y EN MATERIAL SELECC. PROVENIENTE DE LA EXCAVACIÓN. | ML | 157466 | REDES ELECTRICAS | RED ELÉCTRICA CODENSA | Actualización 2025-I Fase II + M.O. 2026
| 5001 | CONSTRUCCIÓN DE BASE MOTOR. INCLUYE SUMINISTRO Y COLOCACIÓN DE CONCRETO 3000 PSI HECHO EN OBRA 1:2:2, ARENA DE RIO Y TRITURADO 3/4". INCLUYE ACERO DE REFUERZO Y SISTEMA DE ANCLAJE PARA POSTE METÁLICO. | UN | 1278315 | REDES ELECTRICAS | RED ELÉCTRICA CODENSA | Actualización 2025-I Fase II + M.O. 2026
| 5002 | 1 DUCTO D= 3" PVC-TDP CON 2 CABLES. SUMINISTRO E INSTALACIÓN. INCL. EXCAV. EXTENDIDO, HUMEDECIMIENTO Y COMPACTACIÓN DE RELLENOS PARA REDES EN ARENA DE PEÑA Y EN MATERIAL SELECC. PROVENIENTE DE LA EXCAVACIÓN. | ML | 126056 | REDES ELECTRICAS | RED ELÉCTRICA CODENSA | Actualización 2025-I Fase II + M.O. 2026
| 5003 | CONSTRUCCIÓN DE BASE PARA INSTALACIÓN DE SEMÁFORO FERROVIARIO. INCLUYE SUMINISTRO Y COLOCACIÓN DE CONCRETO 3000 PSI HECHO EN OBRA 1:2:2, ARENA DE RIO Y TRITURADO DE 3/4". INCLUYE ACERO DE REFUERZO. | UN | 62995 | VIAS FERREAS | VIAS FERREAS | Actualización 2025-I Fase II + M.O. 2026
| 5004 | CUADRILLA (OFICIAL + 10 AYUDANTES) | HR | 149358 | VIAS FERREAS | VIAS FERREAS | Actualización 2025-I Fase II + M.O. 2026
| 5005 | CUADRILLA (OFICIAL + 10 AYUDANTES). | JR | 1095344 | VIAS FERREAS | VIAS FERREAS | Actualización 2025-I Fase II + M.O. 2026
| 5010 | DESMONTE, INSTALACIÓN Y NIVELACIÓN DE RIELES (INCLUYE EQUIPO DE OXICORTE Y RETIRO CON EQUIPO) | UN | 471503 | VIAS FERREAS | VIAS FERREAS | Actualización 2025-I Fase II + M.O. 2026
| 5015 | CAJA DE INSPECCION 0.80X0.8M. SUMINISTRO Y CONSTRUCCION. (H=0.6M. INCLUYE MARCO Y TAPA, NO INCLUYE BASE Y CAÑUELA). | UN | 653960 | REDES ALCANTARILLADO / DRENAJE | REDES ALCANTARILLADO / DRENAJE | Actualización 2025-I Fase II + M.O. 2026
| 5017 | CONEXIÓN GEODRÉN VIAL 100MMX1.00M A POZO EXISTENTE (INC. EXCAVACION MANUAL, TRANSPORTE Y DISPOSICIÓN FINAL, RELLENOS EN BASE GRANULAR CLASE B,SUMINISTRO E INSTALACION TUBERIA SANITARIA PVC D=4" Y ACCESORIOS PVC SANITARIA. | UN | 546909 | REDES ACUEDUCTO | REDES ACUEDUCTO | Actualización 2025-I Fase II + M.O. 2026
| 5019 | TEE HD 22,5° EXTREMO LISO 4"X2" (SUMINISTRO E INSTALACION). | UN | 299560 | REDES ACUEDUCTO | REDES ACUEDUCTO | Actualización 2025-I Fase II + M.O. 2026
| 5023 | 2 DUCTOS D=2" PVC PESADO DB. SUMINISTRO E INSTALACION. (NO INCLUYE RELLENOS). | ML | 29614 | REDES TELEFONICAS / DATOS | RED TELEFONICA ETB | Actualización 2025-I Fase II + M.O. 2026
| 5024 | VADO PARA ACCESIBILIDAD A MOVILIDAD REDUCIDA EN ANCHO=3.20M, DESARROLLO=2.00M, SUMINISTRO Y CONSTRUCCION, EN ESPACIO PUBLICO EXISTENTE. ALTO ESTANDAR DE ANDEN DE 0.20M (INC. BASE ARENA NIVELADA, ARENA SELLO, RELLENO. | UN | 1768733 | ACTIVIDADES CONSERVACIÓN | ACTIVIDADES CONSERVACIÓN | Actualización 2025-I Fase II + M.O. 2026
| 5025 | VADO PARA ACCESIBILIDAD A MOVILIDAD REDUCIDA EN ANCHO=3.20M, DESARROLLO=2.00M, SUMINISTRO Y CONSTRUCCION, EN ESPACIO PUBLICO EXISTENTE. ALTO ESTANDAR DE ANDEN DE 0.20M (INC. BASE ARENA NIVELADA, ARENA SELLO, (A=1M2). | M2 | 294890 | ACTIVIDADES CONSERVACIÓN | ACTIVIDADES CONSERVACIÓN | Actualización 2025-I Fase II + M.O. 2026
| 5026 | ESQUINA DEPRIMIDA ANCHO DE ANDEN =4.50M. SUMINISTRO Y CONSTRUCCION. (INCLUYE RELLENO DE 1.70M PENDIENTE 10% H ANDEN=0.20M(INCLUYE RELLENO, LOSETA PREFABRICADA,BASE ARENA NIVELACION Y SELLO, LOSA EN CONCRETO). | UN | 6773003 | ACTIVIDADES CONSERVACIÓN | ACTIVIDADES CONSERVACIÓN | Actualización 2025-I Fase II + M.O. 2026
| 5028 | CONSTRUCCION Y ADECUACION DE SEPARADOR CENTRAL CON PASO A NIVEL CERO PARA ACCESIBILIDAD A MOVILIDAD REDUCIDA DE ANCHO=4,00M. EN ESPACIO PUBLICO EXISTENTE ALTO ESTANDAR DE ANDEN EN CONCRETRO DE 0.20M. | UN | 5864955 | ACTIVIDADES CONSERVACIÓN | ACTIVIDADES CONSERVACIÓN | Actualización 2025-I Fase II + M.O. 2026
| 5032 | FUCCIA H=1.3MT (INCLUYE TIERRA, ABONO, TUTOR, TRANSPORTE Y DISPOSICIÓN FINAL DE ESCOMBROS A 28 KM). SUMINISTRO Y PLANTACION. | UN | 217277 | MOBILIARIO URBANO - ARBOLES Y GRAMAS | SIEMBRA DE ARBOLES Y GRAMA | Actualización 2025-I Fase II + M.O. Ley 2101 de 2021
| 5033 | DURAZNILLO H=1.5MT (INCLUYE TIERRA, ABONO, TUTOR, TRANSPORTE Y DISPOSICIÓN FINAL DE ESCOMBROS A 28 KM). SUMINISTRO Y PLANTACION. | UN | 239405 | MOBILIARIO URBANO - ARBOLES Y GRAMAS | SIEMBRA DE ARBOLES Y GRAMA | Actualización 2025-I Fase II + M.O. Ley 2101 de 2021
| 5036 | GUAYACAN H=1.5MT (INCLUYE TIERRA, ABONO, TUTOR, TRANSPORTE Y DISPOSICIÓN FINAL DE ESCOMBROS A 28 KM). SUMINISTRO Y PLANTACION. | UN | 229448 | MOBILIARIO URBANO - ARBOLES Y GRAMAS | SIEMBRA DE ARBOLES Y GRAMA | Actualización 2025-I Fase II + M.O. Ley 2101 de 2021
| 5037 | ARRAYAN H=1.3MT (INCLUYE TIERRA, ABONO, TUTOR, TRANSPORTE Y DISPOSICIÓN FINAL DE ESCOMBROS A 28 KM). SUMINISTRO Y PLANTACION. | UN | 166384 | MOBILIARIO URBANO - ARBOLES Y GRAMAS | SIEMBRA DE ARBOLES Y GRAMA | Actualización 2025-I Fase II + M.O. Ley 2101 de 2021
| 5038 | CARBONERO H=1.5MT (INCLUYE TIERRA, ABONO, TUTOR, TRANSPORTE Y DISPOSICIÓN FINAL DE ESCOMBROS A 28 KM). SUMINISTRO Y PLANTACION. | UN | 221704 | MOBILIARIO URBANO - ARBOLES Y GRAMAS | SIEMBRA DE ARBOLES Y GRAMA | Actualización 2025-I Fase II + M.O. Ley 2101 de 2021
| 5044 | CUBRESUELOS BALSAMINA (INCLUYE 20 UNIDADES POR M2 Y TRANSPORTE Y DISPOSICIÓN FINAL DE ESCOMBROS A 28 KM). SUMINISTRO Y PLANTACION. | M2 | 78813 | MOBILIARIO URBANO - ARBOLES Y GRAMAS | SIEMBRA DE ARBOLES Y GRAMA | Actualización 2025-I Fase II + M.O. Ley 2101 de 2021
| 5045 | FALSO PIMIENTO H=1.3M (INCLUYE SIEMBRA, TIERRA, ABONO Y TUTOR) INCLUYE TRANSPORTE Y DISPOSICIÓN FINAL DE ESCOMBROS EN SITIO AUTORIZADO A 28 KM). SUMINISTRO Y PLANTACION. | UN | 217831 | MOBILIARIO URBANO - ARBOLES Y GRAMAS | SIEMBRA DE ARBOLES Y GRAMA | Actualización 2025-I Fase II + M.O. Ley 2101 de 2021
| 5046 | CUBRESUELOS SUELDA (INCLUYE 20 UNIDADES POR M2 Y TRANSPORTE Y DISPOSICIÓN FINAL DE ESCOMBROS EN SITIO AUTORIZADO (DISTANCIA DE TRANSPORTE 28 KM)). SUMINISTRO Y PLANTACION. | M2 | 78813 | MOBILIARIO URBANO - ARBOLES Y GRAMAS | SIEMBRA DE ARBOLES Y GRAMA | Actualización 2025-I Fase II + M.O. Ley 2101 de 2021
| 5047 | ADOQUIN EN CONCRETO COLOR OCRE A25 (20X10X6cm) (Suministro e instalación. Incluye base 4cm mortero 2000 PSI y arena de sello) | M2 | 148139 | PAVIMENTOS | PAVIMENTOS ARTICULADOS | Actualización 2025-I Fase II + M.O. 2026
| 5048 | ADOQUIN ECOLOGICO EN CONCRETO DE 40 X 40 X 8CM. SUMINISTRO E INSTALACION. (INCLUYE SUMINISTRO, EXTENDIDO, NIVELACIÓN Y COMPACTACIÓN DE RECEBO E=0,15M, 0,02M DE TIERRA, GRAMA Y MANO DE OBRA) | M2 | 141743 | PAVIMENTOS | PAVIMENTOS ARTICULADOS | Actualización 2025-I Fase II + M.O. 2026
| 5049 | REDUCTOR DE VELOCIDAD BAJO EN CONCRETO PREMEZCLADO 4000 PSI GRAVA COMÚN. SUMINISTRO E INSTALACION. (INCLUYE FORMALETA, REFUERZO, CURADO Y PINTURA. | M2 | 407525 | ACTIVIDADES CONSERVACIÓN | ACTIVIDADES CONSERVACIÓN | Actualización 2025-I Fase II + M.O. 2026
| 5050 | DEMOLICIÓN MANUAL DE CAMARA DE PASO DOBLE ETB (INCLUYE DEMOLICIÓN DE PLACA PISO, TAPA, MUROS Y CAÑUELAS Y CARGUE) | UN | 215460 | DEMOLICIONES | DEMOLICIONES | Actualización 2025-I Fase II + M.O. 2026
| 5051 | PILOTE PREEXCAVADOS EN CONCRETO TREMIE DE 3000PSI (210 KG/CM2) ACELERADO A 2 DIAS (INC. ACELERANTE, ALQUILER DE EQUIPO DE PERFORACION CON OPERARIO, MANO DE OBRA, TRANSPORTE Y DISPOSICION FINAL DE ESCOMBROS AUTORIZADOA 21KM. | M3 | 1927826 | CONCRETO Y ACERO PARA ESTRUCTURAS | CONCRETO PARA ESTRUCTURAS | Actualización 2025-I Fase II + M.O. 2026
| 5052 | ESTRIBOS CONCRETO GRAVA COMUN 3000PSI (210KG/CM2) ACELERADO A 2 DIAS (INCLUYE ACELERANTE, FORMALETA, CURADO DE CONCRETO Y MANO DE OBRA). | M3 | 994630 | CONCRETO Y ACERO PARA ESTRUCTURAS | CONCRETO PARA ESTRUCTURAS | Actualización 2025-I Fase II + M.O. 2026
| 5053 | IZAJE Y MONTAJE DE VIGA EN CONCRETO L=30MT APROX INCLUYE DOS GRUAS TELESCOPICAS 50TON PERSONAL PARA IZAJE Y MONTAJE | UN | 7889619 | PUENTES | PUENTES PEATONALES | Actualización 2025-I Fase II + M.O. 2026
| 5054 | CUADRILLA (2OFICIAL + 4 AYUDANTES) | JR | 632080 | ANÁLISIS AUXILIARES | CUADRILLAS (INCLUYE FACTOR PRESTACIONAL) | Actualización 2025-I Fase II + M.O. 2026
| 5055 | DESCABECE DE PILOTES (INCLUYE COMPRESOR Y MARTILLO DEMOLEDOR, INCLUYE TRANSPORTE Y DISPOSICIÓN FINAL DE ESCOMBROS EN SITIO AUTORIZADO A 21 KM. | M3 | 355305 | CONCRETO Y ACERO PARA ESTRUCTURAS | CONCRETO PARA ESTRUCTURAS | Actualización 2025-I Fase II + M.O. 2026
| 5056 | ESQUINA DEPRIMIDA ANCHO DE ANDEN =4.50M RAMPA L=1.7M. SUMINISTRO Y CONSTRUCCION.(INCLUYE RELLENO DE 1.70M PENDIENTE 10% H ANDEN=0.20M(INCLUYE RELLENO, LOSETA PREFABRICADA,BASE ARENA NIVELACION Y SELLO, LOSA EN CONCRETO). | M2 | 332252 | ACTIVIDADES CONSERVACIÓN | ACTIVIDADES CONSERVACIÓN | Actualización 2025-I Fase II + M.O. 2026
| 5058 | FILOS (INCLUYE SUMINISTRO Y COLOCACIÓN DE MORTERO 1:4 IMPERMEABILIZADO HECHO EN OBRA) | ML | 11654 | OBRAS DE ARTE Y EDIFICACIONES | ACABADOS | Actualización 2025-I Fase II + M.O. 2026
| 5060 | PINTURA BASE AGUA SOBRE MUROS 3 MANOS (INCLUYE SUMINISTRO Y COLOCACIÓN DE PINTURA BASE EN AGUA PARA EXTERIORES) | M2 | 12602 | OBRAS DE ARTE Y EDIFICACIONES | PINTURA | Actualización 2025-I Fase II + M.O. 2026
| 5061 | ENCHAPE EN GRANITO PARA INTERIORES 33 X 33 CM2 (INCLUYE SUMINISTRO Y COLOCACIÓN DE 3CM DE ADHESIVO PREMEZCLADO, LECHADA DE CEMENTO Y BOQUILLA) | M2 | 111091 | OBRAS DE ARTE Y EDIFICACIONES | ACABADOS | Actualización 2025-I Fase II + M.O. 2026
| 5062 | ZOCALO MEDIA CAÑA EN GRANITO PARA INTERIORES H=7.2CM (INCLUYE SUMINISTRO Y COLOCACIÓN DE MATERIAL DE PEGA) | ML | 41177 | OBRAS DE ARTE Y EDIFICACIONES | ACABADOS | Actualización 2025-I Fase II + M.O. 2026
| 5063 | ENCHAPE EN PORCELANATO BEIGE 60 X 60CM2 (INCLUYE SUMINISTRO Y COLOCACIÓN DE 3CM DE ADHESIVO PREMEZCLADO, LECHADA DE CEMENTO, BOQUILLA) | M2 | 90221 | OBRAS DE ARTE Y EDIFICACIONES | ACABADOS | Actualización 2025-I Fase II + M.O. 2026
| 5064 | GUARDA ESCOBA EN PORCELANATO H=10CM (INCLUYE SUMINISTRO Y COLOCACIÓN DE 3CM DE ADHESIVO PREMEZCLADO, LECHADA DE CEMENTO Y BOQUILLA) | ML | 15002 | OBRAS DE ARTE Y EDIFICACIONES | ACABADOS | Actualización 2025-I Fase II + M.O. 2026
| 5066 | FLANCHE LATERAL, REMATE DE CUBIERTA EN LAMINA GALVANIZADA CAL. 16 Y PINTADA. DESARROLLO 0.30M. SUMINISTRO E INSTALACIÓN. (NO INCLUYE ANDAMIO) | ML | 48552 | OBRAS DE ARTE Y EDIFICACIONES | ACABADOS | Actualización 2025-I Fase II + M.O. 2026
| 5067 | REMATE DE CUBIERTA Y CORTAGOTERA EN LAMINA GALVANIZADA CAL. 16 Y PINTADA. DESARROLLO 0.15M (NO INCLUYE ANDAMIO). SUMINISTRO E INSTALACION. | ML | 36885 | OBRAS DE ARTE Y EDIFICACIONES | ACABADOS | Actualización 2025-I Fase II + M.O. 2026
| 5068 | DISPENSADOR METALICO PARA JABON LIQUIDO PARA INSTALAR EN MESON RECARGA DE JABON INFERIOR PUSH SUPERIOR DOCOL O SIMILAR. SUMINISTRO E INSTALACION. | UN | 116459 | OBRAS DE ARTE Y EDIFICACIONES | ACABADOS | Actualización 2025-I Fase II + M.O. 2026
| 5070 | LAVAPLATOS EN ACERO INOXIDABLE DE SOBREPONER CON ALETA CR DE 1.0 X 0.50 MTS. SUMINISTRO E INSTALACION. | UN | 212027 | OBRAS DE ARTE Y EDIFICACIONES | ACABADOS | Actualización 2025-I Fase II + M.O. 2026
| 5071 | CONCRETO 2000PSI PARA MUERTOS (PREMEZCLADO. INCLUYE SUMINISTRO FORMALETEO Y COLOCACIÓN. NO INCLUYE REFUERZO, CURADO) | M3 | 1145411 | CONCRETO Y ACERO PARA ESTRUCTURAS | CONCRETO PARA ESTRUCTURAS | Actualización 2025-I Fase II + M.O. 2026
| 5073 | TUBERIA PVC SANITARIA D=2" (INCLUYE SUMINISTRO E INSTALACIÓN) | ML | 22937 | REDES ALCANTARILLADO / DRENAJE | REDES ALCANTARILLADO / DRENAJE | Actualización 2025-I Fase II + M.O. 2026
| 5074 | TAPON DE PRUEBA PVC SANITARIA D=2" (INCLUYE SUMINISTRO E INSTALACIÓN) | UN | 5908 | REDES ALCANTARILLADO / DRENAJE | REDES ALCANTARILLADO / DRENAJE | Actualización 2025-I Fase II + M.O. 2026
| 5075 | TAPON DE PRUEBA PVC SANITARIA D=4" (INCLUYE SUMINISTRO E INSTALACIÓN) | UN | 10024 | REDES ALCANTARILLADO / DRENAJE | REDES ALCANTARILLADO / DRENAJE | Actualización 2025-I Fase II + M.O. 2026
| 5076 | CODO 45° PVC SANITARIA D=4" (INCLUYE SUMINISTRO E INSTALACIÓN). | UN | 27572 | REDES ALCANTARILLADO / DRENAJE | REDES ALCANTARILLADO / DRENAJE | Actualización 2025-I Fase II + M.O. 2026
| 5077 | CODO 45°CXE PVC SANITARIA D=2" (INCLUYE SUMINISTRO E INSTALACIÓN). | UN | 9936 | REDES ALCANTARILLADO / DRENAJE | REDES ALCANTARILLADO / DRENAJE | Actualización 2025-I Fase II + M.O. 2026
| 5078 | CODO 90° CXE PVC SANITARIA D=4" (INCLUYE SUMINISTRO E INSTALACIÓN). | UN | 29688 | REDES ALCANTARILLADO / DRENAJE | REDES ALCANTARILLADO / DRENAJE | Actualización 2025-I Fase II + M.O. 2026
| 5079 | YEE PVC SANITARIA D=2" (INCLUYE SUMINISTRO E INSTALACIÓN). | UN | 15285 | REDES ALCANTARILLADO / DRENAJE | REDES ALCANTARILLADO / DRENAJE | Actualización 2025-I Fase II + M.O. 2026
| 5080 | YEE PVC SANITARIA D=4" (INCLUYE SUMINISTRO E INSTALACIÓN). | UN | 45469 | REDES ALCANTARILLADO / DRENAJE | REDES ALCANTARILLADO / DRENAJE | Actualización 2025-I Fase II + M.O. 2026
| 5081 | YEE DOBLE PVC SANITARIA D=4" (INCLUYE SUMINISTRO E INSTALACIÓN). | UN | 75953 | REDES ALCANTARILLADO / DRENAJE | REDES ALCANTARILLADO / DRENAJE | Actualización 2025-I Fase II + M.O. 2026
| 5082 | PUNTO SANITARIO 4" PARA FLUXOMETRO ( INCLUYE SUMINISTRO E INSTALACIÓN. INCLUYE CODO 45°, TUBERIA PVC SANITARIA, UNION, SOLDADURA Y CINTA TEFLON). | UN | 127488 | REDES ALCANTARILLADO / DRENAJE | REDES ALCANTARILLADO / DRENAJE | Actualización 2025-I Fase II + M.O. 2026
| 5083 | TUBERIA PVC E.L. D= 1 1/4" 200 PSI (INCLUYE SUMINISTRO E INSTALACIÓN, SOLDADURA). | ML | 18675 | REDES ACUEDUCTO | REDES ACUEDUCTO | Actualización 2025-I Fase II + M.O. 2026
| 5084 | TUBERIA PVC E.L. D= 1 RDE 13.5 - 315 PSI (INCLUYE SUMINISTRO E INSTALACIÓN, SOLDADURA). | ML | 15913 | REDES ACUEDUCTO | REDES ACUEDUCTO | Actualización 2025-I Fase II + M.O. 2026
| 5085 | TEE PVC E.L. D= 1 1/2" (INCLUYE SUMINISTRO E INSTALACIÓN, SOLDADURA). | UN | 20583 | REDES ACUEDUCTO | REDES ACUEDUCTO | Actualización 2025-I Fase II + M.O. 2026
| 5086 | TEE PVC E.L. D= 1 1/4" (INCLUYE SUMINISTRO E INSTALACIÓN, SOLDADURA). | UN | 16199 | REDES ACUEDUCTO | REDES ACUEDUCTO | Actualización 2025-I Fase II + M.O. 2026
| 5087 | TEE PVC E.L. D= 1" (INCLUYE SUMINISTRO E INSTALACIÓN, SOLDADURA). | UN | 9441 | REDES ACUEDUCTO | REDES ACUEDUCTO | Actualización 2025-I Fase II + M.O. 2026
| 5088 | CODO 90° PVC E.L. D= 1 1/4" (INCLUYE SUMINISTRO E INSTALACIÓN, SOLDADURA). | UN | 11198 | REDES ACUEDUCTO | REDES ACUEDUCTO | Actualización 2025-I Fase II + M.O. 2026
| 5089 | CODO 90° PVC E.L. D= 1" (INCLUYE SUMINISTRO E INSTALACIÓN, SOLDADURA). | UN | 8285 | REDES ACUEDUCTO | REDES ACUEDUCTO | Actualización 2025-I Fase II + M.O. 2026
| 5090 | CODO 90° PVC E.L. D= 1 1/2" (INCLUYE SUMINISTRO E INSTALACIÓN, SOLDADURA). | UN | 17158 | REDES ACUEDUCTO | REDES ACUEDUCTO | Actualización 2025-I Fase II + M.O. 2026
| 5091 | REDUCCION PVC E.L. D= 1 1/2" A 1 1/4" (INCLUYE SUMINISTRO E INSTALACIÓN, SOLDADURA). | UN | 11936 | REDES ACUEDUCTO | REDES ACUEDUCTO | Actualización 2025-I Fase II + M.O. 2026
| 5092 | REDUCCION PVC E.L. D= 1 1/4" A 1" (INCLUYE SUMINISTRO E INSTALACIÓN, SOLDADURA). | UN | 9009 | REDES ACUEDUCTO | REDES ACUEDUCTO | Actualización 2025-I Fase II + M.O. 2026
| 5093 | REDUCCION PVC E.L. D= 1" A 3/4" (INCLUYE SUMINISTRO E INSTALACIÓN, SOLDADURA). | UN | 7145 | REDES ACUEDUCTO | REDES ACUEDUCTO | Actualización 2025-I Fase II + M.O. 2026
| 5094 | REDUCCION PVC E.L. D=3/4" A 1/2" (INCLUYE SUMINISTRO E INSTALACIÓN, SOLDADURA). | UN | 6112 | REDES ACUEDUCTO | REDES ACUEDUCTO | Actualización 2025-I Fase II + M.O. 2026
| 5095 | REGISTRO BOLA 1/2" TIPO PESADO (INCLUYE SUMINISTRO E INSTALACIÓN, SOLDADURA Y CINTA TEFLON) | UN | 43178 | REDES ACUEDUCTO | REDES ACUEDUCTO | Actualización 2025-I Fase II + M.O. 2026
| 5096 | REGISTRO BOLA 1" TIPO PESADO (INCLUYE SUMINISTRO E INSTALACIÓN, SOLDADURA Y CINTA TEFLÓN) | UN | 41758 | REDES ACUEDUCTO | REDES ACUEDUCTO | Actualización 2025-I Fase II + M.O. 2026
| 5097 | REGISTRO DE BOLA 1 1/4" TIPO PESADO (INCLUYE SUMINISTRO E INSTALACIÓN, SOLDADURA Y CINTA TEFLON) | UN | 51339 | REDES ACUEDUCTO | REDES ACUEDUCTO | Actualización 2025-I Fase II + M.O. 2026
| 5098 | PUNTO HIDRAULICO D=1" PARA SANITARIO FLUXOMETRO (INCLUYE SUMINISTRO E INSTALACIÓN, INCLUYE CODO 45°, TUBERIA PVC E.L., TEE PVC E.L., SOLDADURA Y CINTA TEFLON) | UN | 74352 | REDES ACUEDUCTO | REDES ACUEDUCTO | Actualización 2025-I Fase II + M.O. 2026
| 5099 | PUNTO HIDRAULICO D=1/2" PARA SANITARIO FLUXOMETRO (INCLUYE SUMINISTRO E INSTALACIÓN, INCLUYE CODO 45°, TUBERIA PVC E.L., TEE PVC E.L., SOLDADURA Y CINTA TEFLON) | UN | 70154 | REDES ACUEDUCTO | REDES ACUEDUCTO | Actualización 2025-I Fase II + M.O. 2026
| 5101 | CONDUCTOR RED DE BAJA TENSION 31/0 + 12 600V CU CONDUCTORES DE LA PARCIAL ENTRE LOS VAGONES NORTE Y SUR. SUMINISTRO E INSTALACION. | ML | 201489 | REDES ELECTRICAS | RED ELÉCTRICA CODENSA | Actualización 2025-I Fase II + M.O. 2026
| 5102 | ACOMETIDA TRIFASICA 36+18AWG THHN-600VCU. SUMINISTRO E INSTALACION. ACOMETIDA DESDE EL ARMARIO VAGON NORTE QUE ALIMENTA LAS TOMAS MONOFASICAS Y TRIFASICAS DE SERVICIO POR DEBAJO DEL PISO INSTALADO EN TUBERIA METALICA DE 1" | ML | 63286 | REDES ELECTRICAS | RED ELÉCTRICA CODENSA | Actualización 2025-I Fase II + M.O. 2026
| 5103 | ACOMETIDA TRIFASICA 3X2/0+1X1/0AWG THHN600V CU, SUMINISTRO E INSTALACION, ACOMETIDA PARCIAL ENTRE ARMARIOS DE VAGON NORTE Y SUR PARA ALIMENTACION DE TABLERO DE NORMAL DE VAGON SUR, VA POR TUBERIA EMT 2" POR DEBAJO DEL PISO. | ML | 238129 | REDES ELECTRICAS | RED ELÉCTRICA CODENSA | Actualización 2025-I Fase II + M.O. 2026
| 5105 | SALIDA PARA TOMA MONOFASICA DOBLE (TOMA DE SERVICIO VAGONES) ES LA SALIDA DESDE LA CAJA METALICA MAS CERCANA EN EL PISO DEL VAGON HASTA LA TOMA EN LA COLUMNA INTERIOR DEL VAGON. | UN | 125159 | REDES ELECTRICAS | RED ELÉCTRICA CODENSA | Actualización 2025-I Fase II + M.O. 2026
| 5106 | SALIDA PARA TOMA TRIFASICA DE SEGURIDAD 1" EMT ES LA SALIDA DESDE LA CAJA METALICA MAS CERCANA EN EL PISO DEL VAGON (CORRESPONDIENTE A LA ACOMETIDA DE TOMA DE SERV) HASTA LA TOMA EN LA COLUMNA INTERIOR DEL VAGON. | UN | 388922 | REDES ELECTRICAS | RED ELÉCTRICA CODENSA | Actualización 2025-I Fase II + M.O. 2026
| 5107 | SALIDA PARA TOTEMS NORTE Y SUR EN TUBERIA EMT DE 1" Y CONDUCTOR 2X10 CU. INCLUYE SUMINISTRO DE SOPORTARIA, ANDAMIO Y PERSONAL PARA TRABAJO EN ALTURA. SUMINISTRO E INSTALACION. | ML | 54655 | REDES ELECTRICAS | RED ELÉCTRICA CODENSA | Actualización 2025-I Fase II + M.O. 2026
| 5108 | BALA CON BOMBILLOS AHORRADORES 2X20 W 120V INSTALADOS EN EL TECHO DE LAS TAQUILLAS. SUMINISTRO E INSTALACION. INCLUYE SUMINISTRO E INSTALACION DE INTERRUPTOR Y APERTURA DE HUECO EN CIELO RASO FALSO PARA FIJACION. | UN | 443868 | REDES ELECTRICAS | RED ELÉCTRICA CODENSA | Actualización 2025-I Fase II + M.O. 2026
| 5109 | SALIDA PARA MOTORES PUERTAS EMT 3/4" ES LA SALIDA DESDE LA CAJA METALICA MAS CERCANA EN EL TECHO DEL VAGON, HASTA LA SALIDA EN EL COSTADO DEL VAGON. INCLUYE TUBERIA PARA EL CIRCUITO DIGITAL DE MANDO. | UN | 200067 | REDES ELECTRICAS | RED ELÉCTRICA CODENSA | Actualización 2025-I Fase II + M.O. 2026
| 5110 | 2 DUCTOS D= 3" PVC SE INSTALA EN EL PISO AL LADO DE LOS VAGONES PARA EL SISTEMA DE ENERGIA Y/O COMUNICACIONES. INCLUYE APERTURA DE ZANJA, COMPACTACION Y RETIRO DE ESCOMBROS | ML | 58590 | REDES ELECTRICAS | RED ELÉCTRICA CODENSA | Actualización 2025-I Fase II + M.O. 2026
| 5111 | 1 DUCTO DE 3/4" EMT (PARA SALIDAS DE PUBLICIDAD) CON ESTA TUBERIA SE ALIMENTAN LAS SALIDAS DE PUBLIMILENIO EN CADA VAGON, SALIENDO DE LOS ARMARIOS. | ML | 17574 | REDES ELECTRICAS | RED ELÉCTRICA CODENSA | Actualización 2025-I Fase II + M.O. 2026
| 5112 | 1 DUCTO DE 1" EMT CON ESTA TUBERIA SE INTERCONECTAN LAS PARCIALES DE VAGONES NORTE Y SUR Y LA ACOMETIDA DE LAS LAMPARAS EN LAS TRANSICIONES POR DEBAJO DEL PISO DE LOS VAGONES. | ML | 31050 | REDES ELECTRICAS | RED ELÉCTRICA CODENSA | Actualización 2025-I Fase II + M.O. 2026
| 5113 | SALIDA PARA LAMPARA FLUORESCENTE EMT 3/4". ES LA SALIDA DESDE LA CAJA METALICA ANTERIOR EN EL TECHO DEL VAGON HASTA LA CAJA DE SALIDA PROPIA DE LA LAMPARA. | UN | 290364 | REDES ELECTRICAS | RED ELÉCTRICA CODENSA | Actualización 2025-I Fase II + M.O. 2026
| 5122 | SANITARIO LINEA INSTITUCIONAL COLOR BLANCO (VALVULA ANTIVANDALICA TIPO PUSH METALICO, CROMADO) SUMINISTRO E INSTALACION | UN | 443398 | OBRAS DE ARTE Y EDIFICACIONES | ACABADOS | Actualización 2025-I Fase II + M.O. 2026
| 5123 | SANITARIO LINEA INSTITUCIONAL PARA DISCAPACITADOS COLOR BLANCO (VALVULA ANTIVANDALICA TIPO PUSH METALICO, CROMADO) SUMINISTRO E INSTALACION. | UN | 1114694 | OBRAS DE ARTE Y EDIFICACIONES | ACABADOS | Actualización 2025-I Fase II + M.O. 2026
| 5124 | ORINAL MEDIANO DE COLGAR TIPO INSTITUCIONAL COLOR BLANCO (VALVULA ANTIVANDALICA TIPO PUSH METALICO, CROMADO) SUMINISTRO E INSTALACION | UN | 372786 | OBRAS DE ARTE Y EDIFICACIONES | ACABADOS | Actualización 2025-I Fase II + M.O. 2026
| 5125 | DISPENSADOR PARA PAPEL HIGIENICO DE SOBREPONER EN LA PARED PARA ROLLO DE 200M Y 400M EN ACERO INOXIDABLE 304 SATINADO CON LLAVE. SUMINISTRO E INSTALACION. | UN | 91724 | OBRAS DE ARTE Y EDIFICACIONES | ACABADOS | Actualización 2025-I Fase II + M.O. 2026
| 5126 | GRIFERIA PARA LAVAMANOS DE MESON TIPO PUSH METALICO CROMADO. SUMINISTRO E INSTALACION. | UN | 294029 | OBRAS DE ARTE Y EDIFICACIONES | ACABADOS | Actualización 2025-I Fase II + M.O. 2026
| 5127 | SECADOR ELECTRICO PARA MANOS TIPO MANOS LIBRES, CARCAZA OVALADA METALICA ACERO INOXIDABLE 304 SATINADO CAL. 1.2MM MOTOR SIN ESCOBILLAS, RANGO DE DETECCION DEL SENSOR AJUSTABLE, DE 10 CM A 30 CM. SUMINISTRO E INSTALACION. | UN | 570927 | OBRAS DE ARTE Y EDIFICACIONES | ACABADOS | Actualización 2025-I Fase II + M.O. 2026
| 5128 | VALVULA ANTIVANDALICA PARA ORINAL. SUMINISTRO E INSTALACION. | UN | 463245 | OBRAS DE ARTE Y EDIFICACIONES | ACABADOS | Actualización 2025-I Fase II + M.O. 2026
| 5129 | PISO EN LAMINA ALFAJOR CAL. 3MM ANCHO 31CM PARA PLATAFORMA DE DESCENSO PASAJEROS VAGONES. INCLUYE ANGULO 1/8" X 1", IMPRIMANTE EPOXICO, PINTURA EPOXICA PARA BARRERAS Y SOLDADURA. SUMINISTRO E INSTALACION. | ML | 318362 | CONCRETO Y ACERO PARA ESTRUCTURAS | ESTRUCTURAS EN ACERO | Actualización 2025-I Fase II + M.O. 2026
| 5131 | BARANDA METALICA M-82 PREFABRICADA (INCLUYE INSTALACIÓN, DADOS DE CONCRETO 3000 PSI GRAVA COMÚN DE 0.20 X 0.20 MT Y PINTURA). SUMINISTRO E INSTALACION. | ML | 234021 | CONCRETO Y ACERO PARA ESTRUCTURAS | ESTRUCTURAS EN ACERO | Actualización 2025-I Fase II + M.O. 2026
| 5132 | BAJANTE ALL PVC SANITARIA D=4" (INCLUYE SUMINISTRO E INSTALACIÓN, INCLUYE UNIÓN PROPORCIONAL CADA 6MT, INCLUYE SOPORTE Y DOS TORNILLOS INOXIDABLES PROPORCIONALES CADA 3MT, SOLDADURA Y CITA TEFLON). | ML | 70261 | REDES ALCANTARILLADO / DRENAJE | REDES ALCANTARILLADO / DRENAJE | Actualización 2025-I Fase II + M.O. 2026
| 5135 | DEMARCACION LINEA CEDA EL PASO DISCONTINUA DE 0.8MT ESPACIADO 0.4MT E=2.3MM EN PINTURA TERMOPLASTICA, INCLUYE SUMINISTRO Y APLICACION CON EQUIPO, INCLUYE MICROESFERAS. | ML | 8246 | SEÑALIZACIÓN | DEMARCACION DE PAVIMENTOS | Actualización 2025-I Fase II + M.O. Ley 2101 de 2021
| 5136 | DEMARCACION LINEA CARRIL A=0.12M L=3.0 SEPARACION=5.0M E=2.3MM, EN PINTURA TERMOPLASTICA. INCLUYE SUMINISTRO Y APLICACION CON EQUIPO. INCLUYE MICROESFERAS. | M2 | 11484 | SEÑALIZACIÓN | DEMARCACION DE PAVIMENTOS | Actualización 2025-I Fase II + M.O. Ley 2101 de 2021
| 5143 | FRANJA EN ADHESIVO VINILICO ESMERILADO EFECTO STAND BLASTED FROSTED CRYSTAL, SUMINISTRO E INSTALACION, GARANTIA DE 5 AÑOS AL EXTERIOR. SEGUN MANUAL DE IMAGEN DE TRANSMILENIO S.A. | UN | 87406 | SEÑALIZACIÓN | OTROS-SEÑALIZACIÓN | Actualización 2025-I Fase II + M.O. Ley 2101 de 2021
| 5144 | FRANJA EN VINILO CON ADHESIVO EN VINILO ALTO 6CM, GARANTIA DE 5 AÑOS AL EXTERIOR SEGUN COLOR. SUMINISTRO E INSTALACION. SEGUN MANUAL DE IMAGEN DE TRANSMILENIO S.A. | UN | 25158 | SEÑALIZACIÓN | OTROS-SEÑALIZACIÓN | Actualización 2025-I Fase II + M.O. Ley 2101 de 2021
| 5145 | FRANJA EN VINILO CON ADHESIVO EN VINILO ALTO 3CM, SUMINISTRO E INSTALACION, GARANTIA DE 5 AÑOS AL EXTERIOR SEGUN COLOR. SEGUN MANUAL DE IMAGEN DE TRANSMILENIO S.A. | UN | 20171 | SEÑALIZACIÓN | OTROS-SEÑALIZACIÓN | Actualización 2025-I Fase II + M.O. Ley 2101 de 2021
| 5159 | YEE REDUCIDA PVC SANITARIA 4" X 2" (INCLUYE SUMINISTRO E INSTALACIÓN) | UN | 39801 | REDES ALCANTARILLADO / DRENAJE | REDES ALCANTARILLADO / DRENAJE | Actualización 2025-I Fase II + M.O. 2026
| 5160 | PUNTO SANITARIO 2" PARA LAVAMANOS, LAVAPLATOS, ORINALES Y POCETAS (INCLUYE SUMINISTRO E INSTALACIÓN, INCLUYE CODO DE 45°, TUBERIA PVC SANITARIA, SIFON, UNIÓN, SOLDADURA Y CINTA TEFLON). | UN | 90042 | REDES ALCANTARILLADO / DRENAJE | REDES ALCANTARILLADO / DRENAJE | Actualización 2025-I Fase II + M.O. 2026
| 5161 | INSPECCION VISUAL PARA MALLA VIAL ARTERIAL NO TRONCAL, BRIGADA DE REACCION REALIZACION INVENTARIO DE HUECOS Y PROCESAMIENTO DE LA INFORMACION. | M2 | 270 | ENSAYOS - LABORATORIOS | ENSAYOS - LABORATORIOS | Actualización 2025-I Fase II + M.O. 2026
| 5162 | PAVIMENTO ASF RECICLADO EN FRIO CEMENTO 3% (ADICIÓN EMULSIÓN ASFÁLTICA CRL-1 RECICLAJE EXTENDER, NIVELAR, Y COMPACTAR MECANICAMENTE. NO INCLUYE AGREGADOS PETREOS DE ADICIÓN). | M3 | 358274 | PAVIMENTOS | PAVIMENTOS EN CONCRETO ASFALTICO | Actualización 2025-I Fase II + M.O. 2026
| 5163 | PAVIMENTO ASF RECICLADO EN FRIO CEMENTO 5% (ADICIÓN EMULSIÓN ASFALTICA CRL-1, RECICLAJE, EXTENDER, NIVELAR Y COMPACTAR MECANICAMENTE. NO INCLUYE AGREGADOS PETREOS DE ADICIÓN). | M3 | 381673 | PAVIMENTOS | PAVIMENTOS EN CONCRETO ASFALTICO | Actualización 2025-I Fase II + M.O. 2026
| 5164 | PAVIMENTO ASF RECICLADO EN FRIO EMULSIÓN CRL-1 AL 3% (SUMINISTRO EMULSIÓN ASFÁLTICA CRL-1 RECICLAJE, EXTENDIDA, NIVELACIÓN Y COMPACTACIÓN MECANICA. NO INCLUYE AGREGADOS PETREOS DE ADICIÓN). | M3 | 192452 | PAVIMENTOS | PAVIMENTOS EN CONCRETO ASFALTICO | Actualización 2025-I Fase II + M.O. 2026
| 5165 | PAVIMENTO ASF RECICLADO EN FRIO EMULSION CRL-1 AL 5% (SUMINISTRO EMULSIÓN ASFÁLTICA CRL-1, RECICLAJE, EXTENDIDA, NIVELACIÓN Y COMPACTACIÓN MECANICA. NO INCLUYE AGREGADOS PETREOS DE ADICIÓN). | M3 | 278137 | PAVIMENTOS | PAVIMENTOS EN CONCRETO ASFALTICO | Actualización 2025-I Fase II + M.O. 2026
| 5166 | ALQUILER DE CERRAMIENTO TIPO 3, CONSTA DE SEÑALIZADORES TUBULARES PLASTICOS SEPARADOS ENTRE SI MAXIMO 3MTS TRIPLE CINTA PELIGRO CAL 4 (INCLUYE INSTALACIÓN, MANTENIMEINTO Y DESINSTALACIÓN). | ML/ME | 6549 | GESTIÓN AMBIENTAL | GESTIÓN AMBIENTAL | Actualización 2025-I Fase II + M.O. 2026
| 5167 | PERSONAL DE BRIGADA Y ASEO (INCLUYE HERRAMIENTA MENOR). SUMINISTRO. | H/ME | 3193374 | GESTIÓN AMBIENTAL | GESTIÓN AMBIENTAL | Actualización 2025-I Fase II + M.O. 2026
| 5168 | PROTECCION A SUMIDEROS. (INCLUYE SUMINISTRO Y COLOCACION DE BOLSAS DE LONA Y GEOTEXTIL NO TEJIDO CON RESISTENCIA A LA TENSION GRAB DE 400 N). | UN/MES | 20762 | GESTIÓN AMBIENTAL | GESTIÓN AMBIENTAL | Actualización 2025-I Fase II + M.O. 2026
| 5169 | PLAFONADO DE POZOS (INCLUYE SUMINISTRO Y COLOCACIÓN DE PUNTILLA, TABLA BURRA DE 2.90 X0.28X0.025M, CINTA DE SEÑALIZACION CAL 4 ROLLO 500MX0.10M Y SEÑALIZACIÓN TUBULAR COLOMBINA PLÁSTICA). | UN | 210107 | GESTIÓN AMBIENTAL | GESTIÓN AMBIENTAL | Actualización 2025-I Fase II + M.O. 2026
| 5170 | ALQUILER ELEMENTOS DE PROTECCION PERSONAL BASICO CONSTRUCCION VIAS CUADRILLAS 5 PERSONAS (PARA PERSONAL OPERATIVO DE LOS FRENTES DE OBRA). | UN/MES | 440446 | GESTIÓN AMBIENTAL | GESTIÓN AMBIENTAL | Actualización 2025-I Fase II + M.O. Ley 2101 de 2021
| 5171 | ACOMETIDA DOMICILIARIA DE 3" A 1/2". SUMINISTRO E INSTALACION. (INCLUYE TUBERIA PF, REPOSICIÓN DE CAJILLA EN POLIPROPILENO PARA MEDIDOR, REGISTROS Y ACCESORIOS. LONGITUD PROMEDIO =6.5MT). | UN | 522197 | REDES ACUEDUCTO | REDES ACUEDUCTO | Actualización 2025-I Fase II + M.O. 2026
| 5172 | ACOMETIDA DOMICILIARIA DE 4" A 1/2". SUMINISTRO E INSTALACION. (INCLUYE TUBERIA PF, REPOSICIÓN DE CAJILLA EN POLIPROPILENO PARA MEDIDOR, REGISTROS Y ACCESORIOS, LONGITUD PROMEDIO = 6.5MT). | UN | 487892 | REDES ACUEDUCTO | REDES ACUEDUCTO | Actualización 2025-I Fase II + M.O. 2026
| 5173 | ACOMETIDA DOMICILIARIA DE 6" A 1/2". SUMINISTRO E INSTALACION. (INCLUYE TUBERIA PF REPOSICIÓN DE CAJILLA EN POLIPROPILENO PARA MEDIDOR, REGISTROS Y ACCESORIOS. LONGITUD PROMEDIO=6.5 MT). | UN | 495996 | REDES ACUEDUCTO | REDES ACUEDUCTO | Actualización 2025-I Fase II + M.O. 2026
| 5175 | MURETE CONTENEDOR DE ZONA VERDE H=0.60M A=0.40M. SUMINISTRO Y CONSTRUCCION. (INCLUYE SUMINISTRO Y COLOCACION DE RECEBO COMUN, GEOMEMBRANA DE POLIETILENO DE ALTA DENSIDAD (PEAD-HDPE) CON ESPESOR DE 30 MILS (0,75 MM) Y ACERO DE REFUERZO PARA ANCLAJE). | ML | 238028 | ACTIVIDADES CONSERVACIÓN | ACTIVIDADES CONSERVACIÓN | Actualización 2025-I Fase II + M.O. 2026
| 5176 | ELEMENTO SEGREGADOR DE CICLO RUTA TIPO PIEZA A130 EN CONCRETO DE 3000PSI (FUNDIDO EN SITIO, CONCRETO PREMEZCLADO. INCLUYE SUMINISTRO, FORMALETA Y CONSTRUCCIÓN). | ML | 191064 | ACTIVIDADES CONSERVACIÓN | ACTIVIDADES CONSERVACIÓN | Actualización 2025-I Fase II + M.O. 2026
| 5177 | PARCHEO EN PAVIMENTO FLEXIBLE PARA ACCIONES DE MOVILIDAD. (INCLUYE CORTE, DEMOLICIÓN, CARGUE, TRANSPORTE Y DISPOSICIÓN FINAL DE ESCOMBROS, IMPRIMACIÓN, SUMINISTRO, EXTENDIDO Y COMPACTACIÓN MECANICA DE MEZCLA ASFÁLTICA) TRABAJO NOCTURNO. | M3 | 2022771 | PAVIMENTOS | PAVIMENTOS EN CONCRETO ASFALTICO | Actualización 2025-I Fase II + M.O. 2026
| 5178 | CUADRILLA (OFICIAL + 6 AYUDANTES) HORARIO NOCTURNO | JR | 952689 | ANÁLISIS AUXILIARES | CUADRILLAS (INCLUYE FACTOR PRESTACIONAL) | Actualización 2025-I Fase II + M.O. 2026
| 5180 | FILTRO DE DRENAJE DE 0.6M X 1.0M. SUMINISTRO E INSTALACION. (INCLUYE TUBERIA PERFORADA D=4", GRAVA COMUN 1/2" Y GEOTEXTIL NO TEJIDO CON RESISTENCIA A LA TENSION GRAB: ENTRE 850 N Y 980 N). | ML | 339350 | REDES ALCANTARILLADO / DRENAJE | REDES ALCANTARILLADO / DRENAJE | Actualización 2025-I Fase II + M.O. 2026
| 5181 | SARDINEL FUNDIDO EN SITIO EN CONCRETO PREMEZCLADO DE 3000PSI. SUMINISTRO Y CONSTRUCCION. (GRAVA COMÚN) E=0.20M H=0.35M (INCLUYE FORMALETA METÁLICA, ACERO DE REFUERZO Y ALAMBRE NEGRO). | ML | 63257 | ANDENES Y SARDINELES | SARDINELES Y BORDILLOS | Actualización 2025-I Fase II + M.O. 2026
| 5182 | 6 DUCTOS D=6" + 2 DUCTOS D=3" PVC TDP. SUMINISTRO E INSTALACION. (NO INCLUYE RELLENOS). | ML | 462202 | REDES TELEFONICAS / DATOS | RED TELEFONICA ETB | Actualización 2025-I Fase II + M.O. 2026
| 5183 | 7 DUCTOS D=4" PVC TDP. SUMINISTRO E INSTALACION. (NO INCLUYE RELLENOS). | ML | 220399 | REDES TELEFONICAS / DATOS | RED TELEFONICA ETB | Actualización 2025-I Fase II + M.O. 2026
| 5184 | 3 DUCTOS DE D=3" PVC TDP. SUMINISTRO E INSTALACION. (NO INCLUYE RELLENOS). | ML | 80088 | REDES TELEFONICAS / DATOS | RED TELEFONICA ETB | Actualización 2025-I Fase II + M.O. 2026
| 5186 | ACOMETIDA DOMICILIARIA DE 1/2" CON COLLAR DE DERIVACION DE 4" X 1/2". SUMINISTRO E INSTALACION. (INCLUYE TUBERIA PF, REGISTROS Y ACCESORIOS, LONGITUD PROMEDIO DE 6.5M, INCLUYE CAJILLA EN POLIPROPILENO PARA MEDIDOR) | UN | 468675 | REDES ACUEDUCTO | REDES ACUEDUCTO | Actualización 2025-I Fase II + M.O. 2026
| 5187 | ACOMETIDA DOMICILIARIA DE 1/2" CON COLLAR DE DERIVACION DE 6" X 1/2". SUMINISTRO E INSTALACION. (INCLUYE TUBERIA PF, REGISTROS Y ACCESORIOS, LONGITUD PROMEDIO 6.5MT. INCLUYE CAJILLA EN POLIPROPILENO PARA MEDIDOR). | UN | 506038 | REDES ACUEDUCTO | REDES ACUEDUCTO | Actualización 2025-I Fase II + M.O. 2026
| 5188 | BOYA PLASTICA DE 20 X 20 X 9CM DE ALTURA. SUMINISTRO E INSTALACION. | UN | 59540 | SEÑALIZACIÓN | SEÑALES DE TRANSITO | Actualización 2025-I Fase II + M.O. 2026
| 5189 | HITO DE 75CM DE ALTURA Y 8 CM DE DIAMETRO CON REFLECTIVOS DE COLOR AMARILLO. SUMINISTRO E INSTALACION. | UN | 92358 | SEÑALIZACIÓN | SEÑALES DE TRANSITO | Actualización 2025-I Fase II + M.O. 2026
| 5190 | CORTE CON EQUIPO DE OXICORTE PARA EL RETIRO DE LA JUNTA METALICA EXISTENTE EN EL PUENTE. | ML | 13166 | PUENTES | PUENTES | Actualización 2025-I Fase II + M.O. 2026
| 5191 | DEMARCACION PICTOGRAMA CICLORUTA EN PINTURA TERMOPLASTICA (E=2.3MM INCLUYE SUMINISTRO Y APLICACIÓN CON EQUIPO, INCLUYE MICROESFERAS. AREA =2MT2). | UN | 306304 | SEÑALIZACIÓN | DEMARCACION DE PAVIMENTOS | Actualización 2025-I Fase II + M.O. Ley 2101 de 2021
| 5195 | RETIRO, DEMONTE DE MATERIAL DE JUNTA DE DILATACIÓN EXISTENTE Y DEMOLICIÓN DE CONCRETO ADYACENTE A LA JUNTA, ANCHO VARIABLE DE 80 A 90CM. (INCLUYE CARGUE, TRANSPORTE Y RETIRO DE ESCOMBROS). | ML | 54450 | PAVIMENTOS | JUNTAS PARA PAVIMENTOS | Actualización 2025-I Fase II + M.O. 2026
| 5196 | DEMOLICIÓN DE CONCRETO: ESPESORES 8CM A 15CM. (INCLUYE RETIRO DE MATERIAL, TRANSPORTE Y DISPOSICIÓN FINAL DE ESCOMBROS EN SITIO AUTORIZADO). | M3 | 122687 | DEMOLICIONES | DEMOLICIONES | Actualización 2025-I Fase II + M.O. 2026
| 5197 | DEMOLICIÓN DE CONCRETO: ESPESORES 16CM A 25CM. (INCLUYE RETIRO DE MATERIAL, TRANSPORTE Y DISPOSICIÓN FINAL DE ESCOMBROS EN SITIO AUTORIZADO). | M3 | 130352 | DEMOLICIONES | DEMOLICIONES | Actualización 2025-I Fase II + M.O. 2026
| 5202 | JUNTA METÁLICA CON ÁNGULO DE 3"X1/4". SUMINISTRO Y COLOCACIÓN. (PARA UN SOLO COSTADO DE LA JUNTA). | ML | 99028 | PAVIMENTOS | JUNTAS PARA PAVIMENTOS | Actualización 2025-I Fase II + M.O. 2026
| 5204 | LIMPIEZA PROFUNDA DE LA JUNTA PARA ANCHOS VARIABLES DE 5 A 30CM. (RETIRO DEL MATERIAL EN LA CAVIDAD EXISTENTE ENTRE LA SUPERFICIE EXTERNA DE LA VIGA Y EL ESPALDAR DEL ESTRIBO MEDIANTE EL USO DE HIDROLAVADO Y TALADRO LUEGO DEL VACIADO DE ESCOMBROS). | ML | 11430 | PAVIMENTOS | JUNTAS PARA PAVIMENTOS | Actualización 2025-I Fase II + M.O. 2026
| 5205 | SELLANTE BASE EN POLIMERO PARA SELLO DE FISURAS EN ALTURA, SUMINISTRO Y COLOCACIÓN, (ANCHO JUNTA APROX. 25MM PROFUNDIDAD APROX. 12MM). | ML | 49027 | ACTIVIDADES CONSERVACIÓN | ACTIVIDADES CONSERVACIÓN | Actualización 2025-I Fase II + M.O. 2026
| 5207 | SANEADO DE CONCRETO DE RECUBRIMIENTO. INCLUYE ESCARIFICACIÓN DE CONCRETO PROFUNDIDAD ENTRE 2CM Y 7CM, LIMPIEZA Y APLICACIÓN DE RECUBRIMIENTO ANTICORROSIVO PARA EL ACERO DE REFUERZO EXISTENTE Y MORTERO DE REPARACIÓN ESTRUCTURAL. NIVEL DE TRABAJO+3.0M | M2 | 254193 | ACTIVIDADES CONSERVACIÓN | ACTIVIDADES CONSERVACIÓN | Actualización 2025-I Fase II + M.O. 2026
| 5208 | LIMPIEZA MECÁNICA DE ACERO DE REFUERZO CON PULIDORA Y SUMINISTRO Y APLICACIÓN DE INHIBIDOR DE CORROSIÓN. NIVEL DE TRABAJO +3.0M. | ML | 117605 | ACTIVIDADES CONSERVACIÓN | ACTIVIDADES CONSERVACIÓN | Actualización 2025-I Fase II + M.O. 2026
| 5209 | IMPRIMANTE Y PUENTE DE ADHERENCIA ENTRE CONCRETO FRESCO Y ENDURECIDO DE FRAGUADO LENTO. SUMINISTRO Y APLICACIÓN. EPÓXICO DE PEGA CONCRETO NUEVO A VIEJO QUE CUMPLA CON LA NORMA ASTM C-881 TIPO 5 GRADO II | M2 | 81108 | ACTIVIDADES CONSERVACIÓN | ACTIVIDADES CONSERVACIÓN | Actualización 2025-I Fase II + M.O. 2026
| 5210 | ESCARIFICACIÓN MECÁNICA ABUZARDADO Y CORTE CON DISCO DIAMANTADO PARA RECALCE DE ELEMENTOS ESTRUCTURALES PROFUNDIDAD VARIABLE ENTRE 5CM Y 20CM. INCLUYE TRANSPORTE DE ESCOMBROS. | M2 | 86915 | ACTIVIDADES CONSERVACIÓN | ACTIVIDADES CONSERVACIÓN | Actualización 2025-I Fase II + M.O. 2026
| 5211 | MORTERO ACRILICO DE REPARACIÓN ALTA RESISTENCIA, AUTOIMPRIMANTE. SUMINISTRO Y APLICACIÓN. INCLUYE COSTOS DE SUMINISTRO DE MATERIALES (RECUBRIMIENTO ANTICORROSIVO EN DOS CAPAS. | M2 | 59365 | ACTIVIDADES CONSERVACIÓN | ACTIVIDADES CONSERVACIÓN | Actualización 2025-I Fase II + M.O. 2026
| 5212 | MASILLA DE POLIURETANO MONOCOMPONENTE PARA SELLADO DE JUNTAS DE CONSTRUCCIÓN. SELLADOR ELÁSTICO DE POLIURETANO. SUMINISTRO Y COLOCACIÓN. | ML | 24885 | PAVIMENTOS | JUNTAS PARA PAVIMENTOS | Actualización 2025-I Fase II + M.O. 2026
| 5214 | LAMINA ALFAJOR 6MM CON SOPORTE EN NEOPRENO PARA PERMITIR FLUJO VEHICULAR SOBRE JUNTAS DEMOLIDAS. INCLUYE RETIRO Y POSTERIOR COLOCACIÓN Y TRANSPORTE. | M2 | 310996 | PAVIMENTOS | JUNTAS PARA PAVIMENTOS | Actualización 2025-I Fase II + M.O. 2026
| 5216 | PINTURA EPÓXICA A DOS MANOS. SUMINISTRO Y APLICACIÓN. | M2 | 26572 | CONCRETO Y ACERO PARA ESTRUCTURAS | PINTURA PARA ESTRUCTURAS | Actualización 2025-I Fase II + M.O. 2026
| 5217 | PINTURA ACRÍLICA BASE AGUA A=10CM PARA LINEAS DE DEMARCACIÓN, CON MICROESFERAS, ESPESOR SECO DE 9MILS Y 60% DE SÓLIDOS POR VOLUMEN, EN CALZADA. SUMINISTRO Y APLICACIÓN. | ML | 3917 | SEÑALIZACIÓN | DEMARCACION DE PAVIMENTOS | Actualización 2025-I Fase II + M.O. 2026
| 5218 | PINTURA ACRILÍCA BASE AGUA A=10CM PARA LINEAS DE DEMARCACIÓN, EN CICLORUTA (EN ANDÉN), SIN MICROESFERAS, ESPESOR SECO DE 9MILS Y 60% DE SÓLIDOS POR VOLUMEN. SUMINISTRO Y APLICACIÓN. | ML | 4138 | SEÑALIZACIÓN | DEMARCACION DE PAVIMENTOS | Actualización 2025-I Fase II + M.O. 2026
| 5220 | PINTURA EN PLASTICO EN FRIO METILMETACRILATO DE A=12CM PARA LINEAS DE DEMARCACIÓN, CON MICROESFERAS Y ESPESOR SECO SEGÚN NORMA NTC 4744. SUMINISTRO Y APLICACIÓN. | ML | 19113 | SEÑALIZACIÓN | DEMARCACION DE PAVIMENTOS | Actualización 2025-I Fase II + M.O. 2026
| 5221 | PINTURA EN PLASTICO EN FRIO METILMETACRILATO DE A=15CM PARA LINEAS DE DEMARCACIÓN, CON MICROESFERAS Y ESPESOR SECO SEGÚN NORMA NTC 4744. SUMINISTRO Y APLICACIÓN. | ML | 21984 | SEÑALIZACIÓN | DEMARCACION DE PAVIMENTOS | Actualización 2025-I Fase II + M.O. 2026
| 5225 | PINTURA DE TRÁFICO - IMPRIMANTE NEGRO A=15CM. SUMINISTRO Y APLICACIÓN. | ML | 4608 | SEÑALIZACIÓN | DEMARCACION DE PAVIMENTOS | Actualización 2025-I Fase II + M.O. 2026
| 5226 | PINTURA DE TRÁFICO - IMPRIMANTE NEGRO A=20CM. SUMINISTRO Y APLICACIÓN. | ML | 6300 | SEÑALIZACIÓN | DEMARCACION DE PAVIMENTOS | Actualización 2025-I Fase II + M.O. 2026
| 5227 | PINTURA DE TRÁFICO - IMPRIMANTE NEGRO. SUMINISTRO Y APLICACIÓN. | M2 | 26586 | SEÑALIZACIÓN | DEMARCACION DE PAVIMENTOS | Actualización 2025-I Fase II + M.O. Ley 2101 de 2021
| 5228 | BORRADO DE DEMARCACIÓN VIAL POR FRESADO CON MÁQUINA PARA LINEA A=0.12M. | ML | 9970 | SEÑALIZACIÓN | DEMARCACION DE PAVIMENTOS | Actualización 2025-I Fase II + M.O. Ley 2101 de 2021
| 5229 | BORRADO DE DEMARCACIÓN VIAL POR FRESADO CON MÁQUINA PARA LINEA A=0.15M. | ML | 12463 | SEÑALIZACIÓN | DEMARCACION DE PAVIMENTOS | Actualización 2025-I Fase II + M.O. Ley 2101 de 2021
| 5230 | BORRADO DE DEMARCACIÓN VIAL POR FRESADO CON MÁQUINA PARA LINEA A=0.20M. | ML | 16650 | SEÑALIZACIÓN | DEMARCACION DE PAVIMENTOS | Actualización 2025-I Fase II + M.O. Ley 2101 de 2021
| 5241 | TACHA REFLECTIVA BIDIRECCIONAL (INCLUYE SUMINISTRO E INSTALACIÓN). | UN | 19717 | SEÑALIZACIÓN | DEMARCACION DE PAVIMENTOS | Actualización 2025-I Fase II + M.O. 2026
| 5242 | RESALTOS EN CAUCHO ANCLADOS, LONGITUD 1M, ANCHO 30CM, ANCHO 4.5CM. (INCLUYE SUMINISTRO E INSTALACIÓN). | UN | 253801 | SEÑALIZACIÓN | DEMARCACION DE PAVIMENTOS | Actualización 2025-I Fase II + M.O. 2026
| 5244 | ENTIBADO EC-1 CONTÍNUO MADERA CON PERFILES DE MADERA Y PARALES TELESCÓPICOS. SUMINISTRO E INSTALACIÓN. | M2 | 72479 | EXCAVACIONES | FORMALETAS, ENTIBADOS, ANDAMIOS Y ACCESORIOS | Actualización 2025-I Fase II + M.O. 2026
| 5245 | EMPATE EN LÍNEA DE TUBERÍA DE ACERO (HA) A TUBERÍA PVC 6". SUMINISTRO E INSTALACIÓN. (INCLUYE ACOPLE UNIVERSAL D= 6" R1, UNIÓN DE REPARACIÓN D=6" Y 1MT DE TUBERÍA PVC D= 6" RDE 21). | UN | 760515 | REDES ALCANTARILLADO / DRENAJE | REDES ALCANTARILLADO / DRENAJE | Actualización 2025-I Fase II + M.O. 2026
| 5246 | EMPATE EN LÍNEA DE TUBERÍA DE ACERO (HA) A TUBERÍA PVC 12". SUMINISTRO E INSTALACIÓN. (INCLUYE ACOPLE UNIVERSAL D= 12" R1, UNIÓN DE REPARACIÓN D=12" Y 1MT DE TUBERÍA PVC D= 12" RDE 21). | UN | 3114897 | REDES ALCANTARILLADO / DRENAJE | REDES ALCANTARILLADO / DRENAJE | Actualización 2025-I Fase II + M.O. 2026
| 5247 | EMPATE EN LÍNEA DE TUBERÍA DE ACERO (HA) A ASBESTO CEMENTO (AC) 6". SUMINISTRO E INSTALACIÓN. (INCLUYE DOS ACOPLES UNIVERSAL D= 6" R1 Y 1MT DE TUBERÍA PVC D= 6" RDE 21). | UN | 816434 | REDES ALCANTARILLADO / DRENAJE | REDES ALCANTARILLADO / DRENAJE | Actualización 2025-I Fase II + M.O. 2026
| 5248 | TUBERIA CONDUIT PVC D= 1/2" (NO INCLUYE RELLENOS). SUMINISTRO E INSTALACIÓN. | ML | 6508 | REDES ACUEDUCTO | REDES ACUEDUCTO | Actualización 2025-I Fase II + M.O. 2026
| 5249 | TUBERIA EN ACERO GALVANIZADA D= 2" (NO INCLUYE RELLENOS). SUMINISTRO E INSTALACIÓN. | ML | 71206 | REDES ELECTRICAS | RED ELÉCTRICA CODENSA | Actualización 2025-I Fase II + M.O. 2026
| 5252 | CAJA PARA SECCIONADOR MANIOBRA SUBESTACIÓN SEMISUMERGIBLE NORMA CODENSA CS290 (ANDEN. INCL BASE EN CONCRETO DE 1500 PSI. RECEBO COMPACTADO, MUROS, PAÑETE EN MORTERO IMPERMEAB. ACERO REFUERZO, ESCALERA DE GATO, MARCO Y TAPAS. | UN | 4091093 | REDES ELECTRICAS | RED ELECTRICA CODENSA | Actualización 2025-I Fase II + M.O. 2026
| 5253 | CAJA DE MANIOBRA ENTRADA Y SALIDA SUBESTACION SEMISUMERGIBLE NORMA CODENSA CTS535. SUMINISTRO E INSTALACION. | UN | 16155046 | REDES ELECTRICAS | RED ELECTRICA CODENSA | Actualización 2025-I Fase II + M.O. 2026
| 5254 | TUBERIA CONCRETO D=36" CL. V REFORZADO (INCLUYE SUMINISTRO, INSTALACIÓN, MORTERO 2000 PSI PARA CUBRIMIENTO DE JUNTA). | ML | 2173822 | REDES ALCANTARILLADO / DRENAJE | REDES ALCANTARILLADO / DRENAJE | Actualización 2025-I Fase II + M.O. 2026
| 5271 | CONCRETO 2000 PSI GRAVA COMUN 1" (SUMINISTRO Y COLOCACIÓN. INCLUYE SUMINISTRO DE CONCRETO, FORMALETEADO, FUNDIDA Y CURADO.) | M3 | 717724 | CONCRETO Y ACERO PARA ESTRUCTURAS | CONCRETO PARA ESTRUCTURAS | Actualización 2025-I Fase II + M.O. 2026
| 5272 | 2 DUCTOS D=6" PVC-TDP (NO INCLUYE RELLENOS NI EXCAVACIÓN). SUMINISTRO E INSTALACIÓN. | ML | 131959 | REDES ELECTRICAS | RED ELÉCTRICA CODENSA | Actualización 2025-I Fase II + M.O. 2026
| 5273 | 3 DUCTOS D=6" PVC-TDP (NO INCLUYE RELLENOS NI EXCAVACIÓN). SUMINISTRO E INSTALACIÓN. | ML | 197939 | REDES ELECTRICAS | RED ELÉCTRICA CODENSA | Actualización 2025-I Fase II + M.O. 2026
| 5274 | 5 DUCTOS D=6" PVC-TDP (NO INCLUYE RELLENOS NI EXCAVACIÓN). SUMINISTRO E INSTALACIÓN. | ML | 329900 | REDES ELECTRICAS | RED ELÉCTRICA CODENSA | Actualización 2025-I Fase II + M.O. 2026
| 5275 | 10 DUCTOS D=6" PVC-TDP (NO INCLUYE RELLENOS NI EXCAVACIÓN). SUMINISTRO E INSTALACIÓN. | ML | 659796 | REDES ELECTRICAS | RED ELÉCTRICA CODENSA | Actualización 2025-I Fase II + M.O. 2026
| 5276 | 11 DUCTOS D=6" PVC-TDP (NO INCLUYE RELLENOS NI EXCAVACIÓN). SUMINISTRO E INSTALACIÓN. | ML | 725774 | REDES ELECTRICAS | RED ELÉCTRICA CODENSA | Actualización 2025-I Fase II + M.O. 2026
| 5277 | 20 DUCTOS D=4" PVC-TDP (NO INCLUYE RELLENOS NI EXCAVACIÓN). SUMINISTRO E INSTALACIÓN. | ML | 631431 | REDES ELECTRICAS | RED ELÉCTRICA CODENSA | Actualización 2025-I Fase II + M.O. 2026
| 5278 | 28 DUCTOS D=4" PVC-TDP (NO INCLUYE RELLENOS NI EXCAVACIÓN). SUMINISTRO E INSTALACIÓN. | ML | 884505 | REDES ELECTRICAS | RED ELÉCTRICA CODENSA | Actualización 2025-I Fase II + M.O. 2026
| 5279 | 5 DUCTOS D=4" PVC-TDP (NO INCLUYE RELLENOS NI EXCAVACIÓN). SUMINISTRO E INSTALACIÓN. | ML | 157860 | REDES ELECTRICAS | RED ELÉCTRICA CODENSA | Actualización 2025-I Fase II + M.O. 2026
| 5286 | ESTABILIZACIÓN DE BASE GRANULAR CON EMULSIÓN + CEMENTO 5% E= 0.20M | M2 | 14965 | RELLENOS Y CAPAS GRANULARES | CAPAS GRANULARES | Actualización 2025-I Fase I
| 5312 | CONCRETO 4000 PSI (280 KG/CM2) GRAVA COMUN PARA ALETAS Y ESPALDAR (INCLUYE FORMALETA. NO INCLUYE REFUERZO NI CURADO. INCLUYE SUMINISTRO Y COLOCACION). | M3 | 763062 | CONCRETO Y ACERO PARA ESTRUCTURAS | CONCRETO PARA ESTRUCTURAS | Actualización 2025-I Fase II + M.O. 2026
| 5313 | CONCRETO 3500 PSI (245 KG/CM2) GRAVA COMUN PARA CIMENTACIONES (INCLUYE FORMALETA. NO INCLUYE REFUERZO NI CURADO. INCLUYE SUMINISTRO Y COLOCACION). | M3 | 740925 | CONCRETO Y ACERO PARA ESTRUCTURAS | CONCRETO PARA ESTRUCTURAS | Actualización 2025-I Fase II + M.O. 2026
| 5314 | SEPARADOR NEW JERSEY MONODIRECCIONAL 0.375M X 0.90M X 0.15M (FUNDIDO EN SITIO. INCLUYE SUM. E INST. NO INC. MATERIAL DE BASE). | ML | 712886 | ANDENES Y SARDINELES | SARDINELES Y BORDILLOS | Actualización 2025-I Fase II + M.O. 2026
| 5315 | MURO DE CONTENCION EN CONCRETO 4000 PSI (280 KG/CM2) (GRAVA COMUN) SUMINISTRO Y COLOCACIÓN. INCLUYE FORMALETA. NO INCLUYE REFUERZO, NI CURADO). PARA TRABAJOS A NIVEL MENOR DE 1.50M. | M3 | 1145100 | CONCRETO Y ACERO PARA ESTRUCTURAS | CONCRETO PARA ESTRUCTURAS | Actualización 2025-I Fase II + M.O. 2026
| 5316 | NIVELACION DE CAJA CS276 EN ANDEN H= 0.42M (INCLUYE CONCRETO 2500 PSI HECHO EN OBRA, LADRILLO TOLETE RECOCIDO 24X12X6. MORTERO 1:5 HECHO EN OBRA. INCL. REPOSICION DE MARCO Y TAPA PREFABRICADA | UN | 1605714 | REDES ELECTRICAS | RED ELÉCTRICA CODENSA | Actualización 2025-I Fase II + M.O. 2026
| 5317 | SUPER ESTRUCTURA EN CONCRETO GRAVA COMÚN DE 5000 PSI (350 KG/CM2) ACELERADO A 2 DÍAS. (CONCRETO GRAVA COMÚN.INCLUYE ACELERANTE, FORMALETA, CURADO DE CONCRETO Y MANO DE OBRA). | M3 | 1053108 | CONCRETO Y ACERO PARA ESTRUCTURAS | CONCRETO PARA ESTRUCTURAS | Actualización 2025-I Fase II + M.O. 2026
| 5318 | CAMARA GRP 2500 * 2500 * 1200 (INCLUYE TUBERIA , CHIMENEA 2.5M Y ACCESORIOS. INCLUYE TRANSPORTE, SUMINISTRO E INSTALACION. | UN | 102151017 | REDES ALCANTARILLADO / DRENAJE | REDES ALCANTARILLADO / DRENAJE | Actualización 2025-I Fase II + M.O. 2026
| 5319 | CAMARA GRP 2600 * 2600 * 1200 (INCLUYE TUBERIA , CHIMENEA 2.5M Y ACCESORIOS. INCLUYE TRANSPORTE, SUMINISTRO E INSTALACION. | UN | 108788377 | REDES ALCANTARILLADO / DRENAJE | REDES ALCANTARILLADO / DRENAJE | Actualización 2025-I Fase II + M.O. 2026
| 5320 | TUBERIA GRP 350MM (INCLUYE TRANSPORTE). SUMINISTRO E INSTALACION. | ML | 572710 | REDES ACUEDUCTO | REDES ACUEDUCTO | Actualización 2025-I Fase II + M.O. 2026
| 5321 | TUBERIA GRP 450MM (INCLUYE TRANSPORTE). SUMINISTRO E INSTALACION. | ML | 687874 | REDES ACUEDUCTO | REDES ACUEDUCTO | Actualización 2025-I Fase II + M.O. 2026
| 5322 | TUBERIA GRP 550MM (INCLUYE TRANSPORTE). SUMINISTRO E INSTALACION. | ML | 839369 | REDES ACUEDUCTO | REDES ACUEDUCTO | Actualización 2025-I Fase II + M.O. 2026
| 5324 | TUBERIA GRP 750MM (INCLUYE TRANSPORTE). SUMINISTRO E INSTALACION. | ML | 1129871 | REDES ACUEDUCTO | REDES ACUEDUCTO | Actualización 2025-I Fase II + M.O. 2026
| 5325 | TUBERIA GRP 850MM (INCLUYE TRANSPORTE). SUMINISTRO E INSTALACION. | ML | 1351518 | REDES ACUEDUCTO | REDES ACUEDUCTO | Actualización 2025-I Fase II + M.O. 2026
| 5326 | TUBERIA GRP 2500MM (INCLUYE TRANSPORTE). SUMINISTRO E INSTALACION. | ML | 7588350 | REDES ACUEDUCTO | REDES ACUEDUCTO | Actualización 2025-I Fase II + M.O. 2026
| 5327 | TUBERIA GRP 2600MM (INCLUYE TRANSPORTE). SUMINISTRO E INSTALACION. | ML | 8152100 | REDES ACUEDUCTO | REDES ACUEDUCTO | Actualización 2025-I Fase II + M.O. 2026
| 5328 | CAMARA GRP 900 * 900 * 1200 (INCLUYE TUBERIA , CHIMENEA 1.0M Y ACCESORIOS. INCLUYE TRANSPORTE, SUMINISTRO E INSTALACION. | UN | 29061297 | REDES ALCANTARILLADO / DRENAJE | REDES ALCANTARILLADO / DRENAJE | Actualización 2025-I Fase II + M.O. 2026
| 5329 | CAMARA GRP 900 * 900 * 1200 (INCLUYE TUBERIA , CHIMENEA 2.50M Y ACCESORIOS. INCLUYE TRANSPORTE, SUMINISTRO E INSTALACION. | UN | 29061297 | REDES ALCANTARILLADO / DRENAJE | REDES ALCANTARILLADO / DRENAJE | Actualización 2025-I Fase II + M.O. 2026
| 5330 | CAMARA GRP 1000 * 1000 * 1200 (INCLUYE TUBERIA , CHIMENEA 2.50M Y ACCESORIOS. INCLUYE TRANSPORTE, SUMINISTRO E INSTALACION. | UN | 30943921 | REDES ALCANTARILLADO / DRENAJE | REDES ALCANTARILLADO / DRENAJE | Actualización 2025-I Fase II + M.O. 2026
| 5331 | CAMARA GRP 1100 * 1100 * 1200 (INCLUYE TUBERIA , CHIMENEA 2.50M Y ACCESORIOS. INCLUYE TRANSPORTE, SUMINISTRO E INSTALACION. | UN | 33892364 | REDES ALCANTARILLADO / DRENAJE | REDES ALCANTARILLADO / DRENAJE | Actualización 2025-I Fase II + M.O. 2026
| 5332 | CAMARA GRP 1300 * 1300 * 1200 (INCLUYE TUBERIA , CHIMENEA 5.0M Y ACCESORIOS. INCLUYE TRANSPORTE, SUMINISTRO E INSTALACION. | UN | 41082336 | REDES ALCANTARILLADO / DRENAJE | REDES ALCANTARILLADO / DRENAJE | Actualización 2025-I Fase II + M.O. 2026
| 5333 | CAMARA GRP 1500 * 1500 * 1200 (INCLUYE TUBERIA , CHIMENEA 2.50M Y ACCESORIOS. INCLUYE TRANSPORTE, SUMINISTRO E INSTALACION. | UN | 49596279 | REDES ALCANTARILLADO / DRENAJE | REDES ALCANTARILLADO / DRENAJE | Actualización 2025-I Fase II + M.O. 2026
| 5334 | CAMARA GRP 1600 * 1600 * 1200 (INCLUYE TUBERIA , CHIMENEA 2.50M Y ACCESORIOS. INCLUYE TRANSPORTE, SUMINISTRO E INSTALACION. | UN | 58802054 | REDES ALCANTARILLADO / DRENAJE | REDES ALCANTARILLADO / DRENAJE | Actualización 2025-I Fase II + M.O. 2026
| 5335 | CAMARA GRP 1800 * 1800 * 1200 (INCLUYE TUBERIA , CHIMENEA 2.50M Y ACCESORIOS. INCLUYE TRANSPORTE, SUMINISTRO E INSTALACION. | UN | 65305345 | REDES ALCANTARILLADO / DRENAJE | REDES ALCANTARILLADO / DRENAJE | Actualización 2025-I Fase II + M.O. 2026
| 5336 | CAMARA GRP 1800 * 1800 * 1200 (INCLUYE TUBERIA , CHIMENEA 5.0M Y ACCESORIOS. INCLUYE TRANSPORTESUMINISTRO E INSTALACION. | UN | 72658739 | REDES ALCANTARILLADO / DRENAJE | REDES ALCANTARILLADO / DRENAJE | Actualización 2025-I Fase II + M.O. 2026
| 5338 | PARAMETRO DE RESISTENCIA DEL SUELO MEDIANTE COMPRESION TRIAXIAL: COMPRESION TRIAXIAL ESTÁTICA CONSOLIDADA NO DRENADO UU (TRES PUNTOS) | UN | 1516027 | ENSAYOS - LABORATORIOS | ENSAYOS - LABORATORIOS | Actualización 2025-I Fase II + M.O. Ley 2101 de 2021
| 5339 | REDUCCION CONCENTRICA HD 8"X4" (SUMINISTRO E INSTALACIÓN) | UN | 447636 | REDES ACUEDUCTO | REDES ACUEDUCTO | Actualización 2025-I Fase II + M.O. 2026
| 5340 | MALLA PUESTA A TIERRA SUBESTACIONES (INCLUYE SUMINISTRO E INSTALACION). | UN | 2898710 | REDES ELECTRICAS | RED ELÉCTRICA CODENSA | Actualización 2025-I Fase II + M.O. 2026
| 5341 | VARILLA COOPER WELD 5/8" X 2.44M. (INCLUYE SUMINISTRO E INSTALACION). | UN | 867460 | REDES ELECTRICAS | RED ELÉCTRICA CODENSA | Actualización 2025-I Fase II + M.O. 2026
| 5342 | MASCARILLA DE GIRO PARA SEMÁFORO DE 200MM. (INCLUYE SUMINISTRO E INSTALACION). | UN | 424811 | REDES TELEFONICAS / DATOS | RED TELEFONICA ETB | Actualización 2025-I Fase II + M.O. 2026
| 5343 | MODULO ROJO PARA SEMÁFOROS DE 200MM (TIPO LED, SEMÁFORO TIPO MENSULA). SUMINISTRO E INSTALACION. | UN | 763205 | REDES TELEFONICAS / DATOS | RED TELEFONICA ETB | Actualización 2025-I Fase II + M.O. Ley 2101 de 2021
| 5345 | CAPAS GRANULARES DE SUBBASE CLASE A (SBG_A) PRODUCIDAS CON RCD. (SUMINISTRO, EXTENDIDO, NIVELACIÓN, HUMEDECIMIENTO Y COMPACTACIÓN CON VIBROCOMPACTADOR) IDU ET-400-11, TRÁFICO T4 - T5. TRANSPORTE PETREOS 28KM. | M3 | 179906 | RELLENOS Y CAPAS GRANULARES | CAPAS GRANULARES | Actualización 2025-I Fase II + M.O. 2026
| 5346 | CAPAS GRANULARES DE BASE CLASE A (BG_A) PRODUCIDAS CON RCD. (SUMINISTRO, EXTENDIDO, NIVELACIÓN, HUMEDECIMIENTO Y COMPACTACIÓN CON VIBROCOMPACTADOR) IDU ET-400-11, TRÁFICO T4 - T5. TRANSPORTE PETREOS 28KM. | M3 | 206407 | RELLENOS Y CAPAS GRANULARES | CAPAS GRANULARES | Actualización 2025-I Fase II + M.O. 2026
| 5347 | RECICLAJE DE PAVIMENTO ASFALTICO EN EL SITIO CON 3% DE EMULSION ASFALTICA, INCLUYE 0.5% DE CEMENTO PORTLAND. TRANSPORTE PETREOS 23 KM. | M3 | 306857 | RELLENOS Y CAPAS GRANULARES | CAPAS GRANULARES | Actualización 2025-I Fase II + M.O. 2026
| 5348 | RECICLAJE DE PAVIMENTO ASFALTICO EN EL SITIO CON 3% DE EMULSION ASFALTICA, INCLUYE 1.0% DE CEMENTO PORTLAND. TRANSPORTE PETREOS 23 KM. | M3 | 315351 | RELLENOS Y CAPAS GRANULARES | CAPAS GRANULARES | Actualización 2025-I Fase II + M.O. 2026
| 5349 | RECICLAJE DE PAVIMENTO ASFALTICO EN EL SITIO CON 3% DE EMULSION ASFALTICA, INCLUYE 1.5% DE CEMENTO PORTLAND. TRANSPORTE PETREOS 23 KM. | M3 | 323882 | RELLENOS Y CAPAS GRANULARES | CAPAS GRANULARES | Actualización 2025-I Fase II + M.O. 2026
| 5350 | RECICLAJE DE PAVIMENTO ASFALTICO EN EL SITIO CON 4% DE EMULSION ASFALTICA, INCLUYE 0.5% DE CEMENTO PORTLAND. TRANSPORTE PETREOS 23 KM. | M3 | 369295 | RELLENOS Y CAPAS GRANULARES | CAPAS GRANULARES | Actualización 2025-I Fase II + M.O. 2026
| 5351 | RECICLAJE DE PAVIMENTO ASFALTICO EN EL SITIO CON 4% DE EMULSION ASFALTICA, INCLUYE 1.0% DE CEMENTO PORTLAND. TRANSPORTE PETREOS 23 KM. | M3 | 377826 | RELLENOS Y CAPAS GRANULARES | CAPAS GRANULARES | Actualización 2025-I Fase II + M.O. 2026
| 5352 | RECICLAJE DE PAVIMENTO ASFALTICO EN EL SITIO CON 4% DE EMULSION ASFALTICA, INCLUYE 1.5% DE CEMENTO PORTLAND. TRANSPORTE PETREOS 23 KM. | M3 | 386357 | RELLENOS Y CAPAS GRANULARES | CAPAS GRANULARES | Actualización 2025-I Fase II + M.O. 2026
| 5353 | RECICLAJE DE PAVIMENTO ASFALTICO EN EL SITIO CON 5% DE EMULSION ASFALTICA, INCLUYE 0.5% DE CEMENTO PORTLAND. TRANSPORTE PETREOS 23 KM. | M3 | 431770 | RELLENOS Y CAPAS GRANULARES | CAPAS GRANULARES | Actualización 2025-I Fase II + M.O. 2026
| 5354 | RECICLAJE DE PAVIMENTO ASFALTICO EN EL SITIO CON 5% DE EMULSION ASFALTICA, INCLUYE 1.0% DE CEMENTO PORTLAND. TRANSPORTE PETREOS 23 KM. | M3 | 440837 | RELLENOS Y CAPAS GRANULARES | CAPAS GRANULARES | Actualización 2025-I Fase II + M.O. 2026
| 5355 | RECICLAJE DE PAVIMENTO ASFALTICO EN EL SITIO CON 5% DE EMULSION ASFALTICA, INCLUYE 1.5% DE CEMENTO PORTLAND. TRANSPORTE PETREOS 23 KM. | M3 | 448832 | RELLENOS Y CAPAS GRANULARES | CAPAS GRANULARES | Actualización 2025-I Fase II + M.O. 2026
| 5356 | RECICLAJE DE PAVIMENTO ASFALTICO EN EL SITIO CON 3% DE CEMENTO PORTLAND. SUMINISTRO, EXTENDIDO, NIVELACION, HUMEDECIMIENTO Y COMPACTACION CON VIBROCOMPACTADOR. IDU ET-454-11, TRÁFICO T4 - T5. TRANSPORTE PETREOS 23 KM. | M3 | 157310 | RELLENOS Y CAPAS GRANULARES | CAPAS GRANULARES | Actualización 2025-I Fase II + M.O. 2026
| 5357 | RECICLAJE DE PAVIMENTO ASFALTICO EN EL SITIO CON 4% DE CEMENTO PORTLAND. SUMINISTRO, EXTENDIDO, NIVELACION, HUMEDECIMIENTO Y COMPACTACION CON VIBROCOMPACTADOR. IDU ET-454-11, TRÁFICO T4 - T5. TRANSPORTE PETREOS 23 KM. | M3 | 176801 | RELLENOS Y CAPAS GRANULARES | CAPAS GRANULARES | Actualización 2025-I Fase II + M.O. 2026
| 5358 | RECICLAJE DE PAVIMENTO ASFALTICO EN EL SITIO CON 5% DE CEMENTO PORTLAND. SUMINISTRO, EXTENDIDO, NIVELACION, HUMEDECIMIENTO Y COMPACTACION CON VIBROCOMPACTADOR. IDU ET-454-11, TRÁFICO T4 - T5. TRANSPORTE PETREOS 23 KM. | M3 | 191864 | RELLENOS Y CAPAS GRANULARES | CAPAS GRANULARES | Actualización 2025-I Fase II + M.O. 2026
| 5359 | RECICLAJE DE PAVIMENTO ASFALTICO EN EL SITIO CON 6% DE CEMENTO PORTLAND. SUMINISTRO, EXTENDIDO, NIVELACION, HUMEDECIMIENTO Y COMPACTACION CON VIBROCOMPACTADOR. IDU ET-454-11, TRÁFICO T4 - T5. TRANSPORTE PETREOS 23 KM. | M3 | 208498 | RELLENOS Y CAPAS GRANULARES | CAPAS GRANULARES | Actualización 2025-I Fase II + M.O. 2026
| 5360 | ACOPIO Y TRASIEGO MECANICO DE MATERIAL DE FRESADO EN EL SITIO DE ALMACENAMIENTO TRANSITORIO. | HR | 178474 | PAVIMENTOS | PAVIMENTOS EN CONCRETO ASFALTICO | Actualización 2025-I Fase II + M.O. 2026
| 5361 | CLASIFICACION MECANICA DE MATERIAL DE FRESADO EN EL SITIO DE ALMACENAMIENTO TRANSITORIO PARA ACCIONES DE MOVILIDAD. | M3 | 12510 | PAVIMENTOS | PAVIMENTOS EN CONCRETO ASFALTICO | Actualización 2025-I Fase II + M.O. 2026
| 5362 | FRESADO ESTABILIZADO AL 5% CON EMULSIÓN CRL-1 PARA ACCIÓN DE MOVILIDAD (INCLUYE MATERIAL PÉTREO DE ADICIÓN (ARENA DE RIO) - DISTANCIA A 28 KM. | M3 | 374121 | PAVIMENTOS | PAVIMENTOS EN CONCRETO ASFALTICO | Actualización 2025-I Fase II + M.O. 2026
| 5363 | FRESADO ESTABILIZADO AL 5% CON EMULSIÓN CRL-1 PARA ACCION DE MOVILIDAD (INCLUYE MATERIAL PETREO DE ADICION (ARENA LAVADA) - DISTACIO A 28 KM. | M3 | 363276 | PAVIMENTOS | PAVIMENTOS EN CONCRETO ASFALTICO | Actualización 2025-I Fase II + M.O. 2026
| 5364 | FRESADO ESTABILIZADO AL 5% CON EMULSIÓN CRL-1 PARA ACCIÓN DE MOVILIDAD (INCLUYE MATERIAL PÉTREO DE ADICIÓN (SUBBASE GRANULAR TIPO A - SBG A)) - DISTANCIA A 28 KM. | M3 | 361243 | PAVIMENTOS | PAVIMENTOS EN CONCRETO ASFALTICO | Actualización 2025-I Fase II + M.O. 2026
| 5365 | MALLA ESLABONADA CALIBRE 10.5 2" ALTURA MAYOR A 2.20M. SUMINISTRO E INSTALACION. | M2 | 50678 | GESTIÓN AMBIENTAL | GESTIÓN AMBIENTAL | Actualización 2025-I Fase II + M.O. 2026
| 5368 | TEJA DE ZINC. SUMINISTRO E INSTALACION. INCLUYE ESTRUCTURAS CUARTONES EN MADERA X 3.0M Y AMARRES. | M2 | 28770 | OBRAS DE ARTE Y EDIFICACIONES | CUBIERTAS | Actualización 2025-I Fase II + M.O. 2026
| 5369 | PINTURA ACEITE SOBRE LAMINA (INCLUYE ANTICORROSIVO). SUMINISTRO Y APLICACION. | UN | 5556 | CONCRETO Y ACERO PARA ESTRUCTURAS | PINTURA PARA ESTRUCTURAS | Actualización 2025-I Fase II + M.O. 2026
| 5370 | PINTURA VINILO TIPO 1 (2 MANOS). | M2 | 15183 | OBRAS DE ARTE Y EDIFICACIONES | PINTURA | Actualización 2025-I Fase II + M.O. 2026
| 5371 | MURO EN LADRILLO TOLETE COMUN. | M2 | 78579 | OBRAS DE ARTE Y EDIFICACIONES | MAMPOSTERIA | Actualización 2025-I Fase II + M.O. 2026
| 5372 | TANQUE DE AGUA DE 500 LT. SUMINISTRO E INSTALACION. | UN | 292252 | REDES ACUEDUCTO | REDES ACUEDUCTO | Actualización 2025-I Fase II + M.O. 2026
| 5373 | ZARANDA DE 6X3 PARA CLASIFICACIÓN MATERIAL. SUMINISTRO E INSTALACIÓN. | UN | 47630600 | ACERO DE REFUERZO | ACERO DE REFUERZO | Actualización 2025-I Fase II + M.O. 2026
| 5374 | PARCHEO CON PAVIMENTO ASFALTICO RECICLADO ESTABILIZADO AL 5% CON EMULSION CRL-1 PARA ACCION DE MOVILIDAD. SIN CORTE NI DEMOLICIÓN EXTENDIDO MANUAL. HASTA 28KM. HORARIO DIURNO. | M3 | 306623 | PAVIMENTOS | PAVIMENTOS EN CONCRETO ASFALTICO | Actualización 2025-I Fase II + M.O. 2026
| 5375 | PARCHEO CON PAVIMENTO ASFALTICO RECICLADO ESTABILIZADO AL 5% CON EMULSION CRL-1 PARA ACCION DE MOVILIDAD. SIN CORTE NI DEMOLICIÓN. EXTENDIDO MANUAL. HASTA 28KM. HORARIO NOCTURNO. | M3 | 371059 | PAVIMENTOS | PAVIMENTOS EN CONCRETO ASFALTICO | Actualización 2025-I Fase II + M.O. 2026
| 5376 | CUADRILLA (OFICIAL + 4 AYUDANTES) HORARIO NOCTURNO | JR | 689673 | ANÁLISIS AUXILIARES | CUADRILLAS (INCLUYE FACTOR PRESTACIONAL) | Actualización 2025-I Fase II + M.O. 2026
| 5377 | PARCHEO CON FRESADO ESTABILIZADO AL 5% CON EMULSIÓN CRL-1 PARA ACCIÓN DE MOVILIDAD. EXTENDIDO MANUAL. INCLUYE CORTE, DEMOLICIÓN. HASTA 28KM. HORARIO DIURNO. SOLO INSTALACIÓN DEL MATERIAL | M3 | 407049 | PAVIMENTOS | PAVIMENTOS EN CONCRETO ASFALTICO | Actualización 2025-I Fase II + M.O. 2026
| 5378 | PARCHEO CON FRESADO ESTABILIZADO AL 5% CON EMULSIÓN CRL-1 PARA ACCIÓN DE MOVILIDAD. EXTENDIDO MANUAL. INCLUYE CORTE, DEMOLICIÓN. HASTA 28KM. HORARIO NOCTURNO. SOLO INSTALACIÓN DEL MATERIAL | M3 | 445834 | PAVIMENTOS | PAVIMENTOS EN CONCRETO ASFALTICO | Actualización 2025-I Fase II + M.O. 2026
| 5380 | TRANSPORTE DE MATERIAL PROVENIENTE DE SITIO DE OBRA AL SITIO DISPUESTO PARA MEZCLAS, ESTABILIZAR O DEJAR EN PATIOS DE ACOPIO DEL IDU, EN DISTANCIA HASTA 21 KM. | M3 | 45413 | TRANSPORTES Y ACARREOS | TRANSPORTES Y ACARREOS | Actualización 2025-I Fase II + M.O. 2026
| 5381 | CONSTRUCCIÓN DE CICLORUTA, INCLUYE OBRAS CIVILES, DEMARCACIÓN, SEÑALIZAN VERTICAL (CALCULADO PARA UN TRAMO REPRESENTATIVO DE 100 MT.) | ML | 627768 | ACTIVIDADES CONSERVACIÓN | ACTIVIDADES CONSERVACIÓN | Actualización 2025-I Fase II + M.O. 2026
| 5382 | BICICARRIL BIDIRECCIONAL SEGREGADA (INCLUYE DEMARCACIÓN Y ELEMENTOS CANALIZADORES) (CALCULADO PARA UN TRAMO REPRESENTATIVO DE 100 MT.) | ML | 114235 | ACTIVIDADES CONSERVACIÓN | ACTIVIDADES CONSERVACIÓN | Actualización 2025-I Fase II + M.O. 2026
| 5383 | BICICARRIL UNIDIRECCIONAL (INCLUYE DEMARCACIÓN) (CALCULADO PARA UN TRAMO REPRESENTATIVO DE 100 MT.) | ML | 11751 | SEÑALIZACIÓN | DEMARCACION DE PAVIMENTOS | Actualización 2025-I Fase II + M.O. 2026
| 5384 | INTERSECCIÓN PARA BICICARRIL BIDIRECCIONAL(INCLUYE DEMARCACIÓN, SEÑALIZACIÓN VERTICAL, ELEMENTOS CANALIZADORES) (CALCULADO INCLUYENDO UN TRAMO DE 10 MT. ANTES Y DESPUÉS DE LA INTERSECCIÓN) | UN | 18787693 | ACTIVIDADES CONSERVACIÓN | ACTIVIDADES CONSERVACIÓN | Actualización 2025-I Fase II + M.O. 2026
| 5385 | INTERSECCION PARA BICICARRIL UNIDIRECCIONAL, INCLUYE DEMARCACION, SEÑALIZACION VERTICAL, ELEMENTOS CANALIZADORES (CALCULADO INCLUYENDO UN TRAMO DE 10 MT. ANTES Y DESPUES DE LA INTERSECCIÓN) | UN | 15930232 | ACTIVIDADES CONSERVACIÓN | ACTIVIDADES CONSERVACIÓN | Actualización 2025-I Fase II + M.O. 2026
| 5387 | REUBICACION DE POSTE TIPO MASTIL (INCLUYE DESMONTE). | UN | 606962 | REDES TELEFONICAS / DATOS | RED TELEFONICA ETB | Actualización 2025-I Fase II + M.O. 2026
| 5391 | CUADRILLA (4 AYUDANTES). | HR | 53136 | ANÁLISIS AUXILIARES | CUADRILLAS (INCLUYE FACTOR PRESTACIONAL) | Actualización 2025-I Fase II + M.O. 2026
| 5392 | CUADRILLA (4 AYUDANTES) | JR | 389656 | ANÁLISIS AUXILIARES | CUADRILLAS (INCLUYE FACTOR PRESTACIONAL) | Actualización 2025-I Fase II + M.O. 2026
| 5394 | MANEJO DE AGUAS PARA TRABAJOS SOBRE CANAL. ALTURA DE LA BARRERA 1.50M (INCLUYE EQUIPO, SUMINISTRO Y MANO DE OBRA. | ML | 334076 | REDES ALCANTARILLADO / DRENAJE | REDES ALCANTARILLADO / DRENAJE | Actualización 2025-I Fase II + M.O. 2026
| 5395 | BARANDAS. DESMONTE E INSTALACION. INCLUYE ACOPIO EN EL FRENTE DE OBRA. (NO INCLUYE TRASLADO DEL MATERIAL SOBRANTE, NI RETIRO DE ESCOMBROS). | ML | 60592 | OBRAS DE ARTE Y EDIFICACIONES | ACABADOS | Actualización 2025-I Fase II + M.O. 2026
| 5396 | BOX CULVERT EN CONCRETO IMPERMEABILIZADO GRAVA FINA DE 3000 PSI (PREMEZCLADO. INCLUYE SUMINISTRO, FORMALETEO Y COLOCACIÓN. NO INCLUYE REFUERZO, CURADO). | M3 | 1307162 | CONCRETO Y ACERO PARA ESTRUCTURAS | CONCRETO PARA ESTRUCTURAS | Actualización 2025-I Fase II + M.O. 2026
| 5397 | DEMARCACION LINEA DE CANALIZACION BICICARRIL A= 0.25M EN PINTURA TERMOPLASTICA (INCLUYE SUMINISTRO Y APLICACION CON EQUIPO. INCLUYE MICROESFERA) | ML | 38288 | SEÑALIZACIÓN | DEMARCACION DE PAVIMENTOS | Actualización 2025-I Fase II + M.O. Ley 2101 de 2021
| 5398 | 9 DUCTOS D= 4" SUSPENDIDOS EN PUENTES NORMA CS218. SUMINISTRO E INSTALACION. | ML | 1867808 | REDES TELEFONICAS / DATOS | RED TELEFONICA ETB | Actualización 2025-I Fase II + M.O. 2026
| 5404 | CANASTILLA PASAJUNTAS (INCLUYE SUMINISTRO Y FIJACIÓN) | KG | 10669 | ACERO DE REFUERZO | ACERO DE REFUERZO | Actualización 2025-I Fase II + M.O. 2026
| 5409 | FLECHA DIRECCIONAL "FRENTE, DERECHA E IZQUIERDA" PARA PAVIMENTO FLEXIBLE (E= 15 MILS. ACRILICA BASE AGUA. INCLUYE SUMINISTRO Y APLICACIÓN CON EQUIPO. INCLUYE MICROESFERAS. | UN | 491618 | SEÑALIZACIÓN | DEMARCACION DE PAVIMENTOS | Actualización 2025-I Fase II + M.O. Ley 2101 de 2021
| 5412 | RELLENO EN TRITURADO DE 3/4`` (INCLUYE TRANSPORTE, SUMINISTRO, EXTENDIDO MANUAL Y COLOCACIÓN) | M3 | 169145 | RELLENOS Y CAPAS GRANULARES | RELLENOS PARA ANDENES Y REDES | Actualización 2025-I Fase II + M.O. 2026
| 5413 | EXCAVACIÓN MANUAL DE DADOS Y COLUMNAS DE APOYO. INCLUYE MOTOBOMBA SUMERGIBLE Ø 2" O 3" - INCLUYE COMBUSTIBLE | M3 | 123456 | EXCAVACIONES | EXC. ESTRUCTURAS Y REDES | Actualización 2025-I Fase II + M.O. 2026
| 5415 | RELLENO EN ARENA DE PEÑA (INCLUYE TRANSPORTE, SUMINISTRO, EXTENDIDO MANUAL Y COMPACTACIÓN). | M3 | 105110 | RELLENOS Y CAPAS GRANULARES | RELLENOS PARA ANDENES Y REDES | Actualización 2025-I Fase II + M.O. 2026
| 5416 | EXCAVACIÓN MECÁNICA PARA DADOS (NIVEL DE FUNCIONAMIENTO. INCLUYE CARGUE). | M3 | 53073 | EXCAVACIONES | EXC. ESTRUCTURAS Y REDES | Actualización 2025-I Fase II + M.O. 2026
| 5418 | EXCAVACIÓN MECÁNICA EN TÚNEL. | M3 | 90634 | EXCAVACIONES | EXC. ESTRUCTURAS Y REDES | Actualización 2025-I Fase II + M.O. 2026
| 5421 | MURO ESTRUCTURAL EN CONCRETO 4000 PSI PREMEZCLADO, GRAVA COMÚN. (Incluye suministro, formaleteo, bombeo, colocación y curado. No incl. Refuerzo). | M3 | 1158829 | CONCRETO Y ACERO PARA ESTRUCTURAS | CONCRETO PARA ESTRUCTURAS | Actualización 2025-I Fase II + M.O. 2026
| 5422 | MURO DE CONTENCIÓN EN CONCRETO 4000 PSI PREMEZCLADO, GRAVA COMÚN. (Incluye suministro, formaleteo, bombeo, colocación y curado. No incl. Refuerzo). Para trabajos en altura mayor a 1.50m. | M3 | 1184458 | CONCRETO Y ACERO PARA ESTRUCTURAS | CONCRETO PARA ESTRUCTURAS | Actualización 2025-I Fase II + M.O. 2026
| 5426 | CONCRETO 4000 PSI GRAVA COMÚN PARA RAMPAS Y ESCALERAS (PREMEZCLADO. INCL. SUMINISTRO, FORMALETEO Y COLOCACIÓN. NO INCL. REFUERZO, CURADO). | M3 | 994434 | CONCRETO Y ACERO PARA ESTRUCTURAS | CONCRETO PARA ESTRUCTURAS | Actualización 2025-I Fase II + M.O. 2026
| 5431 | DINTEL EN CONCRETO DE 3000 PSI 10CM X 10CM (SUMINISTRO E INSTALACIÓN). | ML | 91394 | CONCRETO Y ACERO PARA ESTRUCTURAS | CONCRETO PARA ESTRUCTURAS | Actualización 2025-I Fase II + M.O. 2026
| 5432 | TALÓN EN CONCRETO DE 3000 PSI (SUMINISTRO E INSTALACIÓN). | ML | 103184 | CONCRETO Y ACERO PARA ESTRUCTURAS | CONCRETO PARA ESTRUCTURAS | Actualización 2025-I Fase II + M.O. 2026
| 5433 | SILLA EN CONCRETO DE 3000 PSI 10CM X 15CM (SUMINISTRO E INSTALACIÓN). | ML | 94467 | CONCRETO Y ACERO PARA ESTRUCTURAS | CONCRETO PARA ESTRUCTURAS | Actualización 2025-I Fase II + M.O. 2026
| 5442 | MAMPOSTERIA EN BLOQUE DE CONCRETO 15X20X40 DE DOS PERFORACIONES TIPO INDUSTRIAL, ACABADO DOBLE CARA. INCLUYE MORTERO 1:4 HECHO EN OBRA. | M2 | 121546 | OBRAS DE ARTE Y EDIFICACIONES | MAMPOSTERIA | Actualización 2025-I Fase II + M.O. 2026
| 5443 | SOBRECIMIENTO EN BLOQUE DE 20CM (2 HILADAS) INCLUYE MORTERO DE PEGA 1:4 HECHO EN OBRA. | ML | 43494 | OBRAS DE ARTE Y EDIFICACIONES | MAMPOSTERIA | Actualización 2025-I Fase II + M.O. 2026
| 5452 | PISO EN CONCRETO 3000 PSI PREMEZCLADO, ENDURECIDO Y ESMALTADO MAS VARILLAS EN ALUMINIO O PLÁSTICAS DE DILATACIÓN COLOR GRIS CADA 1,00M EN DOS DIRECCIONES. (SUMINISTRO E INSTALACION. NO INCL CURADO. | M2 | 94260 | OBRAS DE ARTE Y EDIFICACIONES | PISOS | Actualización 2025-I Fase II + M.O. 2026
| 5455 | PISO EN GRANITO ESMERILADO, VACIADO Y PULIDO EN SITIO E=1.5CM. INCLUYE JUNTAS DE DILATACIÓN RADIALES Y VACIADOS TRAPEZOIDALMENTE. COLOR Y DIMENSIONES ACORDE CON LOS PLANOS Y ESPECIFICACIONES TÉCNICAS. | M2 | 197212 | OBRAS DE ARTE Y EDIFICACIONES | PISOS | Actualización 2025-I Fase II + M.O. 2026
| 5456 | BOCAPUERTA EN GRANITO VACIADO. ANCHO 15 CM. (SUMINISTRO E INSTALACIÓN) INCLUYE MORTERO DE PEGA 1:2 HECHO EN OBRA. | ML | 49079 | OBRAS DE ARTE Y EDIFICACIONES | ACABADOS | Actualización 2025-I Fase II + M.O. 2026
| 5459 | PELDAÑO EN GRANITO PULIDO. (SUMINISTRO E INSTALACIÓN. INCLUYE VARILLA DE ALUMINIO PARA DILATACION). | M2 | 81066 | OBRAS DE ARTE Y EDIFICACIONES | ACABADOS | Actualización 2025-I Fase II + M.O. 2026
| 5461 | TUBERIA PVC SANITARIA D=3`` TIPO U.S. (INCLUYE SUMINISTRO E INSTALACIÓN). | ML | 31802 | REDES ALCANTARILLADO / DRENAJE | REDES ALCANTARILLADO / DRENAJE | Actualización 2025-I Fase II + M.O. 2026
| 5462 | SALIDA SANITARIA D=2``. (SUMINISTRO E INSTALACIÓN. INCLUYE TUBERÍA DE HASTA 3.0M DE LONGITUD Y ACCESORIOS DESDE EL RAMAL PRINCIPAL QUE RECIBE, HASTA LA BOCA PARA CONEXIÓN). | UN | 168146 | REDES ALCANTARILLADO / DRENAJE | REDES ALCANTARILLADO / DRENAJE | Actualización 2025-I Fase II + M.O. 2026
| 5463 | SALIDA SANITARIA D=4``. (SUMINISTRO E INSTALACIÓN. INCLUYE TUBERÍA DE HASTA 3.0M DE LONGITUD Y ACCESORIOS DESDE EL RAMAL PRINCIPAL QUE RECIBE, HASTA LA BOCA PARA CONEXIÓN). | UN | 251218 | REDES ALCANTARILLADO / DRENAJE | REDES ALCANTARILLADO / DRENAJE | Actualización 2025-I Fase II + M.O. 2026
| 5466 | TUBERIA PVC SANITARIA D=1 1/2`` TIPO U.S. (INCLUYE SUMINISTRO E INSTALACIÓN) | ML | 18555 | REDES ALCANTARILLADO / DRENAJE | REDES ALCANTARILLADO / DRENAJE | Actualización 2025-I Fase II + M.O. 2026
| 5467 | TUBERIA PVC SANITARIA D=8`` TIPO U.S. (INCLUYE SUMINISTRO E INSTALACIÓN). | ML | 160258 | REDES ALCANTARILLADO / DRENAJE | REDES ALCANTARILLADO / DRENAJE | Actualización 2025-I Fase II + M.O. 2026
| 5469 | TUBERIA PVC VENTILACIÓN D=3`` TIPO U.S. (INCLUYE SUMINISTRO E INSTALACIÓN). | ML | 20566 | REDES ALCANTARILLADO / DRENAJE | REDES ALCANTARILLADO / DRENAJE | Actualización 2025-I Fase II + M.O. 2026
| 5471 | TUBERÍA PVC D=1" TIPO U.M. RDE 21 (SUMINISTRO E INSTALACIÓN). | ML | 12523 | REDES ACUEDUCTO | REDES ACUEDUCTO | Actualización 2025-I Fase II + M.O. 2026
| 5472 | TUBERIA PVC E.L. D= 1/2`` RDE 13.5 - 315 PSI (INCLUYE SUMINISTRO E INSTALACIÓN, SOLDADURA). | ML | 9523 | REDES ACUEDUCTO | REDES ACUEDUCTO | Actualización 2025-I Fase II + M.O. 2026
| 5494 | LAVAMANOS INSTITUCIONAL DE EMPOTRAR. (SUMINISTRO E INSTALACIÓN. INCLUYE GRIFERÍA TIPO PUSH O SIMILAR Y TUBERÍA DE CONEXIÓN). | UN | 616420 | OBRAS DE ARTE Y EDIFICACIONES | ACABADOS | Actualización 2025-I Fase II + M.O. 2026
| 5501 | LAVAMANOS CERÁMICO DE SOBREPONER (SUMINISTRO E INSTALACIÓN. INCLUYE GRIFERÍA TIPO PUSH ANTIVANDÁLICO). | UN | 599506 | OBRAS DE ARTE Y EDIFICACIONES | ACABADOS | Actualización 2025-I Fase II + M.O. 2026
| 5502 | LAVAMANOS DE COLGAR PARA PERSONAS EN CONDICIÓN DE MOVILIDAD REDUCIDA. (SUMINISTRO E INSTALACIÓN. INCLUYE GRIFERÍA TIPO PUSH ANTIVANDÁLICO). | UN | 902937 | OBRAS DE ARTE Y EDIFICACIONES | ACABADOS | Actualización 2025-I Fase II + M.O. 2026
| 5523 | TOMACORRIENTES CON CONEXIÓN A TIERRA, MONOFÁSICO DOBLE, 15 A, 125 VC.A. (LÍNEA NEMA 5), PARA TRABAJO PESADO. (INCLUYE INSTALACIÓN, CAJA DE SALIDA, ELEMENTOS DE CONEXIÓN, DE EMPALME Y DE MONTAJE). | UN | 28922 | REDES ELECTRICAS | RED ELÉCTRICA CODENSA | Actualización 2025-I Fase II + M.O. 2026
| 5524 | TOMACORRIENTES CON PROTECCIÓN DE FALLA A TIERRA (GFCI), MONOFÁSICO DOBLE, 20 A, 125 VC.A. (LÍNEA NEMA 5), PARA TRABAJO LIVIANO. (INCLUYE INSTALACIÓN, CAJA DE SALIDA, ELEMENTOS DE CONEXIÓN, DE EMPALME Y DE MONTAJE). | UN | 62876 | REDES ELECTRICAS | RED ELÉCTRICA CODENSA | Actualización 2025-I Fase II + M.O. 2026
| 5525 | TOMACORRIENTES CON CONEXIÓN A TIERRA, BIFÁSICOS, DOS POLOS, 3 HILOS, 20 A, 250 VC.A., (LÍNEA NEMA 6), PARA TRABAJO PESADO. (INCLUYE INSTALACIÓN, CAJA DE SALIDA, ELEMENTOS DE CONEXIÓN, DE EMPALME Y DE MONTAJE). | UN | 82964 | REDES ELECTRICAS | RED ELÉCTRICA CODENSA | Actualización 2025-I Fase II + M.O. 2026
| 5527 | TUBERÍA DE ACERO GALVANIZADO, LIVIANA TIPO EMT, D=1". (SUMINISTRO E INSTALACIÓN). | ML | 31372 | REDES ACUEDUCTO | REDES ACUEDUCTO | Actualización 2025-I Fase II + M.O. 2026
| 5528 | TUBERÍA DE ACERO GALVANIZADO, LIVIANA TIPO EMT, D=3/4". (SUMINISTRO E INSTALACIÓN). | ML | 23392 | REDES ACUEDUCTO | REDES ACUEDUCTO | Actualización 2025-I Fase II + M.O. 2026
| 5535 | CUADRILLA (2 OFICIALES) | JR | 242424 | ANÁLISIS AUXILIARES | CUADRILLAS (INCLUYE FACTOR PRESTACIONAL) | Actualización 2025-I Fase II + M.O. 2026
| 5536 | CUADRILLA (2 OFICIALES). | HR | 33058 | ANÁLISIS AUXILIARES | CUADRILLAS (INCLUYE FACTOR PRESTACIONAL) | Actualización 2025-I Fase II + M.O. 2026
| 5540 | CONDUCTORES MONOPOLARES DE COBRE, AISLADOS PARA 600 V C.A., CALIBRE NO 12 AWG. (INCLUYE SUMINISTRO E INSTALACIÓN). | ML | 3807 | REDES ELECTRICAS | RED ELÉCTRICA CODENSA | Actualización 2025-I Fase II + M.O. 2026
| 5541 | CONDUCTORES MONOPOLARES DE COBRE, AISLADOS PARA 600 V C.A., CALIBRE NO 10 AWG. (INCLUYE SUMINISTRO E INSTALACIÓN). | ML | 4965 | REDES ELECTRICAS | RED ELÉCTRICA CODENSA | Actualización 2025-I Fase II + M.O. 2026
| 5542 | CONDUCTORES MONOPOLARES DE COBRE, AISLADOS PARA 600 V C.A., CALIBRE NO 8 AWG. (INCLUYE SUMINISTRO E INSTALACIÓN). | ML | 7795 | REDES ELECTRICAS | RED ELÉCTRICA CODENSA | Actualización 2025-I Fase II + M.O. 2026
| 5543 | CONDUCTORES MONOPOLARES DE COBRE, AISLADOS PARA 600 V C.A., CALIBRE NO 6 AWG. (INCLUYE SUMINISTRO E INSTALACIÓN). | ML | 11365 | REDES ELECTRICAS | RED ELÉCTRICA CODENSA | Actualización 2025-I Fase II + M.O. 2026
| 5545 | ACOMETIDA EN CONDUCTORES DE COBRE, (4NO. 4 + 1NO. 8) AWG, AISLADOS PARA 600 V C.A. INCLUYE CONDUCTORES, CONEXIONES, ACCESORIOS DE MONTAJE, ELEMENTOS DE CONEXIÓN Y DE MARCACIÓN.(INCLUYE SUMINISTRO E INSTALACIÓN). | ML | 88759 | REDES ELECTRICAS | RED ELÉCTRICA CODENSA | Actualización 2025-I Fase II + M.O. 2026
| 5546 | ACOMETIDA EN CONDUCTORES DE COBRE, (4NO. 2 + 1NO. 4) AWG, AISLADOS PARA 600 V C.A. INCLUYE CONDUCTORES, CONEXIONES, ACCESORIOS DE MONTAJE, ELEMENTOS DE CONEXIÓN Y DE MARCACIÓN.(INCLUYE SUMINISTRO E INSTALACIÓN). | ML | 114755 | REDES ELECTRICAS | RED ELÉCTRICA CODENSA | Actualización 2025-I Fase II + M.O. 2026
| 5547 | ACOMETIDA A TABLERO TATR, EN CONDUCTORES DE COBRE, (4NO.4 + 1NO. 8) AWG, AISLADOS PARA 600 V C.A. INCL CONDUCTORES, CONEXIONES, ACCESORIOS DE MONTAJE, ELEMENTOS DE CONEXIÓN Y MARCACIÓN.(INCL SUMINISTRO E INSTALACIÓN). | ML | 87112 | REDES ELECTRICAS | RED ELÉCTRICA CODENSA | Actualización 2025-I Fase II + M.O. 2026
| 5548 | ALIMENTACIÓN EN CONDUCTORES DE COBRE, (3NO. 8 + 1NO. 10) AWG, AISLADOS PARA 600 V C.A., INCLUYE CONDUCTORES, CONEXIONES, ACCESORIOS DE MONTAJE, ELEMENTOS DE CONEXIÓN Y DE MARCACIÓN. (INCLUYE SUMINISTRO E INSTALACIÓN). | ML | 30268 | REDES ELECTRICAS | RED ELÉCTRICA CODENSA | Actualización 2025-I Fase II + M.O. 2026
| 5549 | ALIMENTACIÓN EN CONDUCTORES DE COBRE, (4NO. 2/0 + 1NO.6) AWG, AISLADOS PARA 600 V C.A., INCLUYE CONDUCTORES, CONEXIONES, ACCESORIOS DE MONTAJE, ELEMENTOS DE CONEXIÓN Y DE MARCACIÓN. (INCLUYE SUMINISTRO E INSTALACIÓN) | ML | 214802 | REDES ELECTRICAS | RED ELÉCTRICA CODENSA | Actualización 2025-I Fase II + M.O. 2026
| 5550 | ALIMENTACIÓN EN CONDUCTORES DE COBRE, (4NO. 1/0 + 1NO.6) AWG, AISLADOS PARA 600 V C.A., INCLUYE CONDUCTORES, CONEXIONES, ACCESORIOS DE MONTAJE, ELEMENTOS DE CONEXIÓN Y DE MARCACIÓN. (INCLUYE SUMINISTRO E INSTALACIÓN) | ML | 188586 | REDES ELECTRICAS | RED ELÉCTRICA CODENSA | Actualización 2025-I Fase II + M.O. 2026
| 5551 | ALIMENTACIÓN EN CONDUCTORES DE COBRE, (4NO. 8+ 1NO.10) AWG, AISLADOS PARA 600 V C.A. INCLUYE CONDUCTORES, CONEXIONES, ACCESORIOS DE MONTAJE, ELEMENTOS DE CONEXIÓN Y DE MARCACIÓN. (INCLUYE SUMINISTRO E INSTALACIÓN) | ML | 43392 | REDES ELECTRICAS | RED ELÉCTRICA CODENSA | Actualización 2025-I Fase II + M.O. 2026
| 5552 | CAJAS DE EMPALME Y SALIDA, EN FUNDICIÓN DE ACERO GALVANIZADO DE 4"X4", DEL DIAMETRO DE LA TUBERÍA(INCLUYE SUMINISTRO E INSTALACIÓN) | UN | 19758 | REDES ELECTRICAS | RED ELÉCTRICA CODENSA | Actualización 2025-I Fase II + M.O. 2026
| 5556 | TUBERÍA SEMIPESADA IMC, DE 3/4`` DE DIÁMETRO, EXPUESTA, CON SUS ACCESORIOS DE MONTAJE. (INCLUYE SUMINISTRO E INSTALACIÓN) | ML | 33450 | REDES ELECTRICAS | RED ELÉCTRICA CODENSA | Actualización 2025-I Fase II + M.O. 2026
| 5557 | TUBERÍA SEMIPESADA IMC, DE 2" DE DIÁMETRO, EXPUESTA, CON SUS ACCESORIOS DE MONTAJE. (INCLUYE SUMINISTRO E INSTALACIÓN) | ML | 84550 | REDES ELECTRICAS | RED ELÉCTRICA CODENSA | Actualización 2025-I Fase II + M.O. 2026
| 5558 | TUBERÍA EMT DE 3" DE DIÁMETRO, EXPUESTA, CON SUS ACCESORIOS DE MONTAJE. (INCLUYE SUMINISTRO E INSTALACIÓN) | ML | 127195 | REDES ELECTRICAS | RED ELÉCTRICA CODENSA | Actualización 2025-I Fase II + M.O. 2026
| 5561 | ACOMETIDA EN CONDUCTORES DE COBRE, (4NO. 1/0 + 1NO. 4) AWG, AISLADOS PARA 600 V C.A. INCLUYE CONDUCTORES, CONEXIONES, ACCESORIOS DE MONTAJE, ELEMENTOS DE CONEXIÓN Y DE MARCACIÓN. (INCLUYE SUMINISTRO E INSTALACIÓN) | ML | 194114 | REDES ELECTRICAS | RED ELÉCTRICA CODENSA | Actualización 2025-I Fase II + M.O. 2026
| 5562 | ACOMETIDA EN CONDUCTORES DE COBRE, (5 NO. 4) AWG, AISLADOS PARA 600 V C.A. INCLUYE CONDUCTORES, CONEXIONES, ACCESORIOS DE MONTAJE, ELEMENTOS DE CONEXIÓN Y DE MARCACIÓN. (INCLUYE SUMINISTRO E INSTALACIÓN) | ML | 93320 | REDES ELECTRICAS | RED ELÉCTRICA CODENSA | Actualización 2025-I Fase II + M.O. 2026
| 5567 | CONDUCTORES MONOPOLARES DE COBRE, AISLADOS PARA 600 V C.A., CALIBRE NO 4 AWG. (INCLUYE SUMINISTRO E INSTALACIÓN) | ML | 19667 | REDES ELECTRICAS | RED ELÉCTRICA CODENSA | Actualización 2025-I Fase II + M.O. 2026
| 5570 | ALIMENTACIÓN EN CONDUCTORES DE COBRE, (4NO. 4/0 + 1NO.4) AWG, AISLADOS PARA 600 V C.A., INCLUYE CONDUCTORES, CONEXIONES, ACCESORIOS DE MONTAJE, ELEMENTOS DE CONEXIÓN Y DE MARCACIÓN. (INCLUYE SUMINISTRO E INSTALACIÓN) | ML | 318422 | REDES ELECTRICAS | RED ELÉCTRICA CODENSA | Actualización 2025-I Fase II + M.O. 2026
| 5571 | ALIMENTACIÓN EN CONDUCTORES DE COBRE, (4NO. 6 + 1NO.8) AWG, AISLADOS PARA 600 V C.A., INCLUYE CONDUCTORES, CONEXIONES, ACCESORIOS DE MONTAJE, ELEMENTOS DE CONEXIÓN Y DE MARCACIÓN. (INCLUYE SUMINISTRO E INSTALACIÓN) | ML | 65150 | REDES ELECTRICAS | RED ELÉCTRICA CODENSA | Actualización 2025-I Fase II + M.O. 2026
| 5572 | ALIMENTACIÓN EN CONDUCTORES DE COBRE, (3NO. 10 + 1NO.12) AWG, AISLADOS PARA 600 V C.A., INCLUYE CONDUCTORES, CONEXIONES, ACCESORIOS DE MONTAJE, ELEMENTOS DE CONEXIÓN Y DE MARCACIÓN. (INCLUYE SUMINISTRO E INSTALACIÓN) | ML | 33194 | REDES ELECTRICAS | RED ELÉCTRICA CODENSA | Actualización 2025-I Fase II + M.O. 2026
| 5573 | ACOMETIDA EN CONDUCTORES DE COBRE, (5NO. 10) AWG, AISLADOS PARA 600 V C.A. INCLUYE CONDUCTORES, CONEXIONES, ACCESORIOS DE MONTAJE, ELEMENTOS DE CONEXIÓN Y DE MARCACIÓN. (INCLUYE SUMINISTRO E INSTALACIÓN) | ML | 23310 | REDES ELECTRICAS | RED ELÉCTRICA CODENSA | Actualización 2025-I Fase II + M.O. 2026
| 5574 | ACOMETIDA EN CONDUCTORES DE COBRE, (3NO. 10) AWG, AISLADOS PARA 600 V C.A. INCLUYE CONDUCTORES, CONEXIONES, ACCESORIOS DE MONTAJE, ELEMENTOS DE CONEXIÓN Y DE MARCACIÓN. (INCLUYE SUMINISTRO E INSTALACIÓN) | ML | 16200 | REDES ELECTRICAS | RED ELÉCTRICA CODENSA | Actualización 2025-I Fase II + M.O. 2026
| 5575 | ALIMENTACIÓN EN CONDUCTORES DE COBRE, (3NO. 6 + 1NO.8) AWG, AISLADOS PARA 600 V C.A., INCLUYE CONDUCTORES, CONEXIONES, ACCESORIOS DE MONTAJE, ELEMENTOS DE CONEXIÓN Y DE MARCACIÓN. (INCLUYE SUMINISTRO E INSTALACIÓN) | ML | 55500 | REDES ELECTRICAS | RED ELÉCTRICA CODENSA | Actualización 2025-I Fase II + M.O. 2026
| 5576 | ACOMETIDA EN CONDUCTORES DE COBRE, (4NO. 10) AWG, AISLADOS PARA 600 V C.A. INCLUYE CONDUCTORES, CONEXIONES, ACCESORIOS DE MONTAJE, ELEMENTOS DE CONEXIÓN Y DE MARCACIÓN. (INCLUYE SUMINISTRO E INSTALACIÓN) | ML | 19755 | REDES ELECTRICAS | RED ELÉCTRICA CODENSA | Actualización 2025-I Fase II + M.O. 2026
| 5577 | ALIMENTACIÓN EN CONDUCTORES DE COBRE, (3NO. 4/0 + 1NO.2) AWG, AISLADOS PARA 600 V C.A., INCLUYE CONDUCTORES, CONEXIONES, ACCESORIOS DE MONTAJE, ELEMENTOS DE CONEXIÓN Y DE MARCACIÓN. (INCLUYE SUMINISTRO E INSTALACIÓN) | ML | 251897 | REDES ELECTRICAS | RED ELÉCTRICA CODENSA | Actualización 2025-I Fase II + M.O. 2026
| 5581 | ACOMETIDA EN CONDUCTORES DE COBRE, (4NO. 2 + 1NO. 8) AWG, AISLADOS PARA 600 V C.A. INCLUYE CONDUCTORES, CONEXIONES, ACCESORIOS DE MONTAJE, ELEMENTOS DE CONEXIÓN Y DE MARCACIÓN. (INCLUYE SUMINISTRO E INSTALACIÓN) | ML | 475908 | REDES ELECTRICAS | RED ELÉCTRICA CODENSA | Actualización 2025-I Fase II + M.O. 2026
| 5582 | ALIMENTACIÓN EN CONDUCTORES DE COBRE, (4NO. 6+ 1NO.10) AWG, AISLADOS PARA 600 V C.A. INCLUYE CONDUCTORES, CONEXIONES, ACCESORIOS DE MONTAJE, ELEMENTOS DE CONEXIÓN Y DE MARCACIÓN. (INCLUYE SUMINISTRO E INSTALACIÓN) | ML | 56993 | REDES ELECTRICAS | RED ELÉCTRICA CODENSA | Actualización 2025-I Fase II + M.O. 2026
| 5585 | TOMACORRIENTES CON CONEXIÓN A TIERRA, TRIFÁSICOS, TRES POLOS, 3 HILOS, 20 A, 250 VC.A., (LÍNEA NEMA 6), PARA TRABAJO PESADO. INCLUYE LA CAJA DE SALIDA, ELEMENTOS DE CONEXIÓN, DE EMPALME Y DE MONTAJE. | UN | 65972 | REDES ELECTRICAS | RED ELÉCTRICA CODENSA | Actualización 2025-I Fase II + M.O. 2026
| 5586 | TUBERÍA EMT DE 1 1/4" DE DIÁMETRO, EXPUESTA, CON SUS ACCESORIOS DE MONTAJE. (INCLUYE SUMINISTRO E INSTALACIÓN). | ML | 39386 | REDES ELECTRICAS | RED ELÉCTRICA CODENSA | Actualización 2025-I Fase II + M.O. 2026
| 5587 | TUBERÍA EMT DE 2" DE DIÁMETRO, EXPUESTA, CON SUS ACCESORIOS DE MONTAJE. (INCLUYE SUMINISTRO E INSTALACIÓN) | ML | 68827 | REDES ELECTRICAS | RED ELÉCTRICA CODENSA | Actualización 2025-I Fase II + M.O. 2026
| 5588 | ACOMETIDA EN CONDUCTORES DE COBRE, (4NO. 1/0 + 1NO.2) AWG, AISLADOS PARA 600 V C.A., INCLUYE CONDUCTORES, CONEXIONES, ACCESORIOS DE MONTAJE, ELEMENTOS DE CONEXIÓN Y DE MARCACIÓN. (INCLUYE SUMINISTRO E INSTALACIÓN) | ML | 194845 | REDES ELECTRICAS | RED ELÉCTRICA CODENSA | Actualización 2025-I Fase II + M.O. 2026
| 5591 | ACOMETIDA EN MEDIA TENSIÓN DESDE LA RED PÚBLICA, EN CONDUCTORES 3 NO. 1/0AWG, XLPE, 15KV, 133%, 1 NO. 2 CU DESNUDO, CON CONOS DE ALIVIO, TERMINALES Y ACCESORIOS (INCLUYE SUMINISTRO E INSTALACIÓN) | ML | 248806 | REDES ELECTRICAS | RED ELÉCTRICA CODENSA | Actualización 2025-I Fase II + M.O. 2026
| 5595 | CANALIZACIÓN SUBTERRÁNEA CON 2 DUCTOS DE 4" PVC DB, ACCESORIOS, EXCAVACIÓN, LLENOS Y ACABADO (INCLUYE SUMINISTRO E INSTALACIÓN) | ML | 161232 | REDES ELECTRICAS | RED ELÉCTRICA CODENSA | Actualización 2025-I Fase II + M.O. 2026
| 5599 | ACOMETIDAS EN MEDIA TENSIÓN DESDE LA RED PÚBLICA, EN CONDUCTORES 3 NO. 2/0AWG, XLPE, 15KV, 133%, 1 NO. 2 CU DESNUDO, CON CONOS DE ALIVIO, TERMINALES Y ACCESORIOS (INCLUYE SUMINISTRO E INSTALACIÓN) DTD-20143150598263 | ML | 240307 | REDES ELECTRICAS | RED ELÉCTRICA CODENSA | Actualización 2025-I Fase II + M.O. 2026
| 5602 | ALIMENTACIÓN A ARMARIOS DE POTENCIA, EN CABLE DE CU, AISLADO A 600V, 3 X (3NO. 500MCM Y 1NO. 4/0AWG, THWN), INCLUYE TERMINALES DE CONEXIÓN. (INCLUYE SUMINISTRO E INSTALACIÓN) | ML | 3500575 | REDES ELECTRICAS | RED ELÉCTRICA CODENSA | Actualización 2025-I Fase II + M.O. 2026
| 5603 | ALIMENTACIÓN A ARMARIOS EQUIPOS AUXILIARES , EN CABLE DE CU, AISLADO A 600V, 3 X (3NO. 4 + 1NO. 8AWG, THWN), INCLUYE TERMINALES DE CONEXIÓN. (INCLUYE SUMINISTRO E INSTALACIÓN) | ML | 131191 | REDES ELECTRICAS | RED ELÉCTRICA CODENSA | Actualización 2025-I Fase II + M.O. 2026
| 5604 | CANALIZACIÓN SUBTERRÁNEA CON 3 DUCTOS DE 4`` PVC DB, ACCESORIOS, EXCAVACIÓN, LLENOS Y ACABADO. DISTANCIA TRANSPORTE 28 KM. (INCLUYE SUMINISTRO E INSTALACIÓN) | ML | 112874 | REDES TELEFONICAS / DATOS | RED TELEFONICA ETB | Actualización 2025-I Fase II + M.O. 2026
| 5606 | CANALIZACIÓN SUBTERRÁNEA CON 3 DUCTOS DE 6`` PVC DB, ACCESORIOS, EXCAVACIÓN, LLENOS Y ACABADO (INCLUYE SUMINISTRO E INSTALACIÓN) TRANSPORTE A 28 KM. | ML | 215050 | REDES TELEFONICAS / DATOS | RED TELEFONICA ETB | Actualización 2025-I Fase II + M.O. 2026
| 5610 | CABLE DE COBRE DESNUDO CALIBRE 1/0 AWG, ENTERRADO EN TERRENO NATURAL INCLUYE EXCAVACIÓN, LLENOS Y COMPACTACIÓN DEL PISO. (INCLUYE SUMINISTRO E INSTALACIÓN) DISTANCIA DE TRANSPORTE 28 KM. | ML | 208763 | REDES ELECTRICAS | RED ELÉCTRICA CODENSA | Actualización 2025-I Fase II + M.O. 2026
| 5611 | CABLE DE COBRE DESNUDO CALIBRE 1/0 AWG EXPUESTO (INCLUYE SUMINISTRO E INSTALACIÓN) (INCLUYE 3MT DE CABLE 1/0 POR ML). | ML | 117517 | REDES ELECTRICAS | RED ELÉCTRICA CODENSA | Actualización 2025-I Fase II + M.O. 2026
| 5616 | CABLE DE ALUMINIO AISLADO THW CALIBRE 1/0 AWG, INSTALADO EXPUESTO SOBRE CUBIERTA DE ESTRUCTURA. INCLUYE ELEMENTOS DE FIJACIÓN. (INCLUYE SUMINISTRO E INSTALACIÓN) | ML | 13081 | REDES ELECTRICAS | RED ELÉCTRICA CODENSA | Actualización 2025-I Fase II + M.O. 2026
| 5621 | CABLE DE COBRE DESNUDO CALIBRE 1/0 AWG, EMBEBIDO EN EL CONCRETO. (INCLUYE SUMINISTRO E INSTALACIÓN) | ML | 40132 | REDES ELECTRICAS | RED ELÉCTRICA CODENSA | Actualización 2025-I Fase II + M.O. 2026
| 5626 | TERMINAL DE COBRE ELECTROPLATEADO PARA CABLE CALIBRE 2/0AWG, DE UN TORNILLO. INCLUYE MONTAJE, TORNILLOS, TUERCA Y ARANDELAS DE ACERO INOXIDABLE. (INCLUYE SUMINISTRO E INSTALACIÓN) | UN | 13474 | REDES ELECTRICAS | RED ELÉCTRICA CODENSA | Actualización 2025-I Fase II + M.O. 2026
| 5628 | CABLE DE ALUMINIO AISLADO THW-SR CALIBRE 1/0 AWG, INSTALADO EXPUESTO SOBRE CUBIERTA DE ESTRUCTURA. INCLUYE ELEMENTOS DE FIJACIÓN. (INCLUYE SUMINISTRO E INSTALACIÓN) | ML | 12750 | REDES ELECTRICAS | RED ELÉCTRICA CODENSA | Actualización 2025-I Fase II + M.O. 2026
| 5629 | CABLE DE COBRE DESNUDO CALIBRE 2/0 AWG, EMBEBIDO EN EL CONCRETO. (INCLUYE SUMINISTRO E INSTALACIÓN) | ML | 55324 | REDES ELECTRICAS | RED ELÉCTRICA CODENSA | Actualización 2025-I Fase II + M.O. 2026
| 5630 | CABLE DE COBRE DESNUDO CALIBRE 2/0 AWG EXPUESTO (INCLUYE SUMINISTRO E INSTALACIÓN) | ML | 53978 | REDES ELECTRICAS | RED ELÉCTRICA CODENSA | Actualización 2025-I Fase II + M.O. 2026
| 5634 | CABLE DE 4 PARES UTP CAT.6A, INCLUYE MARCACIÓN Y CORREAS DE AMARRE TIPO ``VELCRO`` (INCLUYE SUMINISTRO E INSTALACIÓN) | ML | 5479 | REDES ELECTRICAS | RED ELÉCTRICA CODENSA | Actualización 2025-I Fase II + M.O. 2026
| 5641 | ENCHAPE DE PISO Y PARED EN CERAMICA 30X30 CM COLOR BLANCO, H=2,10 (INCLUYE SUMINISTRO E INSTALACIÓN). | M2 | 126176 | OBRAS DE ARTE Y EDIFICACIONES | ACABADOS | Actualización 2025-I Fase II + M.O. 2026
| 5642 | PAÑETE LISO O RÚSTICO 1:4 PARA MUROS. LAVADO O RÚSTICO. (INCLUYE SUMINISTRO E INSTALACIÓN) | M2 | 25703 | OBRAS DE ARTE Y EDIFICACIONES | ACABADOS | Actualización 2025-I Fase II + M.O. 2026
| 5644 | PINTURA AL AGUA TIPO EMULSIÓN CON RESINA DE POLIVINIL ACETATO MODIFICADA CON ACRÍLICA PARA INTERIORES. (INCLUYE SUMINISTRO E INSTALACIÓN) | M2 | 19021 | OBRAS DE ARTE Y EDIFICACIONES | ACABADOS | Actualización 2025-I Fase II + M.O. 2026
| 5645 | IMPERMEABILIZACIÓN FACHADA (INCLUYE SUMINISTRO E INSTALACIÓN) | M2 | 13344 | OBRAS DE ARTE Y EDIFICACIONES | IMPERMEABILIZACIONES | Actualización 2025-I Fase II + M.O. 2026
| 5646 | PINTURA AMARILLA FRANJA DE SEGURIDAD (INCLUYE SUMINISTRO E INSTALACIÓN) | ML | 10130 | OBRAS DE ARTE Y EDIFICACIONES | ACABADOS | Actualización 2025-I Fase II + M.O. 2026
| 5647 | PINTURA CIELO FALSO (INCLUYE SUMINISTRO E INSTALACIÓN). | M2 | 15897 | OBRAS DE ARTE Y EDIFICACIONES | ACABADOS | Actualización 2025-I Fase II + M.O. 2026
| 5683 | SEPARADOR TIPO TRANSMILENIO (BLOQUE CANALIZADOR AMARILLO) SUMINISTRO E INSTALACIÓN (1.75MX0.25MX0.15M) PINTADO CON PINTURA DE TRAFICO AMARILLA CON MICROESFERAS DE VIDRIO. | UN | 285460 | SEÑALIZACIÓN | OTROS-SEÑALIZACIÓN | Actualización 2025-I Fase II + M.O. 2026
| 5684 | RETIRO Y REINSTALACIÓN DE SEÑAL BANDERA. INCLUYE SERVICIO DE GRUA. (DISTANCIA MAXIMA DE REUBICACION 200M). | UN | 596387 | SEÑALIZACIÓN | OTROS-SEÑALIZACIÓN | Actualización 2025-I Fase II + M.O. 2026
| 5686 | CIMENTACION TIPO PILOTE PREEXCAVADO PARA SEÑAL ELEVADA TIPO BANDERA (LONGITUD ENTRE 4 Y 9 M). INCLUYE EXCAVACION | M3 | 1252859 | SEÑALIZACIÓN | OTROS-SEÑALIZACIÓN | Actualización 2025-I Fase II + M.O. 2026
| 5688 | SEMAFORO (3X200) S1. LENTES DE POLICARBONATO DE 8" BICICLETAS LUCES, SISTEMA DE ILUMINACIÓN A LEDS, COMPATIBILIDAD C800/900, FIJACION A MASTIL. INCLUYE ELEMENTOS DE FIJACION. | UN | 4177142 | REDES TELEFONICAS / DATOS | RED TELEFONICA ETB | Actualización 2025-I Fase II + M.O. 2026
| 5690 | SALIDA PARA DATOS EMT 3/4" (EN TAQUILLAS Y TORNIQUETES) DESDE EL RACK DE COMUNICACIONES HASTA EL SITIO DE LA SALIDA EN EL PISO DEL TORNIQUETE O HASTA EL PUESTO EN LA TAQUILLA. INCL. PONCHADO DE LOS JACKS EN LOS EXTREMOS . | UN | 556550 | REDES ELECTRICAS | RED ELÉCTRICA CODENSA | Actualización 2025-I Fase II + M.O. 2026
| 5691 | SALIDA PARA SONIDO EMT 3/4" (POR EL TECHO DEL VAGON) DESDE EL ARMARIO DE COMUNICACIONES HASTA EL SITIO DE LA SALIDA EN EL TECHO DEL VAGON, EN LA MITAD Y EN LOS EXTREMOS DEL MISMO . | UN | 1016760 | REDES ELECTRICAS | RED ELÉCTRICA CODENSA | Actualización 2025-I Fase II + M.O. 2026
| 5692 | SALIDA PARA CCTV EMT 3/4" (POR EL TECHO DEL VAGON) DESDE EL ARMARIO DE COMUNICACIONES HASTA EL SITIO DE LA SALIDA EN EL TECHO EN LOS EXTREMOS DE CADA VAGON. | UN | 1788047 | REDES ELECTRICAS | RED ELÉCTRICA CODENSA | Actualización 2025-I Fase II + M.O. 2026
| 5693 | SALIDA PARA EL MASTIL DEL GPS EN TUBERIA EMT 1" INCL PEDESTAL EN CONCRETO DE 1.0MX0.80MX0.80M. ESTA SALIDA VA DESDE EL MASTIL DEL GPS A SALIDA DE LA RAMPA NORTE HASTA EL RACK DE DATOS DEL VAGON Y EMBEBIDA EN EL PISO. | UN | 1305373 | REDES ELECTRICAS | RED ELÉCTRICA CODENSA | Actualización 2025-I Fase II + M.O. 2026
| 5696 | CAJA DE INSPECCION AP-280. SUMINISTRO E INSTALACION. SE CONSTRUYEN EN EL PISO AL LADO DE LOS VAGONES PARA EL SISTEMA DE ENERGIA Y/O COMUNICACIONES. | UN | 685004 | REDES ELECTRICAS | RED ELÉCTRICA CODENSA | Actualización 2025-I Fase II + M.O. 2026
| 5697 | CAJA PARA MEDIDORES DE ENERGIA. SUMINISTRO E INSTALACION. ESTA CAJA ESTA UBICADA EN EL ARMARIO DEL VAGON NORTE. CONTIENE LOS MEDIDORES DE ENERGIA DE LA ESTACION, PUBLICIDAD Y ANGELCOM. | UN | 822139 | REDES ELECTRICAS | RED ELÉCTRICA CODENSA | Actualización 2025-I Fase II + M.O. 2026
| 5698 | POZO DE TIERRA CON VARILLA DE COBRE DE 2.40M, GEL, CABLE NO. 2/0 AWG. CONSTRUCCION. SON LAS PUESTAS A TIERRA DE LOS VAGONES Y RAMPAS NUEVAS DE CONEXION A PUENTES PEATONALES. | UN | 366412 | REDES ELECTRICAS | RED ELÉCTRICA CODENSA | Actualización 2025-I Fase II + M.O. 2026
| 5699 | MEDIDORES DE ENERGIA TRIFASICO 20-80 AMP PARA LA CUENTA DE LA ESTACION. SUMINISTRO E INSTALACION. SE UBICA EN EL ARMARIO DEL VAGON NORTE. SE ENERGIZARA CUANDO LA CUENTA SEA LEGALIZADA ANTE CODENSA. | UN | 351072 | REDES ELECTRICAS | RED ELÉCTRICA CODENSA | Actualización 2025-I Fase II + M.O. 2026
| 5700 | MEDIDORES DE ENERGIA MONOFASICO PARA LAS CUENTAS DE PUBLICIDAD Y ANGELCOM. SUMINISTRO E INSTALACION. SE UBICA EN EL ARMARIO DEL VAGON NORTE. SE ENERGIZARAN CUANDO LAS CUENTAS SEAN LEGALIZADAS ANTE CODENSA. | UN | 199572 | REDES ELECTRICAS | RED ELÉCTRICA CODENSA | Actualización 2025-I Fase II + M.O. 2026
| 5701 | ACOMETIDA PARCIAL 3NO. 1/0 + 1NO. 2 - 600V-CU. SUMINISTRO E INSTALACION. ACOMETIDA PARCIAL ENTRE ARMARIOS NORTE Y SUR PARA ALIMENTACION ENTRE LOS VAGONES. INSTALADOS POR DEBAJO DEL PISO DE LOS VAGONES. | ML | 164652 | REDES ELECTRICAS | RED ELÉCTRICA CODENSA | Actualización 2025-I Fase II + M.O. 2026
| 5702 | BAJANTE PARA ACOMETIDA 1 D= 3" CALIBRE 14 (L= 4.98) HG, CAPACETE, CINTA BAND IT, CURVA PVC. SUMINISTRO E INSTALACION. INCLUYE APERTURA DE ZANJA PARA INSTALACION DE CURVA Y TUBERIA GALVANIZADA, RESANE Y RETIRO DE ESCOMBROS. | UN | 712270 | REDES ELECTRICAS | RED ELÉCTRICA CODENSA | Actualización 2025-I Fase II + M.O. 2026
| 5708 | RELLENO EN ARENA DE RIO. INCLUYE TRANSPORTE, SUMINISTRO, EXTENDIDO MANUAL Y COMPACTACION. | M3 | 190456 | RELLENOS Y CAPAS GRANULARES | RELLENOS PARA ANDENES Y REDES | Actualización 2025-I Fase II + M.O. 2026
| 5710 | GRAVILLA DE 1/2" SUELTA - SUMINISTRO E INSTALACION. | M3 | 102718 | RELLENOS Y CAPAS GRANULARES | RELLENOS PARA ANDENES Y REDES | Actualización 2025-I Fase II + M.O. 2026
| 5727 | GEOCOMPUESTO PARA DRENAJE, CONFORMADO POR GEODREN (RED DRENANTE DE POLIETILENO DE ALTA DENSIDAD PEAD-HDPE Y GEOTEXTIL NO TEJIDO) CON ALTURA DE 1.0 M Y TUBERIA FLEXIBLE CORRUGADA DE DRENAJE CON DIAMETRO DE 160 MM. (INCLUYE EXCAVACION MANUAL DE 30CM DE ANCHO Y RELLENO EN MATERIAL SELECCIONADO PROVENIENTE DE EXCAVACION). | ML | 197690 | GEOSINTETICOS | GEOTEXTILES | Actualización 2025-I Fase II + M.O. 2026
| 5728 | GEOCOMPUESTO PARA DRENAJE, CONFORMADO POR GEODREN (RED DRENANTE DE POLIETILENO DE ALTA DENSIDAD PEAD-HDPE Y GEOTEXTIL NO TEJIDO) CON ALTURA DE 1.0 M Y TUBERIA FLEXIBLE CORRUGADA DE DRENAJE CON DIAMETRO DE 200 MM. (INCLUYE EXCAVACION MANUAL DE 30CM DE ANCHO Y RELLENO EN MATERIAL SELECCIONADO PROVENIENTE DE EXCAVACION). | ML | 227513 | GEOSINTETICOS | GEOTEXTILES | Actualización 2025-I Fase II + M.O. 2026
| 5729 | DEMARCACION PICTOGRAMA ZONA ESCOLAR EN PINTURA TERMOPLASTICA E=2.3MM. (INCLUYE SUMINISTRO, APLICACION CON EQUIPO Y MICROESFERAS). | UN | 1654042 | SEÑALIZACIÓN | DEMARCACION DE PAVIMENTOS | Actualización 2025-I Fase II + M.O. Ley 2101 de 2021
| 5730 | DEMARCACION METROS LINEALES EN PINTURA TIPO TRAFICO BASE SOLVENTE COLOR BLANCO Y/O AMARILLA. LINEA 0.12M Y 16 MILS (INCLUYE SUMINISTRO Y APLICACION CON EQUIPO. INCLUYE MICROESFERAS TIPO DROP ON PARA LINEAS DE BORDE Y DE CARRIL). HORARIO NOCTURNO | ML | 7736 | SEÑALIZACIÓN | DEMARCACION DE PAVIMENTOS | Actualización 2025-I Fase II + M.O. 2026
| 5731 | CUADRILLA (3 AYUDANTES) HORARIO NOCTURNO | JR | 394524 | ANÁLISIS AUXILIARES | CUADRILLAS (INCLUYE FACTOR PRESTACIONAL) | Actualización 2025-I Fase II + M.O. 2026
| 5732 | CUADRILLA (4 AYUDANTES) HORARIO NOCTURNO | JR | 526032 | ANÁLISIS AUXILIARES | CUADRILLAS (INCLUYE FACTOR PRESTACIONAL) | Actualización 2025-I Fase II + M.O. 2026
| 5733 | DEMARCACION EN PINTURA TIPO TRAFICO BASE SOLVENTE COLOR BLANCO. LINEA 0.20M Y 16 MILS (INCLUYE SUMINISTRO Y APLICACION CON EQUIPO. INCLUYE MICROESFERAS TIPO DROP ON PARA LINEAS DE CARRIL). HORARIO NOCTURNO. | M2 | 67504 | SEÑALIZACIÓN | DEMARCACION DE PAVIMENTOS | Actualización 2025-I Fase II + M.O. 2026
| 5734 | DEMARCACION EN IMPRIMANTE TIPO TRAFICO BASE SOLVENTE COLOR NEGRO. ANCHO 0.25M (INCLUYE SUMINISTRO Y APLICACION CON EQUIPO. NO INCLUYE MICROESFERAS). | M2 | 71800 | SEÑALIZACIÓN | DEMARCACION DE PAVIMENTOS | Actualización 2025-I Fase II + M.O. 2026
| 5735 | DEMARCACION EN IMPRIMANTE TIPO TRAFICO BASE SOLVENTE COLOR NEGRO. PARADEROS (INCLUYE SUMINISTRO Y APLICACION CON EQUIPO. NO INCLUYE MICROESFERAS). | M2 | 65813 | SEÑALIZACIÓN | DEMARCACION DE PAVIMENTOS | Actualización 2025-I Fase II + M.O. 2026
| 5736 | DEMARCACION METROS LINEALES EN PINTURA TIPO TRAFICO BASE SOLVENTE COLOR NEGRO. LINEA 0.15M (INCLUYE SUMINISTRO Y APLICACION CON EQUIPO. NO INCLUYE MICROESFERAS). | ML | 11333 | SEÑALIZACIÓN | DEMARCACION DE PAVIMENTOS | Actualización 2025-I Fase II + M.O. 2026
| 5746 | EMPATES DE TUBERÍA EN PVC A PVC 2" LINEAL SEGÚN NORMA NS-023 (INCLUYE ACCESORIOS). SUMINISTRO E INSTALACIÓN. | UN | 117309 | REDES ACUEDUCTO | REDES ACUEDUCTO | Actualización 2025-I Fase II + M.O. 2026
| 5747 | EMPATES EN LINEA DE TUBERÍA EN PVC A AC 14" (INCL UNION GIBAULT HD PARA AC CL.25 D=14", UNION DE CONSTRUCCION Y REPARACION PARA PVC D=14", UNION DE TRANSICION PCV-AC CL.25 Y 1M TUB PVC D=14 RDE 21). SUMINISTRO E INSTALACIÓN. | UN | 8626294 | REDES ACUEDUCTO | REDES ACUEDUCTO | Actualización 2025-I Fase II + M.O. 2026
| 5748 | EMPATES EN LINEA DE TUBERÍA EN PVC A HF 3" (INCL UNION DE REPARACION PVC U.M. D=3", ADAPTADOR MACHO PVC US D=3" UNION GIBAULT HD CL.25 CL.25 D=3" Y 1M TUB PVC D=3" RDE 21). SUMINISTRO E INSTALACIÓN. | UN | 327819 | REDES ACUEDUCTO | REDES ACUEDUCTO | Actualización 2025-I Fase II + M.O. 2026
| 5749 | REDUCCION CONCENTRICA HD 4" X 2" (SUMINISTRO E INSTALACIÓN). | UN | 208287 | REDES ACUEDUCTO | REDES ACUEDUCTO | Actualización 2025-I Fase II + M.O. 2026
| 5750 | REDUCCION CONCENTRICA HD 6" X 4" (SUMINISTRO E INSTALACIÓN). | UN | 481376 | REDES ACUEDUCTO | REDES ACUEDUCTO | Actualización 2025-I Fase II + M.O. 2026
| 5751 | REDUCCION CONCENTRICA HD 14" X 12" (SUMINISTRO E INSTALACIÓN). | UN | 2363366 | REDES ACUEDUCTO | REDES ACUEDUCTO | Actualización 2025-I Fase II + M.O. 2026
| 5752 | DESMONTE Y UBICACIÓN PARADEROS SITP TRASLADO. DE PARADERO EXISTENTE. INCLUYE CONCRETO 3000 PSI HECHO EN OBRA 1:2:2 CON ARENA DE RIO Y TRITURADO 3/4" PARA ANCLAJE. TRANSPORTE Y DISPOSICIÓN DE ESCOMBROS A 21 KM. | UN | 771604 | MOBILIARIO URBANO - ARBOLES Y GRAMAS | MOBILIARIO URBANO | Actualización 2025-I Fase II + M.O. 2026
| 5753 | CASETAS TELEFONICAS. REUBICACION O RETIRO. DESMONTE Y REUBICACION DE CASETA EXISTENTE. INCLUYE CONCRETO 3000 PSI HECHO EN OBRA 1:2:2 CON ARENA DE RIO Y TRITURADO 3/4" PARA ANCLAJE. TRANSP Y DISPOS. DE ESCOMBROS A 21 KM. | UN | 428065 | MOBILIARIO URBANO - ARBOLES Y GRAMAS | MOBILIARIO URBANO | Actualización 2025-I Fase II + M.O. 2026
| 5754 | DESMONTE Y REUBICACIÓN MODULO SERVICIO AL CIUDADANO (REDEP). DE MODULO EXISTENTE. INCLUYE CONCRETO 3000 PSI HECHO EN OBRA 1:2:2 CON ARENA DE RIO Y TRITURADO 3/4" PARA ANCLAJE. TRANSP Y DISPOS. DE ESCOMBROS A 21 KM. | UN | 719214 | MOBILIARIO URBANO - ARBOLES Y GRAMAS | MOBILIARIO URBANO | Actualización 2025-I Fase II + M.O. 2026
| 5759 | SALIDA PARA TOMA MONOFASICA DOBLE. SUMINISTRO E INSTALACION. (INCLUYE ACCESORIOS DE INSTALACION Y FIJACION. NO INCLUYE TUBERIA NI CABLEADO). | UN | 17255 | REDES ELECTRICAS | RED ELÉCTRICA CODENSA | Actualización 2025-I Fase II + M.O. 2026
| 5760 | TUBERIA METALICA EMT DE D= 3/4". SUMINISTRO E INSTALACION. (INCLUYE ACCESORIOS DE INSTALACION Y FIJACION). | ML | 24777 | REDES ELECTRICAS | RED ELÉCTRICA CODENSA | Actualización 2025-I Fase II + M.O. 2026
| 5761 | CABLE THHN NO.10 EN COBRE. SUMINISTRO E INSTALACION. (INCLUYE ACCESORIOS DE INSTALACION). | ML | 7775 | REDES ELECTRICAS | RED ELÉCTRICA CODENSA | Actualización 2025-I Fase II + M.O. 2026
| 5762 | SALIDA PARA TOMA TRIFASICA DE SEGURIDAD. SUMINISTRO E INSTALACION. (INCLUYE ACCESORIOS DE INSTALACION Y FIJACION. NO INCLUYE TUBERIA NI CABLEADO). | UN | 49485 | REDES ELECTRICAS | RED ELÉCTRICA CODENSA | Actualización 2025-I Fase II + M.O. 2026
| 5763 | CABLE NO.2 AWG-THHN-600V EN COBRE. SUMINISTRO E INSTALACION. (INCLUYE ACCESORIOS DE INSTALACION). | ML | 25975 | REDES ELECTRICAS | RED ELÉCTRICA CODENSA | Actualización 2025-I Fase II + M.O. 2026
| 5764 | CABLE NO.14 AWG-THHN-600V EN COBRE. SUMINISTRO E INSTALACION. (INCLUYE ACCESORIOS DE INSTALACION). | ML | 6036 | REDES ELECTRICAS | RED ELÉCTRICA CODENSA | Actualización 2025-I Fase II + M.O. 2026
| 5765 | CABLE NO.12 AWG-THHN-600V EN COBRE. SUMINISTRO E INSTALACION. (INCLUYE ACCESORIOS DE INSTALACION). | ML | 6332 | REDES ELECTRICAS | RED ELÉCTRICA CODENSA | Actualización 2025-I Fase II + M.O. 2026
| 5766 | SALIDA PARA AVISO PUBLICITARIO. SUMINISTRO E INSTALACION. (INCLUYE ACCESORIOS DE INSTALACION Y FIJACION. NO INCLUYE TUBERIA NI CABLEADO). | UN | 17255 | REDES ELECTRICAS | RED ELÉCTRICA CODENSA | Actualización 2025-I Fase II + M.O. 2026
| 5767 | CABLE NO.6 AWG-THHN-600V EN COBRE. SUMINISTRO E INSTALACION. (INCLUYE ACCESORIOS DE INSTALACION). | ML | 16146 | REDES ELECTRICAS | RED ELÉCTRICA CODENSA | Actualización 2025-I Fase II + M.O. 2026
| 5768 | SALIDA PARA TOMA REGULADA. SUMINISTRO E INSTALACIÓN. SALIDA EN PISO DE LA TAQUILLA O TORNIQUETE O CCTV.(INCLUYE ACCESORIOS DE INSTALACION Y FIJACION. NO INCLUYE TUBERIA NI CABLEADO). | UN | 23905 | REDES ELECTRICAS | RED ELÉCTRICA CODENSA | Actualización 2025-I Fase II + M.O. 2026
| 5769 | SALIDA PARA INFORMADORES. SUMINISTRO E INSTALACION. SALIDA EN PISO DE LA TAQUILLA O TORNIQUETE O CCTV.(INCLUYE ACCESORIOS DE INSTALACION Y FIJACION. NO INCLUYE TUBERIA NI CABLEADO). | UN | 17255 | REDES ELECTRICAS | RED ELÉCTRICA CODENSA | Actualización 2025-I Fase II + M.O. 2026
| 5770 | SALIDA PARA BOMBA RIEGO ZONAS VERDES. SUMINISTRO E INSTALACION. ES LA SALIDA AL TAQUE.(INCLUYE ACCESORIOS DE INSTALACION Y FIJACION. NO INCLUYE TUBERIA NI CABLEADO). | UN | 42829 | REDES ELECTRICAS | RED ELÉCTRICA CODENSA | Actualización 2025-I Fase II + M.O. 2026
| 5771 | CABLE NO.8 AWG-THHN-600V EN COBRE. SUMINISTRO E INSTALACION. (INCLUYE ACCESORIOS DE INSTALACION). | ML | 11359 | REDES ELECTRICAS | RED ELÉCTRICA CODENSA | Actualización 2025-I Fase II + M.O. 2026
| 5772 | SALIDA PARA CONTROLADOR. SUMINISTRO E INSTALACION. (INCLUYE ACCESORIOS DE INSTALACION Y FIJACION. NO INCLUYE TUBERIA NI CABLEADO). | UN | 17255 | REDES ELECTRICAS | RED ELÉCTRICA CODENSA | Actualización 2025-I Fase II + M.O. 2026
| 5773 | SALIDA PARA DATOS EN TAQUILLAS O CCTV. SUMIN E INSTAL. INCL. CAJA GALVANIZADA. TOMA DE SALIDA DE DATOS. PONCHADO DE LOS JACKS EN LOS EXTREMOS DEL CABLE Y LA CERTIFICACION DE LAS SALIDAS. (NO INCLUYE TUBERIA NI CABLEADO UTP). | UN | 62849 | REDES ELECTRICAS | RED ELÉCTRICA CODENSA | Actualización 2025-I Fase II + M.O. 2026
| 5774 | CABLE UTP CATEGORIA 6A. SUMINISTRO E INSTALACION. (INCLUYE ACCESORIOS DE INSTALACION). | ML | 12967 | REDES ELECTRICAS | RED ELÉCTRICA CODENSA | Actualización 2025-I Fase II + M.O. 2026
| 5775 | SALIDA PARA SONIDO (POR EL TECHO DE LA ESTACIÓN). SUMINISTRO E INSTALACIÓN. (INCLUYE ACCESORIOS DE INSTALACIÓN. NO INCLUYE TUBERÍA NI CABLEADO). | UN | 29566 | REDES ELECTRICAS | RED ELÉCTRICA CODENSA | Actualización 2025-I Fase II + M.O. 2026
| 5776 | CABLE POLARIZADO 2 NO.14. SUMINISTRO E INSTALACION. (INCLUYE ACCESORIOS DE INSTALACION). | ML | 11354 | REDES ELECTRICAS | RED ELÉCTRICA CODENSA | Actualización 2025-I Fase II + M.O. 2026
| 5777 | SALIDA PARA CCTV (POR EL TECHO DE LA ESTACION). SUMINISTRO E INSTALACION. ES LA SALIDA POR EL TECHO EN LOS EXTREMOS DE CADA ESTACION. (INCLUYE ACCESORIOS DE INSTALACION. NO INCLUYE TUBERIA NI CABLEADO). | UN | 26554 | REDES ELECTRICAS | RED ELÉCTRICA CODENSA | Actualización 2025-I Fase II + M.O. 2026
| 5778 | SALIDA PARA EL MASTIL DEL GPS. INCL PEDESTAL EN CONCRETO DE 1.0MX0.8MX0.8M. SUMIN E INSTAL. EMBEBIDA EN EL PISO. (NO INCLUYE TUBERIA NI CABLEADO). | UN | 389475 | REDES ELECTRICAS | RED ELÉCTRICA CODENSA | Actualización 2025-I Fase II + M.O. 2026
| 5779 | ACOMETIDA TRIFASICA (3 NO.4 + 1 NO.4 + 1NO.4T AWG-THHN-600V-CU). SUMINISTRO E INSTALACION. EN TUBERIA PVC 4". | ML | 113316 | REDES ELECTRICAS | RED ELÉCTRICA CODENSA | Actualización 2025-I Fase II + M.O. 2026
| 5780 | ACOMETIDA TRIFASICA (3 NO.6 + 1 NO.6 + 1NO.8T AWG-THHN-600V-CU). SUMINISTRO E INSTALACION. ACOMETIDAS PARCIALES PARA LOS TABLEROS BRAKERS DE TRANSMILENIO, EN TUBERIA EMT 1 1/4". | ML | 81815 | REDES ELECTRICAS | RED ELÉCTRICA CODENSA | Actualización 2025-I Fase II + M.O. 2026
| 5781 | ACOMETIDA MONOFASICA (1 NO.8 + 1 NO.6 + 1NO.8T AWG-THHN-600V-CU). SUMINISTRO E INSTALACION. ACOMETIDAS PARCIALES PARA LOS TABLEROS BRAKERS DE TABLERO REGULADO MONOFASICO, EN TUBERIA EMT 1". | ML | 51560 | REDES ELECTRICAS | RED ELÉCTRICA CODENSA | Actualización 2025-I Fase II + M.O. 2026
| 5782 | ACOMETIDA MONOFASICA (1 NO.8 + 1 NO.8 + 1NO.8T AWG-THHN-600V-CU). SUMINISTRO E INSTALACION. ACOMETIDAS PARCIALES PARA LOS TABLEROS BRAKERS DE TABLERO PRINCIPAL REGULADO MONOFASICO, EN TUBERIA EMT 1". | ML | 51288 | REDES ELECTRICAS | RED ELÉCTRICA CODENSA | Actualización 2025-I Fase II + M.O. 2026
| 5783 | ACOMETIDA MONOFASICA (1 NO.10 + 1 NO.10 + 1NO.10T AWG-THHN-600V-CU). SUMINISTRO E INSTALACION. ACOMETIDAS PARCIALES PARA LOS TABLEROS BRAKERS DE PUBLICIDAD, EN TUBERIA EMT 3/4". | ML | 37492 | REDES ELECTRICAS | RED ELÉCTRICA CODENSA | Actualización 2025-I Fase II + M.O. 2026
| 5784 | ACOMETIDA (1 NO.8 + 1 NO.8 + 1NO.10 AWG-THHN-600V-CU). SUMINISTRO E INSTALACION.TUBERIA EMT 3/4" DESDE EL TOTALIZADOR DE LA PLANTA ELECTRICA HASTA LA TRANSFERENCIA. | ML | 42077 | REDES ELECTRICAS | RED ELÉCTRICA CODENSA | Actualización 2025-I Fase II + M.O. 2026
| 5785 | 2 DUCTOS D=2" GALVANIZADOS. SUMINISTRO E INSTALACION. INCLUYE ELEMENTOS DE FIJACION Y ACCESORIOS. | ML | 140551 | REDES ELECTRICAS | RED ELÉCTRICA CODENSA | Actualización 2025-I Fase II + M.O. 2026
| 5786 | 2 DUCTOS D=3" GALVANIZADOS. SUMINISTRO E INSTALACION. INCLUYE ELEMENTOS DE FIJACION Y ACCESORIOS. | ML | 254923 | REDES ELECTRICAS | RED ELÉCTRICA CODENSA | Actualización 2025-I Fase II + M.O. 2026
| 5788 | TABLERO TRIFASICO DE 18 CIRCUITOS, CON ESPACIO PARA TOTALIZADOR. SUMINISTRO E INSTALACION. CORRESPONDE AL TABLERO DE ENERGIA REGULADA DE LOS MODULOS. | UN | 335847 | REDES ELECTRICAS | RED ELÉCTRICA CODENSA | Actualización 2025-I Fase II + M.O. 2026
| 5789 | MEDIDOR DE ENERGIA TRIFASICO 20-80 AMP. SUMINISTRO E INSTALACION. PARALA CUENTA DE LA ESTACION UBICADA EN EL ARMARIO DEL CUARTO ELECTRICO DE TAQUILLAS. SE ENERGIZARA CUANDO LA CUENTA SEA LEGALIZADA ANTE CODENSA. | UN | 319822 | REDES ELECTRICAS | RED ELÉCTRICA CODENSA | Actualización 2025-I Fase II + M.O. 2026
| 5790 | MEDIDOR DE ENERGIA MONOFASICO. SUMINISTRO E INSTALACION. PARA LAS CUENTA DE PUBLICIDAD Y REGULADA. SE UBICA EN EL CUARTO ELECTRICO DE TAQUILLAS. SE ENERGIZARA CUANDO LA CUENTA SEA LEGALIZADA ANTE CODENSA. | UN | 200597 | REDES ELECTRICAS | RED ELÉCTRICA CODENSA | Actualización 2025-I Fase II + M.O. 2026
| 5791 | CABLE DE COBRE DESNUDO NO.2/0 AWG. SUMINISTRO E INSTALACION. PARA EL ANILLO EQUIPOTENCIAL DE LA ESTACION, UNIENDO LOS ELECTRODOS DE CAJA DE 3 MEDIDORES CON LOS DE LOS MODULOS. INCLUYE SOLDADURA EXOTERMICA. | UN | 106425 | REDES ELECTRICAS | RED ELÉCTRICA CODENSA | Actualización 2025-I Fase II + M.O. 2026
| 5792 | CABLE DE MEDIA TENSION XLPE 4/0 ALUMINIO. SUMINISTRO E INSTALACION. | ML | 56594 | REDES ELECTRICAS | RED ELÉCTRICA CODENSA | Actualización 2025-I Fase II + M.O. 2026
| 5793 | DUCTO PVC DB 6". SUMINISTRO E INSTALACION. | ML | 87718 | REDES ELECTRICAS | RED ELÉCTRICA CODENSA | Actualización 2025-I Fase II + M.O. 2026
| 5794 | CONDUCTOR RED BAJA TENSION (3 NO.4 + 1 NO.6 600V- CU THHN). SUMIN E INSTAL. CONDUCTORES DE LA PARCIAL ENTRE TRAFO Y GABINETE DE 3 MEDIDORES, INSTALADOS EN TUBERIA DE 2X4" PVC BAJO EL PISO INSTAL CON GRADO DE DIFICULTAD. | ML | 176059 | REDES ELECTRICAS | RED ELÉCTRICA CODENSA | Actualización 2025-I Fase II + M.O. 2026
| 5798 | REHABILITACIÓN DE PAVIMENTO RÍGIDO: LOSAS EN CONCRETO HIDRÁULICO MR50 E=0.27M PARA TRONCAL. | M2 | 551815 | ACTIVIDADES CONSERVACIÓN | ACTIVIDADES CONSERVACIÓN | Actualización 2025-I Fase II + M.O. 2026
| 5799 | REHABILITACION PAVIMENTO ARTICULADO EN ADOQUIN DE ARCILLA - TRAFICO LIVIANO | M2 | 125684 | ACTIVIDADES CONSERVACIÓN | ACTIVIDADES CONSERVACIÓN | Actualización 2025-I Fase II + M.O. 2026
| 5800 | REHABILITACIÓN DE PAVIMENTO FLEXIBLE E= 0.18M BG_B=25CM | M2 | 427661 | ACTIVIDADES CONSERVACIÓN | ACTIVIDADES CONSERVACIÓN | Actualización 2025-I Fase II + M.O. 2026
| 5801 | REHABILITACIÓN DE PAVIMENTO FLEXIBLE E= 0.12M BG_B=25CM | M2 | 290195 | ACTIVIDADES CONSERVACIÓN | ACTIVIDADES CONSERVACIÓN | Actualización 2025-I Fase II + M.O. 2026
| 5802 | REHABILITACIÓN DE PAVIMENTO FLEXIBLE E= 0.10M BG_B= 0.25M | M2 | 262656 | ACTIVIDADES CONSERVACIÓN | ACTIVIDADES CONSERVACIÓN | Actualización 2025-I Fase II + M.O. 2026
| 5825 | CAJA ESPACIO 4 MEDIDORES ENERGIA, BARRAJES INDEPENDIENTES NEUTRO Y TIERRA Y ESPACIO TOTALIZADORES. SUM. E INSTAL. INCL. 1 TOTALIZADOR INDUSTRIAL 3X80A, 1 SUB-BREAKER ENCHUFABLE 3X60A, 1 DE 1X50A Y 1 DE 1X15A. CAJA 0.80X0.18M. | UN | 1087107 | REDES ELECTRICAS | RED ELÉCTRICA CODENSA | Actualización 2025-I Fase II + M.O. 2026
| 5826 | TABLERO TRIFASICO 18 CIRCUITOS, ESPACIO TOTALIZADORES. SUM. E INSTAL. INCL. 10 BREAKERS ENCHUFABLES MONOPOLARES 1X15A, 1 BREAKER ENCHUFABLE BIPOLAR 2X15A, 1 DE 1X20A. INCL 1 TOTALIZADOR INDUSTRIAL DE 30A PARA PROTECCION. | UN | 1188665 | REDES ELECTRICAS | RED ELÉCTRICA CODENSA | Actualización 2025-I Fase II + M.O. 2026
| 5827 | TABLERO MONOFASICO CON ESPACIO PARA 6 CIRCUITOS. SUM. E INSTAL. INCL. 3 BREAKERS ENCHUFABLES MONOPOLARES DE 1X15A PARA TOMAS DE AVISOS PUBLICITARIOS Y MUPI. | UN | 285588 | REDES ELECTRICAS | RED ELÉCTRICA CODENSA | Actualización 2025-I Fase II + M.O. 2026
| 5831 | TUBERIA EMT D= 1 1/2". SUMINISTRO E INSTALACION. (INCLUYE ACCESORIOS DE INSTALACION Y FIJACION). | ML | 53075 | REDES ELECTRICAS | RED ELÉCTRICA CODENSA | Actualización 2025-I Fase II + M.O. 2026
| 5832 | ACOMETIDA MONOFASICA (18+18+110T AWG-THHN-600V-CU) SUMINISTRO E INSTALACION (ACOMETIDAS PARCIALES PARA LOS TABLEROS BREAKERS DE TAQUILLA Y UPS, EN TUBERIA EMT 1". INCLUYE ACCESORIOS DE INSTALACION Y FIJACION. | ML | 47828 | REDES ELECTRICAS | RED ELÉCTRICA CODENSA | Actualización 2025-I Fase II + M.O. 2026
| 5833 | ACOMETIDA MONOFASICA (14+14+16T AWG-THHN-600V-CU) SUMINISTRO E INSTALACION (ACOMETIDAS PARCIALES PARA LOS TABLEROS REGULADOS DE MODULOS, EN TUBERIA EMT 1 1/2". INCLUYE ACCESORIOS DE INSTALACION Y FIJACION. | ML | 96009 | REDES ELECTRICAS | RED ELÉCTRICA CODENSA | Actualización 2025-I Fase II + M.O. 2026
| 5834 | ACOMETIDA MONOFASICA (110+110+112T AWG-THHN-600V-CU) SUMINISTRO E INSTALACION (ACOMETIDAS PARCIALES PARA LOS TABLEROS BREAKERS DE PUBLICIDAD, EN TUBERIA EMT 3/4". INCLUYE ACCESORIOS DE INSTALACION Y FIJACION. | ML | 36693 | REDES ELECTRICAS | RED ELÉCTRICA CODENSA | Actualización 2025-I Fase II + M.O. 2026
| 5835 | CABLE COBRE DESNUDO 1/0 AWG PARA EL ANILLO EQUIPOTENCIAL DE LA ESTACION, UNIENDO LOS ELECTRODOS DE CAJA DE 4 MEDIDORES CON LOS DE LOS MODULOS EN TUBERIA EMT 1". INCLUYE ACCESORIOS DE FIJACION E INSTALACION. | ML | 72719 | REDES ELECTRICAS | RED ELÉCTRICA CODENSA | Actualización 2025-I Fase II + M.O. 2026
| 5836 | ACOMETIDA TRIFASICA (36+16+18T AWG-THHN-600V-CU) SUMINISTRO E INSTALACION (ACOMETIDAS PARCIALES PARA LOS TABLEROS BREAKERS DE TRANSMILENIO, EN TUBERIA EMT 1 1/2". INCLUYE ACCESORIOS DE INSTALACION Y FIJACION. | ML | 100083 | REDES ELECTRICAS | RED ELÉCTRICA CODENSA | Actualización 2025-I Fase II + M.O. 2026
| 5837 | ACOMETIDA MONOFASICA (16+16+18T AWG-THHN-600V-CU) SUMINISTRO E INSTALACION (ACOMETIDAS PARCIALES PARA LOS TABLEROS BREAKERS DE TAQUILLA Y UPS, EN TUBERIA EMT 1 1/4". INCLUYE ACCESORIOS DE INSTALACION Y FIJACION. | ML | 65284 | REDES ELECTRICAS | RED ELÉCTRICA CODENSA | Actualización 2025-I Fase II + M.O. 2026
| 5838 | ACOMETIDA MONOFASICA (12+12+14T AWG-THHN-600V-CU) SUMINISTRO E INSTALACION (ACOMETIDAS PARCIALES PARA LOS TABLEROS REGULADOS DE LOS MODULOS, EN TUBERIA EMT 3". INCLUYE ACCESORIOS DE INSTALACION Y FIJACION. | ML | 181620 | REDES ELECTRICAS | RED ELÉCTRICA CODENSA | Actualización 2025-I Fase II + M.O. 2026
| 5839 | CONDUCTOR ACOMETIDA EN BAJA TENSION (44+14T AWG-THHN-600V-CU) SUMINISTRO E INSTALACION (CONDUCTORES DE LA ACOMETIDA ENTRE EL PUNTO DE CONEXION CODENSA Y CAJA DE 4 MEDIDORES INSTALADOS EN TUBERIA DE 2X4" PVC. | ML | 144310 | REDES ELECTRICAS | RED ELÉCTRICA CODENSA | Actualización 2025-I Fase II + M.O. 2026
| 5840 | TUBERIA METALICA EMT DE D= 1". SUMINISTRO E INSTALACION. (INCLUYE ACCESORIOS DE INSTALACION Y FIJACION). | ML | 30105 | REDES ELECTRICAS | RED ELÉCTRICA CODENSA | Actualización 2025-I Fase II + M.O. 2026
| 5841 | CONDUCTOR ACOMETIDA EN BAJA TENSION (42+12T AWG-THHN-600V-CU) SUMINISTRO E INSTALACION (CONDUCTORES DE LA ACOMETIDA ENTRE EL PUNTO DE CONEXION CODENSA Y CAJA DE 4 MEDIDORES INSTALADOS EN TUBERIA DE 2X4" PVC. | ML | 183201 | REDES ELECTRICAS | RED ELÉCTRICA CODENSA | Actualización 2025-I Fase II + M.O. 2026
| 5842 | ESCARIFICACION, HUMEDECIMIENTO, NIVELACION Y COMPACTACION CON VIBROCOMPACTADOR DEL MATERIAL GRANULAR EXISTENTE. | M3 | 27597 | EXCAVACIONES | EXC. CONFORMACIÓN DE SUBRASANTE | Actualización 2025-I Fase II + M.O. 2026
| 5843 | GEOMALLA BIAXIAL PARA EL CONTROL DEL REFLEJO DE AGRIETAMIENTO EN CAPAS DE CONCRETO ASFALTICO, CON MODULO DE TENSION CICLICA MINIMO DE 2340 KN/M. (INCLUYE SUMINISTRO E INSTALACION). | M2 | 33653 | GEOSINTETICOS | GEOMEMBRANAS | Actualización 2025-I Fase II + M.O. 2026
| 5844 | GEOMALLA BIAXIAL PARA EL CONTROL DEL REFLEJO DE AGRIETAMIENTO EN CAPAS DE CONCRETO ASFALTICO, CON MODULO DE TENSION CICLICA MINIMO DE 1820 KN/M. (INCLUYE SUMINISTRO E INSTALACION). | M2 | 28481 | GEOSINTETICOS | GEOMEMBRANAS | Actualización 2025-I Fase II + M.O. 2026
| 5845 | GEOCOMPUESTO PARA DRENAJE, CONFORMADO POR GEODREN (RED DRENANTE DE POLIETILENO DE ALTA DENSIDAD PEAD-HDPE Y GEOTEXTIL NO TEJIDO) CON ALTURA DE 2.0 M Y TUBERIA FLEXIBLE CORRUGADA DE DRENAJE CON DIAMETRO DE 100 MM. (INCLUYE SUMINISTRO E INSTALACION). | ML | 141367 | GEOSINTETICOS | GEOMEMBRANAS | Actualización 2025-I Fase II + M.O. 2026
| 5846 | SEPARADORES TIPO TRANSMILENIO DELINEADOR TIPO A EN POLIETILENO (0.77M X 0.15M X 0.10M) Y 4 TORNILLOS EN ACERO INOXIDABLE DE 1/2" DE ANCHO Y 4 TORNILLOS DE 1/2" DE LARGO. SUMINISTRO E INSTALACION. | UN | 207966 | SEÑALIZACIÓN | OTROS-SEÑALIZACIÓN | Actualización 2025-I Fase II + M.O. 2026
| 5847 | SEPARADORES TIPO TRANSMILENIO DELINEADOR TIPO B EN POLIETILENO (0.78M X 0.20M X 0.15M) Y 4 TORNILLOS EN ACERO INOXIDABLE DE 1/2" DE ANCHO Y 5 TORNILLOS DE 1/2" DE LARGO. SUMINISTRO E INSTALACION. | UN | 225058 | SEÑALIZACIÓN | OTROS-SEÑALIZACIÓN | Actualización 2025-I Fase II + M.O. 2026
| 5848 | SEPARADORES TIPO TRANSMILENIO DELINEADOR TIPO C EN POLIETILENO (0.405M X 0.15M X 0.85M) Y 2 TORNILLOS EN ACERO INOXIDABLE DE 1/2" DE ANCHO Y 4 TORNILLOS DE 1/2" DE LARGO. SUMINISTRO E INSTALACION. | UN | 61745 | SEÑALIZACIÓN | OTROS-SEÑALIZACIÓN | Actualización 2025-I Fase II + M.O. 2026
| 5850 | FLECHA DIRECCIONAL "A LA IZQUIERDA" (E= 15 MILS. TERMOPLASTICA. AREA: 1.5037 M2 SEGUN EL MANUAL DE SEÑALIZACION VIAL. SUMINISTRO Y APLICACION CON EQUIPO. INCLUYE MICROESFERAS. | UN | 245427 | SEÑALIZACIÓN | DEMARCACION DE PAVIMENTOS | Actualización 2025-I Fase II + M.O. 2026
| 5851 | DEMARCACION DE FLECHA DE TERMINACION DE CARRIL (E= 2.3 MILS. TERMOPLASTICA. AREA: 4.1850 M2 SEGUN EL MANUAL DE SEÑALIZACION VIAL. SUMINISTRO Y APLICACION CON EQUIPO. INCLUYE MICROESFERAS. | UN | 656074 | SEÑALIZACIÓN | DEMARCACION DE PAVIMENTOS | Actualización 2025-I Fase II + M.O. 2026
| 5852 | FLECHA DIRECCIONAL "FRENTE, DERECHA E IZQUIERDA" (E= 2.3 MILS. TERMOPLASTICA. AREA: 3.2095 M2 SEGUN EL MANUAL DE SEÑALIZACION VIAL. SUMINISTRO Y APLICACION CON EQUIPO. INCLUYE MICROESFERAS. | UN | 506674 | SEÑALIZACIÓN | DEMARCACION DE PAVIMENTOS | Actualización 2025-I Fase II + M.O. 2026
| 5854 | DEMARCACION TEXTO PARE. AREA: 1.48 M2. (E= 2.3 MILS, TERMOPLASTICA. SUMINISTRO Y APLICACION CON EQUIPO. INCLUYE MICROESFERAS. | UN | 233591 | SEÑALIZACIÓN | DEMARCACION DE PAVIMENTOS | Actualización 2025-I Fase II + M.O. 2026
| 5856 | DEMARCACION DE ACHURADO. AREA: 1.0 M2. (E= 2.3 MILS, TERMOPLASTICA. SUMINISTRO Y APLICACION CON EQUIPO. INCLUYE MICROESFERAS. | M2 | 168285 | SEÑALIZACIÓN | DEMARCACION DE PAVIMENTOS | Actualización 2025-I Fase II + M.O. 2026
| 5858 | DEMARCACION DE LINEA LOGARITMICA. AREA: 0.60 M2. (E= 2.3 MILS, TERMOPLASTICA. SUMINISTRO Y APLICACION CON EQUIPO. INCLUYE MICROESFERAS. | ML | 98816 | SEÑALIZACIÓN | DEMARCACION DE PAVIMENTOS | Actualización 2025-I Fase II + M.O. 2026
| 5860 | DEMARCACION DE LINEA DE PARE. AREA: 0.60 M2. (E= 2.3 MILS, TERMOPLASTICA. SUMINISTRO Y APLICACION CON EQUIPO. INCLUYE MICROESFERAS. | M2 | 107023 | SEÑALIZACIÓN | DEMARCACION DE PAVIMENTOS | Actualización 2025-I Fase II + M.O. 2026
| 5862 | DEMARCACION DE LINEA SENDERO PEATONAL. AREA: 0.30 M2. (E= 2.3 MILS, TERMOPLASTICA. SUMINISTRO Y APLICACION CON EQUIPO. INCLUYE MICROESFERAS. | ML | 52314 | SEÑALIZACIÓN | DEMARCACION DE PAVIMENTOS | Actualización 2025-I Fase II + M.O. 2026
| 5864 | DEMARCACION ZONA ANTIBLOQUEO. AREA: 0.30 M2. (E= 2.3 MILS, TERMOPLASTICA. SUMINISTRO Y APLICACION CON EQUIPO. INCLUYE MICROESFERAS. | ML | 52314 | SEÑALIZACIÓN | DEMARCACION DE PAVIMENTOS | Actualización 2025-I Fase II + M.O. 2026
| 5866 | DEMARCACION DE LINEA DE PARADERO DE BUSES. AREA: 5.5775 M2. (E= 2.3 MILS, TERMOPLASTICA. SUMINISTRO Y APLICACION CON EQUIPO. INCLUYE MICROESFERAS. | UN | 914697 | SEÑALIZACIÓN | DEMARCACION DE PAVIMENTOS | Actualización 2025-I Fase II + M.O. 2026
| 5868 | DEMARCACION PICTOGRAMA TRIANGULOS CEDA EL PASO. (E= 2.3 MILS, TERMOPLASTICA. SUMINISTRO Y APLICACION CON EQUIPO. INCLUYE MICROESFERAS. | M2 | 158188 | SEÑALIZACIÓN | DEMARCACION DE PAVIMENTOS | Actualización 2025-I Fase II + M.O. 2026
| 5870 | DEMARCACION LINEA DE CEDA EL PASO DISCONTINUA. AREA: 0.32M2. (E= 2.3 MILS, TERMOPLASTICA. SUMINISTRO Y APLICACION CON EQUIPO. INCLUYE MICROESFERAS. | UN | 54044 | SEÑALIZACIÓN | DEMARCACION DE PAVIMENTOS | Actualización 2025-I Fase II + M.O. 2026
| 5871 | BASE DE CONCRETO PARA POSTE TIPO T1 O T2 (0.80M X 0.80M X 0.80M). CONSTRUCCIÓN. INCLUYE EXCAVACIÓN, CONCRETO 3000 PSI HECHO EN OBRA, FUNDIDA, ARMADURA Y CURVA 90° PVC D= 2". HASTA MÉNSULA DE 6.5M. | UN | 584162 | CONCRETO Y ACERO PARA ESTRUCTURAS | CONCRETO PARA ESTRUCTURAS | Actualización 2025-I Fase II + M.O. 2026
| 5872 | BASE DE CONCRETO PARA POSTE TIPO T1 O T2 (0.80M X 0.80M X 0.80M). CONSTRUCCIÓN. INCLUYE EXCAVACIÓN, CONCRETO 3000 PSI HECHO EN OBRA, FUNDIDA, ARMADURA Y CURVA 90° PVC D= 2". HASTA MÉNSULA DE 8.5M. | UN | 615811 | CONCRETO Y ACERO PARA ESTRUCTURAS | CONCRETO PARA ESTRUCTURAS | Actualización 2025-I Fase II + M.O. 2026
| 5873 | CURVA 90° PVC D= 2". SUMINISTRO E INSTALACION. NO INCLUYE RELLENOS. | UN | 30901 | REDES TELEFONICAS / DATOS | RED TELEFONICA ETB | Actualización 2025-I Fase II + M.O. 2026
| 5874 | PEDESTAL EN CONCRETO DE 3500 PSI GRAVA COMÚN (0.30 M X 0.40 M X 1.00 M) O MEDIDAS SIMILARES. CONSTRUCCIÓN. CON DOS DUCTOS PESADOS DE PVC TIPO DB D= 2". | UN | 276630 | CONCRETO Y ACERO PARA ESTRUCTURAS | CONCRETO PARA ESTRUCTURAS | Actualización 2025-I Fase II + M.O. 2026
| 5875 | RETIRO DE POSTES T1, T1X Y T2 (INCLUYE GRUA). | UN | 228763 | REDES TELEFONICAS / DATOS | RED TELEFONICA ETB | Actualización 2025-I Fase II + M.O. 2026
| 5876 | RETIRO Y REUBICACION DE POSTES T1, T1X Y T2 (INCLUYE GRUA). | UN | 365782 | REDES TELEFONICAS / DATOS | RED TELEFONICA ETB | Actualización 2025-I Fase II + M.O. 2026
| 5877 | REUBICACION DE SEMAFORO PEATONAL. | UN | 89037 | REDES TELEFONICAS / DATOS | RED TELEFONICA ETB | Actualización 2025-I Fase II + M.O. 2026
| 5878 | POSTE TIPO MASTIL T1X (5.00M) EN TUBO SCH 40 GALVANIZADO Y PINTADO. SUMINISTRO E INSTALACIÓN. | UN | 4482934 | REDES TELEFONICAS / DATOS | RED TELEFONICA ETB | Actualización 2025-I Fase II + M.O. 2026
| 5879 | REUBICACION DE SEMAFORO VEHICULAR PARA FIJACION DE MASTIL. | UN | 393885 | REDES TELEFONICAS / DATOS | RED TELEFONICA ETB | Actualización 2025-I Fase II + M.O. 2026
| 5880 | REUBICACION DE SEMAFORO VEHICULAR PARA FIJACION DE MENSULA. | UN | 492350 | REDES TELEFONICAS / DATOS | RED TELEFONICA ETB | Actualización 2025-I Fase II + M.O. 2026
| 5881 | RETIRO DE SOLDADURA PARA TAPAS RECTANGULARES DE CAJAS DE PASO. | UN | 4477 | REDES TELEFONICAS / DATOS | RED TELEFONICA ETB | Actualización 2025-I Fase II + M.O. 2026
| 5882 | PLATINA DE POSTE (CUADRADA DE 0.30M X 0.30M FABRICADA EN HIERRO DE 3/8" DE ESPESOR CON 4 ORIFICIOS DE 3/4" Y UNA PERFORACION CENTRAL DE 3" PARA FIJACION DEL POSTE AL ANCLAJE BASE). | UN | 179229 | CONCRETO Y ACERO PARA ESTRUCTURAS | ESTRUCTURAS EN ACERO | Actualización 2025-I Fase II + M.O. 2026
| 5883 | COLOCACION DE SOLDADURA E-7018 PARA TAPAS RECTANGULARES DE CAJAS DE PASO. | UN | 13583 | REDES TELEFONICAS / DATOS | RED TELEFONICA ETB | Actualización 2025-I Fase II + M.O. 2026
| 5884 | APLICACION DE PINTURA EN VIA DE POSTES TIPO MASTIL T1 Y T1X. | UN | 115945 | CONCRETO Y ACERO PARA ESTRUCTURAS | PINTURA PARA ESTRUCTURAS | Actualización 2025-I Fase II + M.O. 2026
| 5885 | PINTURA EN VIA DE POSTES TIPO MENSULA T2 (L= 4.50M A 6.50M). | UN | 125503 | CONCRETO Y ACERO PARA ESTRUCTURAS | PINTURA PARA ESTRUCTURAS | Actualización 2025-I Fase II + M.O. 2026
| 5886 | TUBERIA DE CONCRETO DE ALTA RESISTENCIA D= 8" (INCLUYE MORTERO DE INSTALACION). SUMINISTRO E INSTALACION. | ML | 375797 | REDES ALCANTARILLADO / DRENAJE | REDES ALCANTARILLADO / DRENAJE | Actualización 2025-I Fase II + M.O. 2026
| 5887 | TUBERIA DE CONCRETO DE ALTA RESISTENCIA D= 16" (INCLUYE MORTERO DE INSTALACION). SUMINISTRO E INSTALACION. | ML | 687846 | REDES ALCANTARILLADO / DRENAJE | REDES ALCANTARILLADO / DRENAJE | Actualización 2025-I Fase II + M.O. 2026
| 5888 | TUBERIA DE CONCRETO DE ALTA RESISTENCIA D= 18" (INCLUYE MORTERO DE INSTALACION). SUMINISTRO E INSTALACION. | ML | 827157 | REDES ALCANTARILLADO / DRENAJE | REDES ALCANTARILLADO / DRENAJE | Actualización 2025-I Fase II + M.O. 2026
| 5889 | TUBERIA DE CONCRETO DE ALTA RESISTENCIA D= 20" (INCLUYE MORTERO DE INSTALACION). SUMINISTRO E INSTALACION. | ML | 956474 | REDES ALCANTARILLADO / DRENAJE | REDES ALCANTARILLADO / DRENAJE | Actualización 2025-I Fase II + M.O. 2026
| 5890 | ENTIBADO TIPO ED2, DISCONTINUO EN MADERA, CON PERFILES METALICOS Y PARALES TELESCOPICOS (INCLUYE SUMINISTRO E INSTALACION). | M2 | 38361 | EXCAVACIONES | FORMALETAS, ENTIBADOS, ANDAMIOS Y ACCESORIOS | Actualización 2025-I Fase II + M.O. 2026
| 5891 | EXCAVACION MECANICA PARA REDES PROFUNDIDAD MAYORES A 3.5M (INCLUYE CARGUE). | M3 | 6444 | EXCAVACIONES | EXC. ESTRUCTURAS Y REDES | Actualización 2025-I Fase II + M.O. 2026
| 5892 | EMPATE EN LÍNEA DE TUBERÍA DE ACERO (HA) A ASBESTO CEMENTO (AC) 3". SUMINISTRO E INSTALACIÓN. (INCLUYE DOS ACOPLES UNIVERSAL D= 3" R1 Y 1MT DE TUBERÍA PVC D= 3" RDE 21). | UN | 449716 | REDES ALCANTARILLADO / DRENAJE | REDES ALCANTARILLADO / DRENAJE | Actualización 2025-I Fase II + M.O. 2026
| 5893 | EMPATE EN LÍNEA DE TUBERÍA DE ACERO (HA) A ASBESTO CEMENTO (AC) 4". SUMINISTRO E INSTALACIÓN. (INCLUYE DOS ACOPLES UNIVERSAL D= 4" R1 Y 1MT DE TUBERÍA PVC D= 4" RDE 21). | UN | 503729 | REDES ALCANTARILLADO / DRENAJE | REDES ALCANTARILLADO / DRENAJE | Actualización 2025-I Fase II + M.O. 2026
| 5894 | EMPATE EN LÍNEA DE TUBERÍA DE ACERO (HA) A ASBESTO CEMENTO (AC) 12". SUMINISTRO E INSTALACIÓN. (INCLUYE DOS ACOPLES UNIVERSAL D= 12" R1 Y 1MT DE TUBERÍA PVC D= 12" RDE 21). | UN | 2514779 | REDES ALCANTARILLADO / DRENAJE | REDES ALCANTARILLADO / DRENAJE | Actualización 2025-I Fase II + M.O. 2026
| 5921 | DESMONTE DE PARADERO URBANO TIPO M10 (INCLUYE CARGUE Y TRANSPORTE A ALMACEN AUTORIZADO POR EL IDU. | UN | 547219 | MOBILIARIO URBANO - ARBOLES Y GRAMAS | MOBILIARIO URBANO | Actualización 2025-I Fase II + M.O. 2026
| 5922 | DESMONTE DE TELÉFONO PUBLICO DE PEDESTAL TIPO M20 (INCLUYE CARGUE Y TRANSPORTE A ALMACÉN AUTORIZADO POR EL IDU (NO INCLUYE REPARACIÓN DEL SITIO). | UN | 93118 | MOBILIARIO URBANO - ARBOLES Y GRAMAS | MOBILIARIO URBANO | Actualización 2025-I Fase II + M.O. 2026
| 5923 | DESMONTE DE BANCA EN CONCRETO TIPO M30 (INCLUYE CARGUE Y TRANSPORTE A ALMACEN AUTORIZADO POR EL IDU (NO INCLUYE REPARACION DEL SITIO). | UN | 114447 | MOBILIARIO URBANO - ARBOLES Y GRAMAS | MOBILIARIO URBANO | Actualización 2025-I Fase II + M.O. 2026
| 5924 | DESMONTE DE PROTECTOR DE ARBOL TIPO M90 (INCLUYE CARGUE Y TRANSPORTE A ALMACEN AUTORIZADO POR EL IDU (NO INCLUYE REPARACION DEL SITIO). | UN | 30183 | MOBILIARIO URBANO - ARBOLES Y GRAMAS | MOBILIARIO URBANO | Actualización 2025-I Fase II + M.O. 2026
| 5927 | CARTELERA TIPO PUNTO CREA DE 1.00M X 1.00M EN ALUMINIO ANODIZADO, CON PAÑO COLOR GRIS, CENEFA SUPERIOR, PUERTAS CORREDIZAS, LOGO INSTITUCIONAL. INCLUYE SUMINISTRO E INSTALACION. | UN | 573173 | GESTION SOCIAL | GESTION SOCIAL | Actualización 2025-I Fase II + M.O. 2026
| 5928 | CAMARA FOTOGRAFICA DIGITAL COMPACTA. ALQUILER. DE 16.2 MEGAPIXELES. MEMORIA DE 6 GB. VIDEO HD CON PAUSA Y ZOOM. INCLUYE TRANSPORTE, SOPORTE TECNICO. | MES | 28694 | GESTION SOCIAL | GESTION SOCIAL | Actualización 2025-I Fase II + M.O. Ley 2101 de 2021
| 5933 | CUBIERTA 333C SENCILLA EN ALUZINC CAL. 24. SUM E INSTAL. PANEL SIN TRASLAPOS LONGITUDINALES. PINTURA PLASTISOL/DURANAR POR 1 CARA. COLOR A ESCOGER (E= 24 MICRONES). CLIPS METALICOS OCULTOS AISLANTE EN FIBRA DE VIDRIO DE 38MM. | M2 | 344300 | OBRAS DE ARTE Y EDIFICACIONES | CUBIERTAS | Actualización 2025-I Fase II + M.O. Ley 2101 de 2021
| 5935 | CIELO RASO BAFFLE EN ALUZINC LISO COLOR ALUMINIO MEDIO. SUMINISTRO E INSTALACION. INCL FIJACION CON SISTEMA DE TRABA DE PRESION A UN RIEL PORTAPANEL. SECCION 25MM CON DISTANCIA CADA 100MM Y ALTURA 100MM. | M2 | 663122 | OBRAS DE ARTE Y EDIFICACIONES | CUBIERTAS | Actualización 2025-I Fase II + M.O. 2026
| 5936 | CIELO 84R EN ALUZINC LISO COLOR ALUMINIO MEDIO. SUMINISTRO E INSTALACION. INCL FIJACION ALA ESTRUCTURA DEL PORTAPANEL POR MEDIO DE AMARRES CADA METRO. ANCHO DEL PANEL DE 84MM | M2 | 328244 | OBRAS DE ARTE Y EDIFICACIONES | CUBIERTAS | Actualización 2025-I Fase II + M.O. 2026
| 5939 | PILOTE D=20 CM CONCRETO TREMIE DE 3000 PSI. (INCLUYE EXCAVACIÓN, TRANSPORTE Y DISPOSICIÓN FINAL DE ESCOMBROS EN SITIO AUTORIZADO A 21 KM, CARGUE Y RETIRO DE SOBRANTES, MOVILIZACIÓN, MONTAJE Y DESMONTAJE DE EQUIPO ENTRE PERFORACIONES DENTRO DE LA OBRA. SUMINISTRO Y COLOCACIÓN DEL CONCRETO CON BOMBA | ML | 235031 | CONCRETO Y ACERO PARA ESTRUCTURAS | CONCRETO PARA ESTRUCTURAS | Actualización 2025-I Fase II + M.O. 2026
| 5940 | ZAPATA EN CONCRETO PREMEZCLADO DE 3000 PSI (21Mpa), GRAVA COMÚN (Incluye bombeo, Sumin., Formaleteo en madera, Colocación y Curado. No incl. Refuerzo). | M3 | 1015179 | CONCRETO Y ACERO PARA ESTRUCTURAS | CONCRETO PARA ESTRUCTURAS | Actualización 2025-I Fase II + M.O. 2026
| 5941 | VIGAS DE CIMENTACIÓN ESTACIONES DE TRANSMILENIO DE 0.45m x 0.45m EN CONCRETO PREMEZCLADO DE 3000 PSI (21 Mpa) GRAVA COMUN (Incluye Sumin., Formaleteo en madera, Colocación y Curado. No incl. Refuerzo) | M3 | 1018058 | CONCRETO Y ACERO PARA ESTRUCTURAS | CONCRETO PARA ESTRUCTURAS | Actualización 2025-I Fase II + M.O. 2026
| 5945 | CONCRETO 3500 PSI GRAVA COMÚN PARA RECALCE DE 0.05M X 0.50M X 1.20M (PREMEZCLADO. INCLUYE SUMIN., FORMALETEO Y COLOCACIÓN. NO INCL. REFUERZO, CURADO). | M3 | 953147 | CONCRETO Y ACERO PARA ESTRUCTURAS | CONCRETO PARA ESTRUCTURAS | Actualización 2025-I Fase II + M.O. 2026
| 5946 | CONCRETO 3500 PSI GRAVA COMÚN PARA TOPE SISMICO DE 0.35M X 0.80M X 1.00M (PREMEZCLADO. INCLUYE SUMIN., FORMALETEO Y COLOCACIÓN. NO INCL. REFUERZO, CURADO). | M3 | 1299244 | CONCRETO Y ACERO PARA ESTRUCTURAS | CONCRETO PARA ESTRUCTURAS | Actualización 2025-I Fase II + M.O. 2026
| 5948 | CONCRETO 3500 PSI GRAVA COMÚN PARA ESPALDAR ESTRIBOS CON MÉNSULA SECCIÓN 5.30M X 1.70M X 0.30M (PREMEZCLADO. INCLUYE SUMIN., FORMALETEO Y COLOCACIÓN. NO INCL. REFUERZO, CURADO). | M3 | 1142138 | CONCRETO Y ACERO PARA ESTRUCTURAS | CONCRETO PARA ESTRUCTURAS | Actualización 2025-I Fase II + M.O. 2026
| 5949 | DADO DE CIMENTACION EN CONCRETO 3500 PSI, (24 Mpa) PREMEZCLADO, GRAVA COMÚN. Incluye Suministro, Formaleteo en madera, Bombeo, colocación y curado. (No incl. Refuerzo). | M3 | 1034327 | CONCRETO Y ACERO PARA ESTRUCTURAS | CONCRETO PARA ESTRUCTURAS | Actualización 2025-I Fase II + M.O. 2026
| 5950 | CONCRETO 3500 PSI GRAVA COMÚN PARA CONSTRUCCIÓN DE CAISSON DE 1.20M DE DIÁMETRO (INCLUYE EXCAVACIÓN MANUAL, SUMINISTRO DE CAMISA METÁLICA PERDIDA E= 3/8" FORMALETEO Y COLOCACIÓN. SUMIN DE CONCRETO PREMEZCLADO. NO INCL. REFUERZO, CURADO). | M3 | 2508926 | CONCRETO Y ACERO PARA ESTRUCTURAS | CONCRETO PARA ESTRUCTURAS | Actualización 2025-I Fase II + M.O. 2026
| 5952 | BARANDA METÁLICA M81 (INSTALADO Y PINTADO) | ML | 452200 | MOBILIARIO URBANO - ARBOLES Y GRAMAS | MOBILIARIO URBANO | Actualización 2025-I Fase II + M.O. Ley 2101 de 2021
| 5953 | TUBERIA ACERO CARBON ASTM A=53 SCH 40 DE D=12", SUMINISTRO E INSTALACION. (INCLUYE TRANSPORTE). | ML | 870074 | REDES ACUEDUCTO | REDES ACUEDUCTO | Actualización 2025-I Fase II + M.O. 2026
| 5954 | CANALIZACION VIA PUBLICA NUEVE (9) DUCTOS PVC TIPO TDP 9Ø6"+2Ø3" | ML | 1318909 | REDES ELECTRICAS | RED ELECTRICA EPM | Actualización 2025-I Fase II + M.O. 2026
| 5955 | SEÑAL VERTICAL UNA CARA PARA CICLORUTA PARAL 3M, ÁNGULO DE 2X1/4X3M LAMINA CAL. 16 PINTADA POR UNA CARA 0.60M X 0.60M O 0.75M X 0.75M (INCLUYE SUMINISTRO E INSTALACIÓN) | UN | 511682 | SEÑALIZACIÓN | SEÑALES DE TRANSITO | Actualización 2025-I Fase II + M.O. 2026
| 5966 | MANTENIMIENTO RUTINARIO DE CALZADA EN ADOQUÍN Y/O LOSETA. INCLUYE LIMPIEZA DE SUMIDEROS, POZOS, SELLOS DE JUNTA Y RETIRO MANUAL DE CAPA VEGETAL. | M2 | 4650 | ACTIVIDADES CONSERVACIÓN | ACTIVIDADES CONSERVACIÓN | Actualización 2025-I Fase II + M.O. 2026
| 5967 | MANTENIMIENTO RUTINARIO DE CALZADA EN CONCRETO HIDRÁULICO. INCLUYE LIMPIEZA DE SUMIDEROS, POZOS, SELLO DE JUNTAS Y RETIRO MANUAL DE CAPA VEGETAL | M2 | 32503 | ACTIVIDADES CONSERVACIÓN | ACTIVIDADES CONSERVACIÓN | Actualización 2025-I Fase II + M.O. 2026
| 5968 | MANTENIMIENTO CORRECTIVO DE CALZADA EN ADOQUIN DE ARCILLA PESADO SOBRE MORTERO. INCLUYE RETIRO DE ADOQUIN E INSTALAR NUEVO | M2 | 107532 | ACTIVIDADES CONSERVACIÓN | ACTIVIDADES CONSERVACIÓN | Actualización 2025-I Fase II + M.O. 2026
| 5969 | MANTENIMIENTO CORRECTIVO DE CALZADA EN ADOQUÍN DE ARCILLA SOBRE ARENA. INCLUYE RETIRO DE ADOQUIN E INSTALAR NUEVO | M2 | 106093 | ACTIVIDADES CONSERVACIÓN | ACTIVIDADES CONSERVACIÓN | Actualización 2025-I Fase II + M.O. 2026
| 5970 | MANTENIMIENTO CORRECTIVO DE CALZADA EN CONCRETO RÍGIDO. INCLUYE RETIRO, REEMPLAZO DE LOSA, RENIVELACIÓN Y RECOMPACTACIÓN DE CAPAS GRANULARES | M2 | 364862 | ACTIVIDADES CONSERVACIÓN | ACTIVIDADES CONSERVACIÓN | Actualización 2025-I Fase II + M.O. 2026
| 5971 | REHABILITACIÓN DE PAVIMENTO ESTAMPADO EN LOSA DE CONCRETO HIDRÁULICO MR45 E= 0.20M. (INCLUYE SUMINISTRO Y APLICACIÓN DE ENDURECEDOR EN POLVO FOTORESISTENTE Y ALCALIRESISTENTE, DESMOLDANTE PIGMENTADO, SELLADOR ACRÍLICO, RETARDANTE DE EVAPORACIÓN Y ESTAMPADO CON TEXTURA DE ADOQUIN DE 10CM X 20CM EN ESPINA DE PESCADO | M2 | 436329 | ACTIVIDADES CONSERVACIÓN | ACTIVIDADES CONSERVACIÓN | Actualización 2025-I Fase II + M.O. 2026
| 5972 | MANTENIMIENTO CORRECTIVO DE CALZADA EN CONCRETO ESTAMPADO. INCLUYE RETIRO, REEMPLAZO DE LOSA, RENIVELACIÓN Y RECOMPACTACIÓN DE CAPAS GRANULARES | M2 | 418439 | ACTIVIDADES CONSERVACIÓN | ACTIVIDADES CONSERVACIÓN | Actualización 2025-I Fase II + M.O. 2026
| 5975 | CUADRILLA (TECNICO ELECTRICO + 2 AYUDANTES). | HR | 45558 | ANÁLISIS AUXILIARES | CUADRILLAS (INCLUYE FACTOR PRESTACIONAL) | Actualización 2025-I Fase II + M.O. 2026
| 5976 | TUBERIA GALVANIZADA 2" PARA ANCLAJES | ML | 74754 | CONCRETO Y ACERO PARA ESTRUCTURAS | ESTRUCTURAS EN ACERO | Actualización 2025-I Fase II + M.O. 2026
| 5992 | TUBERIA CONCRETO D= 32" CL. II REFORZADO. INCLUYE SUMINISTRO E INSTALACIÓN | ML | 1218705 | REDES ALCANTARILLADO / DRENAJE | REDES ALCANTARILLADO / DRENAJE | Actualización 2025-I Fase II + M.O. 2026
| 5993 | TORRE DE ILUMINACIÓN DE 4 BOMBILLAS DE 1000 WATS CADA UNA. ALQUILER. INCLUYE COMBUSTIBLE A.C.P.M. | UN/MES | 5188893 | SEÑALIZACIÓN | OTROS-SEÑALIZACIÓN | Actualización 2025-I Fase I
| 5994 | TUBERIA CONCRETO D= 8" CL. V EXTRARREFORZADA PARA INSTALACIÓN SUPERFICIAL (SUMINISTRO E INSTALACIÓN). INCLUYE MORTERO 2000 PSI PARA RECUBRIMIENTO DE JUNTA. | ML | 287919 | REDES ALCANTARILLADO / DRENAJE | REDES ALCANTARILLADO / DRENAJE | Actualización 2025-I Fase II + M.O. 2026
| 5995 | TUBERIA CONCRETO D= 16" CL. V EXTRARREFORZADA PARA INSTALACIÓN SUPERFICIAL (SUMINISTRO E INSTALACIÓN). INCLUYE MORTERO 2000 PSI PARA RECUBRIMIENTO DE JUNTA. | ML | 588628 | REDES ALCANTARILLADO / DRENAJE | REDES ALCANTARILLADO / DRENAJE | Actualización 2025-I Fase II + M.O. 2026
| 5996 | SELLO PVC FLEXIBLE PARA SELLOS DE JUNTAS SOMETIDAS A PRESIÓN HIDRÁULICA, ANCHO = 15CM. SUMINISTRO Y COLOCACIÓN | ML | 59765 | PAVIMENTOS | JUNTAS PARA PAVIMENTOS | Actualización 2025-I Fase II + M.O. 2026
| 5997 | GRAVILLA DE 3/4" PEGADA CON MORTERO 1:3 E= 0.15M PARA ENTREGA A CANAL. SUMINISTRO E INSTALACIÓN | M2 | 104626 | RELLENOS Y CAPAS GRANULARES | RELLENOS PARA ANDENES Y REDES | Actualización 2025-I Fase II + M.O. 2026
| 5998 | TAPÓN EXTREMO LISO D= 3". SUMINISTRO E INSTALACIÓN | UN | 114781 | REDES ACUEDUCTO | REDES ACUEDUCTO | Actualización 2025-I Fase II + M.O. 2026
| 5999 | PRUEBA HIDROSTÁTICA EN TUBERÍAS HASTA 12" DE DIÁMETRO, TRAMOS MÁXIMOS DE 500M. INCLUYE DESINFECCIÓN DE TUBERÍA. | UN | 1380400 | REDES ACUEDUCTO | REDES ACUEDUCTO | Actualización 2025-I Fase II + M.O. Ley 2101 de 2021
| 6004 | DETECTORES DE DEMANDA VEHICULAR (CÁMARA). NO INCLUYE CABLES. SUMINISTRO E INSTALACIÓN | UN | 18269861 | REDES TELEFONICAS / DATOS | RED TELEFONICA ETB | Actualización 2025-I Fase II + M.O. Ley 2101 de 2021
| 6006 | PUESTA A TIERRA PARA CENTRO DE TRANSFORMACIÓN SUBTERRÁNEO PARCIALMENTE SUMERGIBLE CON TRES PUNTOS A TIERRA. SUMINISTRO, TRANSPORTE Y CONSTRUCCIÓN. INCLUYE SOLDADURA EXOTÉRMICA Y TERMINALES. | UN | 2355604 | REDES TELEFONICAS / DATOS | RED TELEFONICA ETB | Actualización 2025-I Fase II + M.O. 2026
| 6007 | PILOTE PREEXCAVADO EN CONCRETO TREMIE DE 4000 PSI (280 KG/CM2) ACELERADO A 2 DÍAS. INCLUYE ACELERANTE, ALQUILER DE EQUIPO DE PERFORACIÓN CON OPERARIO, MOTOBOMBA, BENTONITA, MANO DE OBRA, TRANSPORTE Y DISPOSICIÓN FINAL DE ESCOMBROS EN SITIO AUTORIZADO. DISTANCIA DE TRANSPORTE 21 KM. | M3 | 1907542 | CONCRETO Y ACERO PARA ESTRUCTURAS | CONCRETO PARA ESTRUCTURAS | Actualización 2025-I Fase II + M.O. 2026
| 6008 | IMPERMEABILIZANTE PARA CONCRETO. SUMINISTRO Y APLICACIÓN | M2 | 3118 | OBRAS DE ARTE Y EDIFICACIONES | IMPERMEABILIZACIONES | Actualización 2025-I Fase II + M.O. 2026
| 6009 | ADITIVO DESENCOFRANTE. SUMINISTRO Y APLICACIÓN DE MATERIAL | M2 | 3587 | OBRAS DE ARTE Y EDIFICACIONES | IMPERMEABILIZACIONES | Actualización 2025-I Fase II + M.O. 2026
| 6010 | REGATA, ANCHO PROMEDIO 5CM POR 5CM DE PROFUNDIDAD. INCLUYE MATERIALES, EQUIPOS, TRANSPORTE Y DISPOSICIÓN FINAL DE ESCOMBROS A SITIO AUTORIZADO. | ML | 46559 | DEMOLICIONES | DEMOLICIONES | Actualización 2025-I Fase II + M.O. 2026
| 6011 | RESTITUCIÓN DE ESTRUCTURA DE PAVIMENTO FLEXIBLE, PARA APIQUE DE 0.60M X 0.60M (PROFUNDIDAD 1.50M). INCLUYE BASE GRANULAR CLASE A (BG_A) E= 1.35, MEZCLA DENSA EN CALIENTE TIPO MD12 E= 0.05M, MEZCLA DENSA EN CALIENTE TIPO MD20 E= 0.10M, IMPRIMANTE Y RIEGO DE LIGA. | UN | 178064 | PAVIMENTOS | PAVIMENTOS EN CONCRETO ASFALTICO | Actualización 2025-I Fase II + M.O. 2026
| 6015 | ENTIBADO TIPO EC3 CONTINUO METÁLICO CON PARALES METÁLICOS. INCLUYE SUMINISTRO E INSTALACIÓN | M2 | 58299 | EXCAVACIONES | FORMALETAS, ENTIBADOS, ANDAMIOS Y ACCESORIOS | Actualización 2025-I Fase II + M.O. 2026
| 6016 | ESTABILIZACIÓN DE SUBRASANTE CON RAJÓN, INCLUYE EQUIPO DE COMPACTACIÓN (SUMINISTRO, EXTENDIDO, NIVELACIÓN Y COMPACTACIÓN CON EQUIPO MECÁNICO. NO INCLUYE MATERIAL DE SELLO) | M3 | 147640 | RELLENOS Y CAPAS GRANULARES | CAPAS GRANULARES | Actualización 2025-I Fase II + M.O. 2026
| 6020 | RELLENO EN RECEBO COMUN (SUMINISTRO E INSTALACIÓN EXTENDIDO MANUAL, HUMEDECIMIENTO Y COMPACTACIÓN. NO INCLUYE TRANSPORTE) | M3 | 42511 | RELLENOS Y CAPAS GRANULARES | RELLENOS PARA ANDENES Y REDES | Actualización 2025-I Fase II + M.O. 2026
| 6021 | CONCRETO DE NIVELACIÓN 2000 PSI GRAVA COMÚN (140 KG/CM2) (PREMEZCLADO. INCLUYE SUMINISTRO, FUNDIDA Y NIVELACIÓN Y COLOCACIÓN. NO INCLUYE REFUERZO, CURADO) PARA MEJORAMIENTO, ADECUACIÓN Y REHABILITACIÓN DE ESPACIO PÚBLICO. | M3 | 801200 | CONCRETO Y ACERO PARA ESTRUCTURAS | CONCRETO PARA ESTRUCTURAS | Actualización 2025-I Fase II + M.O. 2026
| 6029 | SEÑAL VERTICAL GRUPO DE PREVENTIVAS TIPO CUADRADO (75CM X 75CM). INCLUYE SUMONISTRO E INSTALACION. | UN | 606392 | SEÑALIZACIÓN | SEÑALES DE TRANSITO | Actualización 2025-I Fase II + M.O. 2026
| 6030 | SEÑAL VERTICAL GRUPO DE REGLAMENTARIAS TIPO CIRCULO D=75CM. INCLUYE SUMINISTRO E INSTALACION. | UN | 596625 | SEÑALIZACIÓN | SEÑALES DE TRANSITO | Actualización 2025-I Fase II + M.O. 2026
| 6031 | SEÑAL VERTICAL GRUPO DE PREVENTIVA SP-40 TIPO RECTANGULO (120CM X 40CM). INCLUYE SUMINISTRO E INSTALACION. | UN | 585178 | SEÑALIZACIÓN | SEÑALES DE TRANSITO | Actualización 2025-I Fase II + M.O. 2026
| 6032 | SEÑAL VERTICAL GRUPO DE REGLAMENTARIAS SR-01 TIPO OCTAGONO CON ALTURA DE 75CM. INCLUYE SUMINISTRO E INSTALACION. | UN | 596625 | SEÑALIZACIÓN | SEÑALES DE TRANSITO | Actualización 2025-I Fase II + M.O. 2026
| 6033 | SEÑAL VERTICAL GRUPO DE REGLAMENTARIAS SR-02 TIPO TRIANGULO EQUILATERO 75CM. DE LADO. INCLUYE SUMINISTRO E INSTALACION. | UN | 596625 | SEÑALIZACIÓN | SEÑALES DE TRANSITO | Actualización 2025-I Fase II + M.O. 2026
| 6034 | SEÑAL VERTICAL GRUPO DE INFORMATIVAS TIPO RECTANGULO (60CM X 75CM). INCLUYE SUMINISTRO E INSTALACION. | UN | 511628 | SEÑALIZACIÓN | SEÑALES DE TRANSITO | Actualización 2025-I Fase II + M.O. 2026
| 6036 | TRANSFORMADOR MONOFASICO 15 KVA (TENSION PRIMARIA DE 13.200, TENSION SECUNDARIA 240-120. (INCLUYE SUMINISTRO E INSTALACIÓN) | UN | 8154076 | REDES ELECTRICAS | RED ELÉCTRICA CODENSA | Actualización 2025-I Fase II + M.O. 2026
| 6037 | POSTE TIPO MENSULA T2 (3.50M) EN TUBO SCH 40 GALVANIZADO Y PINTADO. SUMINISTRO E INSTALACIÓN. | UN | 5830990 | REDES ELECTRICAS | RED ELÉCTRICA CODENSA | Actualización 2025-I Fase II + M.O. 2026
| 6038 | POSTE TIPO MENSULA T2 (4.50M) EN TUBO SCH 40 GALVANIZADO Y PINTADO. SUMINISTRO E INSTALACIÓN. | UN | 7193024 | REDES ELECTRICAS | RED ELÉCTRICA CODENSA | Actualización 2025-I Fase II + M.O. 2026
| 6039 | POSTE TIPO MENSULA T2 (6.50M) EN TUBO SCH 40 GALVANIZADO Y PINTADO. SUMINISTRO E INSTALACIÓN. | UN | 9792734 | REDES ELECTRICAS | RED ELÉCTRICA CODENSA | Actualización 2025-I Fase II + M.O. 2026
| 6040 | POSTE TIPO MENSULA T2 (8.50M) EN TUBO SCH 40 GALVANIZADO Y PINTADO. SUMINISTRO E INSTALACIÓN. | UN | 17894988 | REDES ELECTRICAS | RED ELÉCTRICA CODENSA | Actualización 2025-I Fase II + M.O. 2026
| 6041 | SEMAFORO VEHICULAR DE POLICARBONATO (3X200) LENTES DE POLICARBONATO DE 8" TRES LUCES, SISTEMA DE ILUMINACIÓN A LEDS, TIPO MASTIL. INCLUYE ELEMENTOS DE FIJACION. | UN | 4673703 | REDES TELEFONICAS / DATOS | RED TELEFONICA ETB | Actualización 2025-I Fase II + M.O. 2026
| 6042 | SEMAFORO VEHICULAR DE POLICARBONATO (3X200) LENTES DE POLICARBONATO DE 8" TRES LUCES, SISTEMA DE ILUMINACIÓN A LEDS, TIPO MENSULA. INCLUYE ELEMENTOS DE FIJACION. | UN | 5193384 | REDES TELEFONICAS / DATOS | RED TELEFONICA ETB | Actualización 2025-I Fase II + M.O. 2026
| 6043 | SEMAFORO VEHICULAR DE POLICARBONATO (3X200) LENTES DE POLICARBONATO DE 8" TRES LUCES, SISTEMA DE ILUMINACIÓN A LEDS, FLECHA DE GIRO TIPO MENSULA. INCLUYE ELEMENTOS DE FIJACION. | UN | 5068710 | REDES TELEFONICAS / DATOS | RED TELEFONICA ETB | Actualización 2025-I Fase II + M.O. 2026
| 6044 | SEMAFORO VEHICULAR DE POLICARBONATO (3X200) LENTES DE POLICARBONATO DE 8" TRES LUCES, SISTEMA DE ILUMINACIÓN A LEDS, FLECHA DE GIRO TIPO MASTIL. INCLUYE ELEMENTOS DE FIJACION. | UN | 4723078 | REDES TELEFONICAS / DATOS | RED TELEFONICA ETB | Actualización 2025-I Fase II + M.O. 2026
| 6045 | SONORIZADORES PARA INVIDENTES (SUMINISTRO E INSTALACION) | UN | 6252355 | REDES TELEFONICAS / DATOS | RED TELEFONICA ETB | Actualización 2025-I Fase II + M.O. 2026
| 6046 | DEMARCACION LINEA DE PARADA DE TRANSMILENIO. AREA: 3.96 M2 SEGUN PARAMETROS DE DISEÑO DE TRANSMILENIO (E= 2.3 MILS, TERMOPLASTICA. SUMINISTRO Y APLICACION CON EQUIPO. INCLUYE MICROESFERAS. | UN | 667011 | SEÑALIZACIÓN | DEMARCACION DE PAVIMENTOS | Actualización 2025-I Fase II + M.O. 2026
| 6053 | CAPA DE SUELO DE SUBRASANTE ESTABILIZADA CON CAL HIDRATADA TIPO N, IN SITU AL 4%. (SUMINISTRO, EXTENDIDO, NIVELACION, HUMEDECIMIENTO Y COMPACTACION). | M3 | 111980 | ACTIVIDADES CONSERVACIÓN | ACTIVIDADES CONSERVACIÓN | Actualización 2025-I Fase II + M.O. 2026
| 6057 | SEMAFORO VEHICULAR DE POLICARBONATO (3X200) (ALQUILER) LENTES DE POLICARBONATO DE 8" TRES LUCES, SISTEMA DE ILUMINACIÓN A LEDS, INCLUYE SUMINISTRO, INSTALACION Y TRASLADO INTERNO EN OBRA. ELEMENTOS DE FIJACION. | UN/MES | 193237 | REDES TELEFONICAS / DATOS | RED TELEFONICA ETB | Actualización 2025-I Fase II + M.O. 2026
| 6058 | SEMAFORO PEATONAL DE POLICARBONATO (2X200) (ALQUILER) LENTES DE POLICARBONATO DE 8" DOS LUCES, SISTEMA DE ILUMINACIÓN A LEDS, INCLUYE SUMINISTRO, INSTALACION Y TRASLADO INTERNO EN OBRA. ELEMENTOS DE FIJACION. | UN/MES | 138557 | REDES TELEFONICAS / DATOS | RED TELEFONICA ETB | Actualización 2025-I Fase II + M.O. 2026
| 6059 | BARRICADA METÁLICAS C-20 CON TRES BANDEJAS DE 23CM X 150CM. (ALQUILER). INCLUYE TABLERO DE 60CM DE DIAMETRO "DESVIO" REFLECTIVO GRADO INGENIERIA COMERCIAL. SUMINISTRO E INSTALACION Y TRASLADO INTERNO EN OBRA. | UN/MES | 75596 | SEÑALIZACIÓN | SEÑALES DE TRANSITO | Actualización 2025-I Fase II + M.O. 2026
| 6060 | GRUA PARA REMOLQUE DE VEHICULOS (ALQUILER). INCLUYE CONDUCTOR Y COMBUSTIBLE. TIEMPO 12 HORAS DIARIAS. | UN/MES | 1416474 | TRANSPORTES Y ACARREOS | ALQUILER DE EQUIPOS | Actualización 2025-I Fase I
| 6062 | BARRERA NEW JERSEY MONODIRECCIONAL DE 0.90M DE ALTURA X 0.375 DE BASE X 4.76M DE LONG CONCRETO 3000 PSI GRAVA COMÚN. (PREMEZCLADO. INCLUYE SUMINISTRO, FORMALETEO, COLOCACIÓN. NO INCLUYE REFUERZO NI CURADO). | M3 | 898810 | CONCRETO Y ACERO PARA ESTRUCTURAS | CONCRETO PARA ESTRUCTURAS | Actualización 2025-I Fase II + M.O. 2026
| 6065 | LAMINA MACIZA HR PARA BOCATOMA, INCLUYE MANO DE OBRA, ACCESORIOS E INSTALACION SEGUN DETALLE EN PLANOS Y ESPECIFICACIONES TECNICAS | UN | 1412975 | CONCRETO Y ACERO PARA ESTRUCTURAS | ESTRUCTURAS EN ACERO | Actualización 2025-I Fase II + M.O. 2026
| 6070 | ELEMENTO ENVOLVENTE PEINAZO PARA MODULO. SUMINISTRO E INSTALACION. INCLUYE MANO DE OBRA. | M2 | 142729 | OBRAS DE ARTE Y EDIFICACIONES | ACABADOS | Actualización 2025-I Fase II + M.O. 2026
| 6073 | MODULO DE PERSIANA DE 1.80 X 2.35 GALVANIZADO PARA CERRAMIENTO, INCLUYE MANO DE OBRA, ACCESORIOS E INSTALACION, SEGUN DETALLE EN PLANOS Y ESPECIFICACIONES TECNICAS. SUMINISTRO E INSTALACION. | UN | 6086213 | OBRAS DE ARTE Y EDIFICACIONES | ACABADOS | Actualización 2025-I Fase II + M.O. 2026
| 6074 | MODULO DE PERSIANA DE 1.80 X 1.20 GALVANIZADO PARA FACHADA COMERCIAL, INCLUYE MANO DE OBRA, ACCESORIOS SEGUN DETALLE EN PLANOS Y ESPECIFICACIONES TECNICAS. SUMINISTRO E INSTALACION. | UN | 2990213 | OBRAS DE ARTE Y EDIFICACIONES | ACABADOS | Actualización 2025-I Fase II + M.O. 2026
| 6078 | CUBIERTA EN LAMINA ALVEOLAR EN POLICARBONATO. SUMINISTRO E INSTALACION. INCLUYE MANO DE OBRA Y ACCESORIOS | M2 | 189891 | OBRAS DE ARTE Y EDIFICACIONES | OBRAS DE ARTE Y EDIFICACIONES | Actualización 2025-I Fase II + M.O. 2026
| 6079 | ELEMENTO ENVOLVENTE REMATE PARA CUBIERTA. SUMINISTRO E INSTALACION. INCLUYE MANO DE OBRA | M2 | 176251 | OBRAS DE ARTE Y EDIFICACIONES | OBRAS DE ARTE Y EDIFICACIONES | Actualización 2025-I Fase II + M.O. 2026
| 6082 | MAMPOSTERIA EN BLOQUE No. 5 (INCLUYE SUMINISTRO, INSUMOS Y CONSTRUCCIÓN) | M2 | 77911 | OBRAS DE ARTE Y EDIFICACIONES | OBRAS DE ARTE Y EDIFICACIONES | Actualización 2025-I Fase II + M.O. 2026
| 6084 | EDICION, IMPRESION Y DISTRIBUCION DE PIEZAS DE DIVULGACION (PIEZAS EN PAPEL BOND, TAMAÑO CARTA, TIPO FOTOCOPIA). | UN | 1169 | GESTION SOCIAL | GESTION SOCIAL | Actualización 2025-I Fase II + M.O. 2026
| 6085 | LEVANTAMIENTO DE ACTA DE VECINDAD COMPLETA. (INCLUYE PERSONAL, LOGISTICA, ELABORACION DE FORMATO, PAPELERIA, FOTOGRAFIA Y VIDEO). | UN PRE | 47225 | GESTION SOCIAL | GESTION SOCIAL | Actualización 2025-I Fase II + M.O. 2026
| 6086 | ACTUALIZACION DE SISTEMA DE GESTION DEL ARBOLADO URBANO UBICADO EN TERRENO. SIGAU POR ARBOL PARA TALA, BLOQUEO Y TRASLADO | UN | 16669 | GESTIÓN AMBIENTAL | GESTIÓN AMBIENTAL | Actualización 2025-I Fase II + M.O. 2026
| 6087 | ACTUALIZACION DE SISTEMA DE GESTION DEL ARBOLADO URBANO UBICADO EN TERRENO. SIGAU POR ARBOL PARA PLANTACION | UN | 15441 | GESTIÓN AMBIENTAL | GESTIÓN AMBIENTAL | Actualización 2025-I Fase II + M.O. 2026
| 6088 | LEVANTAMIENTO DE INVENTARIO FORESTAL. INCLUYE ELABORACION FICHA FORESTAL Y VISITA A TERRENO | FICHA | 26177 | GESTIÓN AMBIENTAL | GESTIÓN AMBIENTAL | Actualización 2025-I Fase II + M.O. 2026
| 6089 | NIVELACIÓN DE CAJA ETB T-13 H= 0.30M (INCLUYE DEMOLICION, FORMALETA, COMPRESOR, TRANSPORTE, PLACA SUPERIOR EN CONCRETO DE 3000 PSI, ACERO DE REFUERZO, BLOQUE PARA CÁMARA TELEFÓNICA TELECOM RESISTENCIA 3000 PSI, MORTERO, ARO Y TAPA ETB, TRANSPORTE Y DISPOSICION DE ESCOMBROS Y MANO DE OBRA ). | UN | 3329631 | REDES TELEFONICAS / DATOS | RED TELEFONICA ETB | Actualización 2025-I Fase II + M.O. 2026
| 6090 | NIVELACIÓN DE CAJA ETB T-14 H= 0.30M (INCLUYE DEMOLICION, FORMALETA, COMPRESOR, TRANSPORTE, PLACA SUPERIOR EN CONCRETO DE 3000 PSI, ACERO DE REFUERZO, BLOQUE PARA CÁMARA TELEFÓNICA TELECOM RESISTENCIA 3000 PSI, MORTERO, ARO Y TAPA ETB, TRANSPORTE Y DISPOSICION DE ESCOMBROS Y MANO DE OBRA ). | UN | 3520764 | REDES TELEFONICAS / DATOS | RED TELEFONICA ETB | Actualización 2025-I Fase II + M.O. 2026
| 6091 | NIVELACIÓN DE CAJA DOBLE DE PASO ETB H= 0.30M (INCLUYE FORMALETA, JUEGO DE MARCO Y TAPA DOBLE PARA CAJA DE PASO DOBLE GALVANIZADA NORMA ETB, BORDILLO PERIMETRAL EN CONCRETO DE 3000 PSI HECHO EN OBRA 1:2:2 CON ARENA DE RIO Y TRITURADO DE 3/4", ACERO DE REFUERZO DE 3/8" Y 1/2", TRANSPORTE Y DISPOSICION FINAL DE ESCOMBROS . | UN | 1624121 | REDES TELEFONICAS / DATOS | RED TELEFONICA ETB | Actualización 2025-I Fase II + M.O. 2026
| 6092 | RELOCALIZACIÓN DE MEDIDOR DE ACUEDUCTO D= 1/2" (INCLUYE 1.0M TUBERÍA GALVANIZADA D= 1/2", SOLDADURA, CINTA DE TEFLON, Y CAJILLA PLASTICA FABRICADA EN POLIPROPILENO DE ALTO IMPACTO CON MATERIAL ORIGINAL, DE MEDIDAS 34CM X50.5CM X 3.5CM DE ALTO, Y CAJILLA DE MEDIDAS 34CM X 50.5CM X 28CM DE ALTO | UN | 485722 | REDES ACUEDUCTO | REDES ACUEDUCTO | Actualización 2025-I Fase II + M.O. 2026
| 6093 | RELOCALIZACIÓN DE MEDIDOR DE ACUEDUCTO D= 1" (INCLUYE 1.0M TUBERÍA GALVANIZADA D= 1", SOLDADURA, CINTA DE TEFLON, Y CAJILLA PLASTICA FABRICADA EN POLIPROPILENO DE ALTO IMPACTO CON MATERIAL ORIGINAL, DE MEDIDAS 34CM X 50.5CM X 3.5CM DE ALTO, Y CAJILLA DE MEDIDAS 34CM X 50.5CM X 28CM DE ALTO. | UN | 507548 | REDES ACUEDUCTO | REDES ACUEDUCTO | Actualización 2025-I Fase II + M.O. 2026
| 6094 | RELOCALIZACIÓN DE MEDIDOR DE ACUEDUCTO D= 3/4" (INCLUYE 1.0M TUBERÍA GALVANIZADA D= 1/2", SOLDADURA, CINTA DE TEFLON, Y CAJILLA PLASTICA FABRICADA EN POLIPROPILENO DE ALTO IMPACTO CON MATERIAL ORIGINAL, DE MEDIDAS 34CM X50.5CM X 3.5CM DE ALTO, Y CAJILLA DE MEDIDAS 34CM X 50.5CM X 28CM DE ALTO. | UN | 495868 | REDES ACUEDUCTO | REDES ACUEDUCTO | Actualización 2025-I Fase II + M.O. 2026
| 6098 | ADOQUIN EN CONCRETO A-25 (20X10X6cm) (Suministro e instalación. Incluye base 4cm mortero 2500 PSI y arena de sello) | M2 | 134684 | PAVIMENTOS | PAVIMENTOS ARTICULADOS | Actualización 2025-I Fase II + M.O. 2026
| 6100 | CENEFA LINEAL EN ADOQUÍN DE CONCRETO (20cm X 10cm X 6cm) COLOR ROJO (SUMINISTRO E INSTALACIÓN. INCLUYE BASE EN ARENA DE NIVELACIÓN e= 4cm Y ARENA DE SELLO). | ML | 15214 | ANDENES Y SARDINELES | PISOS EN ADOQUINES Y EN LOSETAS | Actualización 2025-I Fase II + M.O. 2026
| 6101 | CENEFA LINEAL EN ADOQUÍN DE CONCRETO (20cm X 10cm X 8cm) COLOR ROJO PARA RAMPAS DE ACCESO VEHICULAR A PREDIOS (SUMINISTRO E INSTALACIÓN. INCLUYE BASE EN ARENA DE NIVELACIÓN e= 4cm Y ARENA DE SELLO). | ML | 18587 | ANDENES Y SARDINELES | PISOS EN ADOQUINES Y EN LOSETAS | Actualización 2025-I Fase II + M.O. 2026
| 6102 | CENEFA LINEAL EN LOSETA PREFABRICADA TÁCTIL ALERTA Y GUÍA A55 / A56 ANCHO 0.40m (SUMINISTRO E INSTALACIÓN. INCLUYE BASE EN ARENA DE NIVELACIÓN e= 4cm Y ARENA DE SELLO). | ML | 43873 | ANDENES Y SARDINELES | PISOS EN ADOQUINES Y EN LOSETAS | Actualización 2025-I Fase II + M.O. 2026
| 6103 | CUNETA DE DRENAJE ANCHO= 0.50m EN CONCRETO PREMEZCLADO DE 3000 PSI FUNDIDO EN SITIO. PROFUNDIDAD VARIABLE (ENTRE 0.10m Y 0.50m). (INCLUYE CONSTRUCCIÓN DE PLACA DE FONDO Y MUROS EN CONCRETO IMPERMEABILIZADO, MEDIACAÑAS Y MORTERO DE NIVELACIÓN, ÁNGULOS METÁLICOS PARA SOPORTE DE REJILLAS PREFABRICADAS). | ML | 175983 | REDES ALCANTARILLADO / DRENAJE | REDES ALCANTARILLADO / DRENAJE | Actualización 2025-I Fase II + M.O. 2026
| 6104 | MURO EN BLOQUE DE CONCRETO ESTRIADO. CONSTRUCCIÓN. SUMINISTRO E INSTALACIÓN. INCLUYE BLOQUE ESTRUCTURAL (19cm X 19cm X 39cm) MORTERO 1:3 HECHO EN OBRA PARA PEGA, CORTADORA Y DISCO DIAMANTADO. NO INCLUYE ACERO DE REFUERZO, CONCRETO PARA INYECCIÓN DE DOVELAS REFORZADAS NI MANO DE OBRA PARA EL REFORZAMIENTO DE LAS DOVELAS. | M2 | 125662 | OBRAS DE ARTE Y EDIFICACIONES | MAMPOSTERIA | Actualización 2025-I Fase II + M.O. 2026
| 6115 | TUBERÍA CONCRETO CLASE V D= 24" (INCLUYE MORTERO DE INSTALACIÓN. SUMINISTRO E INSTALACIÓN). | ML | 1018125 | REDES ALCANTARILLADO / DRENAJE | REDES ALCANTARILLADO / DRENAJE | Actualización 2025-I Fase II + M.O. 2026
| 6116 | TUBERÍA CONCRETO CLASE V D= 27" (INCLUYE MORTERO DE INSTALACIÓN. SUMINISTRO E INSTALACIÓN). | ML | 1354489 | REDES ALCANTARILLADO / DRENAJE | REDES ALCANTARILLADO / DRENAJE | Actualización 2025-I Fase II + M.O. 2026
| 6118 | TUBERÍA CONCRETO CLASE V D= 40" (INCLUYE MORTERO DE INSTALACIÓN. SUMINISTRO E INSTALACIÓN). | ML | 2620465 | REDES ALCANTARILLADO / DRENAJE | REDES ALCANTARILLADO / DRENAJE | Actualización 2025-I Fase II + M.O. 2026
| 6120 | BARANDA METÁLICA M80 (SUMINISTRO E INSTALACIÓN. INCLUYE BASE EN CONCRETO). | ML | 396817 | CONCRETO Y ACERO PARA ESTRUCTURAS | ESTRUCTURAS EN ACERO | Actualización 2025-I Fase II + M.O. 2026
| 6121 | CRUZ HD 12" X 6" JUNTA HIDRÁULICA (SUMINISTRO E INSTALACIÓN) | UN | 2917163 | REDES ACUEDUCTO | REDES ACUEDUCTO | Actualización 2025-I Fase II + M.O. 2026
| 6126 | CUADRILLA (2 OFICIAL + 2 AYUDANTES) | JR | 437250 | ANÁLISIS AUXILIARES | CUADRILLAS (INCLUYE FACTOR PRESTACIONAL) | Actualización 2025-I Fase II + M.O. 2026
| 6127 | ACOMETIDA A TABLERO 3X2 + 1X4. THW. COBRE | UN | 101822 | REDES ELECTRICAS | RED ELÉCTRICA CODENSA | Actualización 2025-I Fase II + M.O. 2026
| 6135 | SUPER ESTRUCTURA EN CONCRETO DE 6000 PSI PREMEZCLADO, GRAVA COMÚN (Incluye Sumin, bombeo, Formaleteo, Colocación y Curado. No incl. Refuerzo). | M3 | 1251566 | CONCRETO Y ACERO PARA ESTRUCTURAS | CONCRETO PARA ESTRUCTURAS | Actualización 2025-I Fase II + M.O. 2026
| 6136 | TUBO EN U SEPARADOR DE CICLORUTA. (SUMINISTRO E INSTALACIÓN. INCLUYE BASE EN CONCRETO DE 3000 PSI HECHO EN OBRA). | UN | 287074 | MOBILIARIO URBANO - ARBOLES Y GRAMAS | MOBILIARIO URBANO | Actualización 2025-I Fase II + M.O. 2026
| 6141 | DEMOLICIÓN CONSTRUCCIONES DE 1 PISO TEJA. INCLUYEN EL CARGUE, TRANSPORTE Y DISPOSICIÓN FINAL DE ESCOMBROS EN SITIO AUTORIZADO (DISTANCIA DE TRANSPORTE 28 KM.). INCLUYE MUROS INTERNOS, EXTERNOS, PLACAS Y CUBIERTAS, ADEMÁS DE LOS ELEMENTOS INTERNOS QUE SE ENCUENTREN EN LOS MISMOS. | M2 | 51900 | DEMOLICIONES | DEMOLICIONES | Actualización 2025-I Fase II + M.O. 2026
| 6142 | DEMOLICIÓN CONSTRUCCIONES DE 1 PISO PLACA. INCLUYEN EL CARGUE, TRANSPORTE Y DISPOSICIÓN FINAL DE ESCOMBROS EN SITIO AUTORIZADO (DISTANCIA DE TRANSPORTE 28 KM.). INCLUYE MUROS INTERNOS, EXTERNOS, PLACAS Y CUBIERTAS, ADEMÁS DE LOS ELEMENTOS INTERNOS QUE SE ENCUENTREN EN LOS MISMOS. | M2 | 55340 | DEMOLICIONES | DEMOLICIONES | Actualización 2025-I Fase II + M.O. 2026
| 6143 | DEMOLICIÓN CONSTRUCCIONES DE 2 HASTA 3 PISOS. INCLUYEN EL CARGUE, TRANSPORTE Y DISPOSICIÓN FINAL DE ESCOMBROS EN SITIO AUTORIZADO (DISTANCIA DE TRANSPORTE 28 KM.). INCLUYE MUROS INTERNOS, EXTERNOS, PLACAS Y CUBIERTAS, ADEMÁS DE LOS ELEMENTOS INTERNOS QUE SE ENCUENTREN EN LOS MISMOS. | M2 | 98462 | DEMOLICIONES | DEMOLICIONES | Actualización 2025-I Fase II + M.O. 2026
| 6144 | DEMOLICIÓN CONSTRUCCIONES DE 4 HASTA 6 PISOS. INCLUYEN EL CARGUE, TRANSPORTE Y DISPOSICIÓN FINAL DE ESCOMBROS EN SITIO AUTORIZADO (DISTANCIA DE TRANSPORTE 28 KM.). INCLUYE MUROS INTERNOS, EXTERNOS, PLACAS Y CUBIERTAS, ADEMÁS DE LOS ELEMENTOS INTERNOS QUE SE ENCUENTREN EN LOS MISMOS. | M2 | 117290 | DEMOLICIONES | DEMOLICIONES | Actualización 2025-I Fase II + M.O. 2026
| 6145 | DEMOLICIÓN DE BODEGAS CON DOBLE ALTURA. INCLUYEN EL CARGUE, TRANSPORTE Y DISPOSICIÓN FINAL DE ESCOMBROS EN SITIO AUTORIZADO (DISTANCIA DE TRANSPORTE 28 KM.). INCLUYE MUROS INTERNOS, EXTERNOS, PLACAS Y CUBIERTAS, ADEMÁS DE LOS ELEMENTOS INTERNOS QUE SE ENCUENTREN EN LOS MISMOS. | M2 | 66118 | DEMOLICIONES | DEMOLICIONES | Actualización 2025-I Fase II + M.O. 2026
| 6146 | DEMOLICIÓN MEZANINE EN MADERA Y/O PREFABRICADO. INCLUYEN EL CARGUE, TRANSPORTE Y DISPOSICIÓN FINAL DE ESCOMBROS EN SITIO AUTORIZADO (DISTANCIA DE TRANSPORTE 28 KM.). INCLUYE MUROS INTERNOS, EXTERNOS, PLACAS Y CUBIERTAS, ADEMÁS DE LOS ELEMENTOS INTERNOS QUE SE ENCUENTREN EN LOS MISMOS. | M2 | 45657 | DEMOLICIONES | DEMOLICIONES | Actualización 2025-I Fase II + M.O. 2026
| 6148 | CERRAMIENTO (8 HILERAS DE ALAMBRE DE PÚAS CALIBRE 12.5, CON POSTE DE MADERA ROLLIZA DE 8cm DE DIÁMETRO Y 2.00m DE ALTURA, ENTERRADO COMO MIN. 0.40, CON 2.00m., ENTRE POSTES) | ML | 62678 | ACTIVIDADES CONSERVACIÓN | ACTIVIDADES CONSERVACIÓN | Actualización 2025-I Fase II + M.O. 2026
| 6149 | CERRAMIENTO EN BLOQUE NO.5, DE ALTURA TOTAL DE 1.80 M, CON CIMENTACIÓN CICLÓPEA DE 0.35 M X 0.35 M Y VIGA DE AMARRE DE 0.12 M X 0.15 M Y COLUMNETAS DE 0.20 M X 0.12 M., CADA 3.50 M., ENTRE SÍ. INCLUYE TODOS LOS REFUERZOS EN HIERRO NECESARIOS. | ML | 287557 | OBRAS DE ARTE Y EDIFICACIONES | MAMPOSTERIA | Actualización 2025-I Fase II + M.O. 2026
| 6150 | CERRAMIENTO EN MALLA ESLABONADA CALIBRE 10.5 Y ALAMBRE DE PUAS (3 HILERAS) INCLUYE AMARRES DE ALAMBRE GALVANIZADO SOLDADO A POSTES EN ACERO INOXIDABLE EN TUBO DE 1-1/2", CADA 2 MTS, ANGULO DE REMATE. EXCAVACIÓN DE 0.20 X 0.20 X 0.40 PARA ANCLAJE Y CONCRETO DE 3000 PSI PARA VIGA. | ML | 570731 | CONCRETO Y ACERO PARA ESTRUCTURAS | ESTRUCTURAS EN ACERO | Actualización 2025-I Fase II + M.O. 2026
| 6151 | EXPLANACIÓN Y EXTENDIDA MECÁNICA. | M3 | 10225 | EXCAVACIONES | EXC. CONFORMACIÓN DE SUBRASANTE | Actualización 2025-I Fase II + M.O. 2026
| 6152 | LIMPIEZA Y ACOPIO MANUAL DE BASURAS | M2 | 599 | ACTIVIDADES CONSERVACIÓN | ACTIVIDADES CONSERVACIÓN | Actualización 2025-I Fase II + M.O. 2026
| 6153 | CORTE Y RETIRO DE CÉSPED (HASTA 40 CM - INCLUYE RETIRO DE DESPERDICIOS). NO INCLUYE TRANSPORTE Y RETIRO DE SOBRANTES. | M2 | 1344 | ACTIVIDADES CONSERVACIÓN | ACTIVIDADES CONSERVACIÓN | Actualización 2025-I Fase II + M.O. 2026
| 6154 | MATA MALEZA (UNA APLICACIÓN) | M2 | 466 | ACTIVIDADES CONSERVACIÓN | ACTIVIDADES CONSERVACIÓN | Actualización 2025-I Fase II + M.O. 2026
| 6156 | FUMIGACIÓN CONTRA ROEDORES (RATICIDA - UNA APLICACIÓN) | M2 | 315 | ACTIVIDADES CONSERVACIÓN | ACTIVIDADES CONSERVACIÓN | Actualización 2025-I Fase II + M.O. 2026
| 6157 | FUMIGACIÓN CONTRA INSECTOS (INSECTICIDAS- INCLUYE LEVANTAMIENTO DE ANIMALES Y BASURAS, DESINFECTACIÓN CONTRA VIRUS, BACTERIAS Y HONGOS) | M2 | 991 | ACTIVIDADES CONSERVACIÓN | ACTIVIDADES CONSERVACIÓN | Actualización 2025-I Fase II + M.O. 2026
| 6159 | DIAGNOSTICO DE ESPACIO PUBLICO Y CICLORRUTA Y PUENTES PEATONALES (VISUAL) | M2 | 126 | ACTIVIDADES CONSERVACIÓN | ACTIVIDADES CONSERVACIÓN | Actualización 2025-I Fase II + M.O. 2026
| 6160 | INSPECCIÓN DE REDES DE ALCANTARILLADO CON SISTEMAS CCTV PARA DIÁMETROS MAYORES A 36" | ML | 15500 | REDES ALCANTARILLADO / DRENAJE | REDES ALCANTARILLADO / DRENAJE | Actualización 2025-I Fase II + M.O. Ley 2101 de 2021
| 6161 | INSPECCIÓN DE REDES DE ALCANTARILLADO CON SISTEMAS CCTV PARA DIÁMETROS ENTRE 6" A 36" | ML | 13090 | REDES ALCANTARILLADO / DRENAJE | REDES ALCANTARILLADO / DRENAJE | Actualización 2025-I Fase II + M.O. Ley 2101 de 2021
| 6162 | DIAGNOSTICO DE ESPACIO PUBLICO Y CICLORRUTA Y PUENTES PEATONALES (VISUAL). INCLUYE LEVANTAMIENTO TOPOGRÁFICO Y GEORREFERENCIACIÓN DE ELEMENTOS | M2 | 177 | ACTIVIDADES CONSERVACIÓN | ACTIVIDADES CONSERVACIÓN | Actualización 2025-I Fase II + M.O. 2026
| 6163 | BACHEO EN PAVIMENTO FLEXIBLE E= 0.14M CON ASFALTO CAUCHO E=0.10M. (INCLUYE DEMOLICIÓN MANUAL Y CARGUE DE PAVIMENTO FLEXIBLE DE E=0.14M, TRANSPORTE Y DISPOSICIÓN FINAL DE ESCOMBROS, EXCAVACIÓN Y REPOSICIÓN BASE GRANULAR CLASE A (BG_A) E=0.20M, BASE ASFÁLTICA MD10 E= 0.04M, BASE ASFÁLTICA CON ASFALTO CAUCHO E=0.10M ) | M2 | 318504 | ACTIVIDADES CONSERVACIÓN | ACTIVIDADES CONSERVACIÓN | Actualización 2025-I Fase II + M.O. 2026
| 6164 | BACHEO EN PAVIMENTO FLEXIBLE CON ASFALTO CAUCHO E= 0.14M. (INCLUYE DEMOLICIÓN MANUAL Y CARGUE DE PAVIMENTO FLEXIBLE DE E=0.14M, TRANSPORTE Y DISPOSICIÓN FINAL DE ESCOMBROS, EXCAVACIÓN Y REPOSICIÓN BASE GRANULAR CLASE A (BG_A) E=0.20M, BASE ASFÁLTICA CON ASFALTO CAUCHO E=0.14M ) | M2 | 319040 | ACTIVIDADES CONSERVACIÓN | ACTIVIDADES CONSERVACIÓN | Actualización 2025-I Fase II + M.O. 2026
| 6165 | RETIRO DE BOLARDO (O RESTOS). INCLUYE REPARACIÓN DEL SITIO CON CONCRETO DE 1500 PSI HECHO EN OBRA (40X40X10CM) Y SUBBASE GRANULAR B-200 E=0.35. INCLUYE RETIRO DE ESCOMBROS. INCLUYE DEMOLICIÓN Y EXCAVACIÓN. | UN | 39653 | MOBILIARIO URBANO - ARBOLES Y GRAMAS | MOBILIARIO URBANO | Actualización 2025-I Fase II + M.O. 2026
| 6168 | MANTENIMIENTO CORRECTIVO, RETIRO Y REINSTALACIÓN DE BORDILLO PREFABRICADO A80 (RETIRO E INSTALACIÓN. INCLUYE MATERIAL DE BASE) | ML | 25058 | ANDENES Y SARDINELES | SARDINELES Y BORDILLOS | Actualización 2025-I Fase II + M.O. 2026
| 6169 | ALQUILER DE PUESTO DE TRABAJO - ESCRITORIO 75X120X50CM | UN/MES | 11639 | ANÁLISIS AUXILIARES | ELEMENTOS DE OFICINA | Actualización 2025-I Fase II + M.O. Ley 2101 de 2021
| 6170 | ALQUILER DE SILLA PARA ESCRITORIO PARA PUESTO DE TRABAJO | UN/MES | 10519 | ANÁLISIS AUXILIARES | ELEMENTOS DE OFICINA | Actualización 2025-I Fase II + M.O. Ley 2101 de 2021
| 6172 | ALQUILER DE SILLA PLÁSTICA SIN BRAZOS | UN/MES | 3039 | ANÁLISIS AUXILIARES | ELEMENTOS DE OFICINA | Actualización 2025-I Fase II + M.O. Ley 2101 de 2021
| 6175 | EVALUACION SUPERFICIAL. INCLUYE LEVANTAMIENTO DE FALLAS (AUSCULTACIÓN VISUAL) PARA DETERMINAR EL PCI (NORMA ASTM D 6433-07) PARA CALZADA SEGMENTO | Clz/Sg | 122243 | ANÁLISIS AUXILIARES | TARIFAS DE EVALUACIÓN Y DIAGNÓSTICO | Actualización 2025-I Fase II + M.O. 2026
| 6176 | PROCESAMIENTO Y ANALISIS DE INFORMACION PARA EL DIAGNOSTICO | SEG | 38450 | ANÁLISIS AUXILIARES | TARIFAS DE EVALUACIÓN Y DIAGNÓSTICO | Actualización 2025-I Fase II + M.O. 2026
| 6178 | ALQUILER SEÑAL VERTICAL GRUPO I (75X75CM) (INCLUYE SUMINISTRO E INSTALACIÓN) | UN/MES | 24855 | SEÑALIZACIÓN | SEÑALES DE TRANSITO | Actualización 2025-I Fase II + M.O. 2026
| 6179 | ALQUILER SEÑAL VERTICAL GRUPO I (60X60CM) (INCLUYE SUMINISTRO E INSTALACIÓN) | UN/MES | 19832 | SEÑALIZACIÓN | SEÑALES DE TRANSITO | Actualización 2025-I Fase II + M.O. 2026
| 6180 | ALQUILER SEÑAL VERTICAL GRUPO I (90X90CM) (INCLUYE SUMINISTRO E INSTALACIÓN) | UN/MES | 32390 | SEÑALIZACIÓN | SEÑALES DE TRANSITO | Actualización 2025-I Fase II + M.O. 2026
| 6181 | ALQUILER DE PALETA PARE-SIGA EN POLIETILENO. | UN/MES | 2698 | SEÑALIZACIÓN | SEÑALES DE TRANSITO | Actualización 2025-I Fase II + M.O. Ley 2101 de 2021
| 6184 | MANTENIMIENTO RUTINARIO DE CALZADA EN PAVIMENTO FLEXIBLE. INCLUYE LIMPIEZA DE SUMIDEROS, POZOS, SELLO DE JUNTAS Y RETIRO MANUAL DE CAPA VEGETAL. | M2 | 23577 | ACTIVIDADES CONSERVACIÓN | ACTIVIDADES CONSERVACIÓN | Actualización 2025-I Fase II + M.O. 2026
| 6185 | CONO POZO INSPECCIÓN PREFABRICADO D= 1.20M X 0.60M E=0.10M H= 0.75M (INC. SUMINISTRO E INST. NO INC. ARO DE AJUSTE, ARO-TAPA Y TAPA) | UN | 868375 | REDES ALCANTARILLADO / DRENAJE | REDES ALCANTARILLADO / DRENAJE | Actualización 2025-I Fase II + M.O. 2026
| 6186 | ALQUILER BARRERA RELLENABLE (2.00X0.55X1.00M) | UN/MES | 19693 | SEÑALIZACIÓN | OTROS-SEÑALIZACIÓN | Actualización 2025-I Fase II + M.O. Ley 2101 de 2021
| 6187 | ALQUILER DE SEÑAL LUMINOSA BIDIRECCIONAL 1.50M X 0.50M (INCLUYE INSTALACIÓN, MANTENIMIENTO Y DESINSTALACIÓN). | UN/MES | 235312 | SEÑALIZACIÓN | SEÑALES DE TRANSITO | Actualización 2025-I Fase II + M.O. Ley 2101 de 2021
| 6189 | BANDERERO (INCLUYE ALQUILER DE PALETA PARE-SIGA EN POLIETILENO). HORARIO NOCTURNO | H/ME | 4294497 | SEÑALIZACIÓN | SEÑALES DE TRANSITO | Actualización 2025-I Fase II + M.O. 2026
| 6190 | CANALIZACIÓN DE TRÁFICO (INSTALACIÓN, MANTENIMIENTO Y DESINSTALACIÓN DIARIO) CON SEÑALIZADORES TUBULARES COLOMBINA PLÁSTICA Y TRIPLE CINTA DE SEÑALIZACIÓN (INCLUYE ALQUILER DE SEÑALIZADORES TUBULARES). LONGITUD 50 METROS. | UN/DIA | 782 | GESTION SOCIAL | GESTION SOCIAL | Actualización 2025-I Fase II + M.O. 2026
| 6191 | PISOS EN METALDECK 2" CALIBRE 16 (1.50MM) PARA PUENTES VEHICULARES. (INCLUYE TRANSPORTE, HERRAMIENTA MENOR, MANO DE OBRA) | M2 | 139631 | PUENTES | PUENTES | Actualización 2025-I Fase II + M.O. 2026
| 6192 | PISOS EN METALDECK 2" CALIBRE 18 (1.50MM) PARA PUENTES PEATONALES. (INCLUYE TRANSPORTE, HERRAMIENTA MENOR, MANO DE OBRA) | M2 | 121858 | PUENTES | PUENTES | Actualización 2025-I Fase II + M.O. 2026
| 6193 | BARANDAS EN CONCRETO 3000 PSI GRAVA FINA (PREMEZCLADO. INCLUYE SUMIN., FORMALETEO Y COLOCACIÓN. NO INCL. REFUERZO, CURADO). | M3 | 823705 | CONCRETO Y ACERO PARA ESTRUCTURAS | CONCRETO PARA ESTRUCTURAS | Actualización 2025-I Fase II + M.O. 2026
| 6194 | BARANDA METÁLICA PARA PUENTE PEATONAL (INCLUYE DADOS DE CONCRETO 3000 PSI GRAVA COMÚN DE 0.20M X 0.20M, RECUBRIMIENTO EN BARRERA EPÓXICA Y ESMALTE URETANO GRIS. INCLUYE TUBO DE CERRAMIENTO NEGRO DE Ø 2" Y Ø 1/2" - 1.9MM, PLATINA METÁLICA). SUMINISTRO E INSTALACIÓN. | ML | 620492 | PUENTES | PUENTES PEATONALES | Actualización 2025-I Fase II + M.O. 2026
| 6198 | PILOTE D=25 CM CONCRETO TREMIE DE 3000 PSI. (INCLUYE EXCAVACIÓN, TRANSPORTE Y DISPOSICIÓN FINAL DE ESCOMBROS EN SITIO AUTORIZADO A 21 KM, CARGUE Y RETIRO DE SOBRANTES, MOVILIZACIÓN, MONTAJE Y DESMONTAJE DE EQUIPO ENTRE PERFORACIONES DENTRO DE LA OBRA. SUMINISTRO Y COLOCACIÓN DEL CONCRETO CON BOMBA | ML | 257553 | CONCRETO Y ACERO PARA ESTRUCTURAS | CONCRETO PARA ESTRUCTURAS | Actualización 2025-I Fase II + M.O. 2026
| 6200 | COLUMNA EN CONCRETO DE 3500 PSI, (24 MPa) PREMEZCLADO, GRAVA COMÚN (Incluye suministro, Bombeo, formaleteo en madera, colocación y curado, No incluye refuerzo). | M3 | 1016966 | CONCRETO Y ACERO PARA ESTRUCTURAS | CONCRETO PARA ESTRUCTURAS | Actualización 2025-I Fase II + M.O. 2026
| 6201 | MURO ESTRUCTURAL EN CONCRETO 3500 PSI PREMEZCLADO, GRAVA COMÚN. (Incluye suministro, formaleteo, bombeo, colocación y curado. No incl. Refuerzo). | M3 | 1137993 | CONCRETO Y ACERO PARA ESTRUCTURAS | CONCRETO PARA ESTRUCTURAS | Actualización 2025-I Fase II + M.O. 2026
| 6202 | ENCHAPE PARA COLUMNAS Y VIGAS EN BLOQUE DE CONCRETO ESTRIADO. MORTERO 1:3 HECHO EN OBRA PARA PEGA, CORTADORA Y DISCO DIAMANTADO (INCLUYE SUMINISTRO E INSTALACIÓN). | ML | 36251 | OBRAS DE ARTE Y EDIFICACIONES | ACABADOS | Actualización 2025-I Fase II + M.O. 2026
| 6203 | HIDROPROTECCIÓN Y LAVADO (INCLUYE ALQUILER DE HIDROLAVADORA 1300W. INCLUYE HIDROSELLANTE, ELEMENTOS DE ASEO (DETERGENTE INDUSTRIAL). TRANSPORTE, AGUA, COMBUSTIBLE Y MANO DE OBRA). | M2 | 30823 | ACTIVIDADES CONSERVACIÓN | ACTIVIDADES CONSERVACIÓN | Actualización 2025-I Fase II + M.O. 2026
| 6204 | SELLO DE JUNTAS CON ICOPOR Y SIKAFLEX 1A SELLADO DE JUNTAS (300CC) (INCLUYE SUMINISTRO E INSTALACIÓN) | ML | 31931 | ACTIVIDADES CONSERVACIÓN | ACTIVIDADES CONSERVACIÓN | Actualización 2025-I Fase II + M.O. 2026
| 6206 | CANAL Y FLANCHE EN LAMINA GALVANIZADA. (INCLUYE SUMINISTRO E INSTALACIÓN) | ML | 130881 | OBRAS DE ARTE Y EDIFICACIONES | ACABADOS | Actualización 2025-I Fase II + M.O. 2026
| 6207 | MURO EN DIAGONALES EN BLOQUE DE CONCRETO ESTRIADO DIAGONAL. CONSTRUCCIÓN. SUMINISTRO E INSTALACIÓN. INCLUYE BLOQUE ESTRUCTURAL (19CM X 19CM X 39CM) MORTERO 1:3 HECHO EN OBRA PARA PEGA, CORTADORA Y DISCO DIAMANTADO. NO INCLUYE ACERO DE REFUERZO, CONCRETO PARA INYECCIÓN DE DOVELAS REFORZADAS NI MANO DE OBRA PARA EL REFORZAMIENTO DE LAS DOVELAS. | M2 | 177987 | OBRAS DE ARTE Y EDIFICACIONES | MAMPOSTERIA | Actualización 2025-I Fase II + M.O. 2026
| 6212 | CANALETA PORTACABLES DE 20CM PVC CON ADHESIVO. INCLUYE UNIÓN PROPORCIONAL CADA 2M. SUMINISTRO E INSTALACIÓN | ML | 16151 | ANÁLISIS AUXILIARES | CARPINTERÍA METÁLICA | Actualización 2025-I Fase II + M.O. 2026
| 6213 | CANALETA PORTACABLES DE 32CM PVC CON ADHESIVO. INCLUYE UNIÓN PROPORCIONAL CADA 2M. SUMINISTRO E INSTALACIÓN | ML | 20609 | ACTIVIDADES CONSERVACIÓN | ACTIVIDADES CONSERVACIÓN | Actualización 2025-I Fase II + M.O. 2026
| 6214 | 3 DUCTOS D= 2" PVC PESADO DB (NO INCLUYE RELLENOS). SUMINISTRO E INSTALACIÓN. | ML | 45658 | REDES ELECTRICAS | RED ELÉCTRICA CODENSA | Actualización 2025-I Fase II + M.O. 2026
| 6215 | 2 DUCTOS D= 1 1/4" CONDUIT PVC (NO INCLUYE RELLENOS). SUMINISTRO E INSTALACIÓN. | ML | 21377 | REDES ELECTRICAS | RED ELÉCTRICA CODENSA | Actualización 2025-I Fase II + M.O. 2026
| 6216 | ADECUACIÓN DE TERRENO (MOVIMIENTO DE TIERRA Y OBRAS DE ADECUACIÓN PARA ACCESO A MAQUINARIA) | M3 | 74699 | EXCAVACIONES | EXC. CONFORMACIÓN DE SUBRASANTE | Actualización 2025-I Fase II + M.O. 2026
| 6217 | BOLSA DE LONA CON SUELO-CEMENTO (CONFINAMIENTO DE TALUDES. PROPORCIÓN 1:0:2.SUMINISTRO, MEZCLADO, LLENADO Y COLOCACIÓN. | UN | 26437 | EXCAVACIONES | EXC. CONFORMACIÓN DE SUBRASANTE | Actualización 2025-I Fase II + M.O. 2026
| 6218 | BOLSA DE LONA CON SUELO-CEMENTO (CONFINAMIENTO DE TALUDES. PROPORCIÓN 1:0:4.SUMINISTRO, MEZCLADO, LLENADO Y COLOCACIÓN. | UN | 29687 | EXCAVACIONES | EXC. CONFORMACIÓN DE SUBRASANTE | Actualización 2025-I Fase II + M.O. 2026
| 6219 | TRATAMIENTO SILVICULTURAL PODA DE RAÍCES (INCLUYE EXCAVACIÓN MANUAL, CORTE, CICATRIZACIÓN Y DISPOSICIÓN FINAL DE ESCOMBROS A 28 KILÓMETROS) | UN | 841293 | MOBILIARIO URBANO - ARBOLES Y GRAMAS | SIEMBRA DE ARBOLES Y GRAMA | Actualización 2025-I Fase II + M.O. 2026
| 6221 | PISO PRETENSADO E= 70 MM PARA ESTACIONES Y PUENTES TIPO TRANSMILENIO. SUMINISTRO E INSTALACIÓN. | M2 | 550163 | PUENTES | PUENTES PEATONALES | Actualización 2025-I Fase II + M.O. 2026
| 6224 | DEMOLICIÓN RECUBRIMIENTO ESTRUCTURAL DE ZONAS CON DESCASCARAMIENTO, HASTA DESCUBRIR EL REFUERZO EXISTENTE VERIFICANDO PH EN CONCRETO. INCLUYE TODOS LOS COSTOS DE SUMINISTRO DE MATERIALES, EQUIPOS, CARGUE Y TRANSPORTE DE MATERIALES SOBRANTES A BOTADERO AUTORIZADO Y MANO DE OBRA. | M2 | 14479 | PUENTES | PUENTES | Actualización 2025-I Fase II + M.O. 2026
| 6225 | DEMOLICIÓN DE CONCRETO REFORZADO DE BARRERA LATERAL DE SECCIÓN 0.18M. INCLUYE TODOS LOS COSTOS DE SUMINISTRO DE MATERIALES, EQUIPOS (HERRAMIENTA MENOR, CORTADORA,COMPRESOR, PROVISIONAL DE ENERGÍA), TRANSPORTE, MANEJO, ALMACENAMIENTO, DESPERDICIOS, CARGUE Y TRANSPORTE DE MATERIALES SOBRANTES A ESCOMBRERA AUTORIZADA Y MANO DE OBRA. | ML | 23881 | DEMOLICIONES | DEMOLICIONES | Actualización 2025-I Fase II + M.O. 2026
| 6226 | DEMOLICIÓN PAVIMENTO ASFÁLTICO DE ESPESOR 10 CM. INCLUYE TODOS LOS COSTOS DE SUMINISTRO DE EQUIPOS (HERRAMIENTA MENOR, MARTILLO NEUMÁTICO, COMPRESOR, PROVISIONAL DE ENERGÍA), TRANSPORTE, MANEJO, ALMACENAMIENTO, DESPERDICIOS, CARGUE Y TRANSPORTE DE MATERIALES SOBRANTES A ESCOMBRERA AUTORIZADA Y MANO DE OBRA. | M2 | 12765 | DEMOLICIONES | DEMOLICIONES | Actualización 2025-I Fase II + M.O. 2026
| 6227 | DEMOLICIÓN DE CONCRETO REFORZADO DE TABLERO. INCLUYE DEMOLICIÓN DEL CONCRETO EXISTENTE EMPLEANDO MARTILLOS NEUMÁTICOS O HIDRÁULICOS, RETIRO Y MANEJO DE ESCOMBROS, SUMINISTRO DE EQUIPOS, PERSONAL, TRANSPORTE, ENERGÍA Y MANO DE OBRA. | M3 | 79846 | DEMOLICIONES | DEMOLICIONES | Actualización 2025-I Fase II + M.O. 2026
| 6228 | DEMOLICIÓN DE CONCRETO REFORZADO DE TABLERO, CAJUELA DOBLE 0.08M X 0.20M. INCLUYE EL RETIRO DE ÁNGULOS METÁLICOS DE JUNTAS EXISTENTES, LA DEMOLICIÓN DEL CONCRETO EXISTENTE Y EL RETIRO DE ESCOMBROS Y TODOS LOS COSTOS DE SUMINISTRO DE MATERIALES, EQUIPOS, TRANSPORTES, MANEJO, ALMACENAMIENTO, DESPERDICIOS, CARGUE Y TRANSPORTE DE MATERIALES SOBRANTES A ESCOMBRERAS AUTORIZADAS Y MANO DE OBRA. | M3 | 82195 | DEMOLICIONES | DEMOLICIONES | Actualización 2025-I Fase II + M.O. 2026
| 6229 | DEMOLICIÓN RECUBRIMIENTO COLUMNAS PARA ADICIÓN DE REFUERZO, HASTA DESCUBRIR EL REFUERZO EXISTENTE VERIFICANDO PH EN CONCRETO. INCLUYE TODOS LOS COSTOS DE SUMINISTRO DE MATERIALES (COLORANTE INDICADOR DE PH), EQUIPOS (HERRAMIENTA MENOR, MARTILLO DEMOLEDOR DE BAJO IMPACTO 1.5 WATTS, COMPRESOR, PROVISIONAL DE ENERGÍA), CARGUE Y TRANSPORTE DE MATERIALES SOBRANTES A BOTADERO AUTORIZADO Y MANO DE OBRA. | M2 | 12215 | DEMOLICIONES | DEMOLICIONES | Actualización 2025-I Fase II + M.O. 2026
| 6230 | DEMOLICIÓN RECUBRIMIENTO VIGAS CABEZAL PARA SANEADO DE REFUERZO, HASTA DESCUBRIR EL REFUERZO EXISTENTE VERIFICANDO PH EN CONCRETO. INCLUYE TODOS LOS COSTOS DE SUMINISTRO DE MATERIALES (COLORANTE INDICADOR DE PH), EQUIPOS (HERRAMIENTA MENOR, ANDAMIOS, MARTILLO DEMOLEDOR DE BAJO IMPACTO 1.5 WATTS, COMPRESOR, PROVISIONAL DE ENERGÍA), CARGUE Y TRANSPORTE DE MATERIALES SOBRANTES A BOTADERO AUTORIZADO Y MANO DE OBRA. | M2 | 10016 | DEMOLICIONES | DEMOLICIONES | Actualización 2025-I Fase II + M.O. 2026
| 6231 | DEMOLICIÓN RECUBRIMIENTO DE ÁREAS DE TRABAJO AFECTADAS POR DEGRADACIÓN DEL CONCRETO, HASTA DESCUBRIR EL REFUERZO EXISTENTE VERIFICANDO PH EN CONCRETO. INCLUYE TODOS LOS COSTOS DE SUMINISTRO DE MATERIALES (COLORANTE INDICADOR DE PH), EQUIPOS (HERRAMIENTA MENOR, ANDAMIOS, MARTILLO DEMOLEDOR DE BAJO IMPACTO 1.5 WATTS, COMPRESOR, PROVISIONAL DE ENERGÍA), CARGUE Y TRANSPORTE DE MATERIALES SOBRANTES A BOTADERO AUTORIZADO Y MANO DE OBRA. | M2 | 13901 | DEMOLICIONES | DEMOLICIONES | Actualización 2025-I Fase II + M.O. 2026
| 6232 | DEMOLICIÓN POR TRAMOS ALTERNANDO COSTADOS IZQUIERDOS Y DERECHOS Y GARANTIZANDO EL SERVICIO DEL PUENTE A LOS PEATONES DE PLACA REFORZADA E= 1.10M DE TABLERO DE PUENTE CONSTRUIDA SOBRE METALDECK, INCLUYE TRASIEGO DE ESCOMBROS (DESDE PUENTE Y DESCENSO POR RAMPAS HASTA ANDEN), CARGUE MANUAL Y RETIRO HASTA BOTADERO AUTORIZADO. INCLUYE DESMONTE Y RETIRO DE LOSA EXISTENTE Y CONECTORES DE CORTANTE. | M3 | 119536 | DEMOLICIONES | DEMOLICIONES | Actualización 2025-I Fase II + M.O. 2026
| 6233 | DEMOLICIÓN DE CONCRETO DE RECUBRIMIENTO DE ZAPATAS PARA ADICIÓN DE REFUERZO. INCLUYE LA DEMOLICIÓN DE CONCRETO EXISTENTE EMPLEANDO MARTILLOS NEUMÁTICOS O HIDRÁULICOS, RETIRO Y MANEJO DE ESCOMBROS, SUMINISTRO DE MATERIALES, EQUIPO, PERSONAL, ENERGÍA Y MANO DE OBRA. | M3 | 138254 | DEMOLICIONES | DEMOLICIONES | Actualización 2025-I Fase II + M.O. 2026
| 6234 | DEMOLICIÓN DE TOPES SISMICOS TRANSVERSALES EN LOS ESTRIBOS, HASTA DESCUBRIR EN SU TOTALIDAD Y SEGÚN LO ESPECIFICADO, EL REFUERZO EXISTENTE VERIFICANDO EL PH EN CONCRETO. INCLUYE TODOS LOS COSTOS DE SUMINISTRO DE MATERIALES (COLORANTE INDICADOR DE PH), EQUIPOS (HERRAMIENTA MENOR, ANDAMIOS, MARTILLO DEMOLEDOR DE BAJO IMPACTO DE 1.5 WATTS, COMPRESOR, PROVISIONAL DE ENERGÍA), CARGUE Y TRANSPORTE DE MATERIALES SOBRANTES A BOTADERO AUTORIZADO Y MANO DE OBRA. | M3 | 112754 | DEMOLICIONES | DEMOLICIONES | Actualización 2025-I Fase II + M.O. 2026
| 6235 | DEMOLICIÓN DE MUROS EN MAMPOSTERÍA EN CONCRETO EN SU TOTALIDAD PARA INTERVENCIÓN DE LOS TRABAJOS EN TOPES SÍSMICOS. INCLUYE TODOS LOS COSTOS DE SUMINISTRO DE MATERIALES (COLORANTE INDICADOR DE PH), EQUIPOS (HERRAMIENTA MENOR, ANDAMIOS, MARTILLO DEMOLEDOR DE BAJO IMPACTO DE 1.5 WATTS, COMPRESOR, PROVISIONAL DE ENERGÍA), CARGUE Y TRANSPORTE DE MATERIALES SOBRANTES A BOTADERO AUTORIZADO Y MANO DE OBRA. | M2 | 16696 | DEMOLICIONES | DEMOLICIONES | Actualización 2025-I Fase II + M.O. 2026
| 6236 | REGATAS PARA DESCUBRIR EL ACERO PERIMETRALMENTE DE 10 CM DE PROFUNDIDAD Y 10 CM DE ANCHO VERIFICANDO PH EN CONCRETO Y LIMPIEZA SUPERFICIAL DE ACERO DE REFUERZO. ACTIVIDAD ADICIONAL A LA ACTIVIDAD DE DEMOLICIÓN DE RECUBRIMIENTO. INCLUYE TODOS LOS COSTOS DE SUMINISTRO DE MATERIALES (COLORANTE INDICADOR DE PH), EQUIPOS (HERRAMIENTA MENOR, ANDAMIOS, LIMPIEZA AIRE A PRESIÓN, GRATA), CARGUE Y TRANSPORTE DE MATERIALES SOBRANTES A BOTADERO AUTORIZADO Y MANO DE OBRA. | ML | 38145 | DEMOLICIONES | DEMOLICIONES | Actualización 2025-I Fase II + M.O. 2026
| 6237 | REGATAS PARA DESCUBRIR EL ACERO PERIMETRALMENTE DE 5 CM DE PROFUNDIDAD Y 10 CM DE ANCHO APROX. VERIFICANDO PH EN CONCRETO Y LIMPIEZA SUPERFICIAL DE ACERO DE REFUERZO. ACTIVIDAD ADICIONAL A LA ACTIVIDAD DE DEMOLICIÓN DE RECUBRIMIENTO. INCLUYE TODOS LOS COSTOS DE SUMINISTRO DE MATERIALES (COLORANTE INDICADOR DE PH), EQUIPOS (HERRAMIENTA MENOR, ANDAMIOS, PROVISIONAL DE ENERGÍA, LIMPIEZA AIRE A PRESIÓN, GRATA), CARGUE Y TRANSPORTE DE MATERIALES SOBRANTES A BOTADERO AUTORIZADO Y MANO DE OBRA. | ML | 38575 | DEMOLICIONES | DEMOLICIONES | Actualización 2025-I Fase II + M.O. 2026
| 6238 | REGATAS PARA LA COLOCACIÓN DE REFUERZO ADICIONAL EN EL TABLERO 10 CM DE PROFUNDIDAD Y 10 CM DE ANCHO. | ML | 9644 | DEMOLICIONES | DEMOLICIONES | Actualización 2025-I Fase II + M.O. 2026
| 6239 | REVESTIMIENTO DE COLUMNAS EN CONCRETO DE 3500 PSI, EN ZONAS DE ADICIÓN DE REFUERZO. INCLUYE TODOS LOS COSTOS DE SUMINISTRO DE MATERIALES (RECUBRIMIENTO ANTICORROSIVO EN DOS MANOS), EQUIPOS (HERRAMIENTA MENOR, ANDAMIOS, LIMPIEZA AIRE A PRESIÓN), TRANSPORTES, MANEJO, ALMACENAMIENTO, DESPERDICIOS, CARGUE Y TRANSPORTE DE MATERIALES SOBRANTES A BOTADERO AUTORIZADO Y MANO DE OBRA. | M2 | 96934 | CONCRETO Y ACERO PARA ESTRUCTURAS | CONCRETO Y ACERO PARA ESTRUCTURAS | Actualización 2025-I Fase II + M.O. 2026
| 6246 | IMPRIMANTE Y PUENTE DE ADHERENCIA ENTRE CONCRETO FRESCO Y ENDURECIDO DE FRAGUADO LENTO. EPÓXICO DE PEGA CONCRETO NUEVO A VIEJO QUE CUMPLA CON LA NORMA ASTM C - 881 TIPO 5 GRADO II, Y LA COLOCACIÓN EN EL SITIO ESPECIFICADO EN LOS DISEÑOS. INCLUYE TODOS LOS COSTOS DE SUMINISTRO DE MATERIALES, EQUIPOS, TRANSPORTES, MANEJO, ALMACENAMIENTO, MANEJO DE DESPERDICIOS Y MANO DE OBRA. | M2 | 290808 | PAVIMENTOS | PAVIMENTOS EN CONCRETO HIDRAULICO | Actualización 2025-I Fase II + M.O. 2026
| 6247 | ANCLAJE EPÓXICO DE VARILLA DE 1/2" SUMINISTRO E INSTALACIÓN EN ALTURA. (incluye la detección de refuerzo para perforacion, la perforacion, limpieza de la perforacion con chorro de aire, suministro de materiales (relleno epoxico ET o equivalente, brocas), equipos, transportes, manejo, almacenamiento, manejo de desperdicios, mano de obra y andamio tubular) | CM.PER | 2543 | CONCRETO Y ACERO PARA ESTRUCTURAS | ESTRUCTURAS EN ACERO | Actualización 2025-I Fase II + M.O. 2026
| 6249 | ANCLAJE EPÓXICO DE VARILLA DE 3/8" SUMINISTRO E INSTALACIÓN EN ALTURA. (incluye la deteccion de refuerzo para perforacion, la perforacion, limpieza de la perforacion con chorro de aire, suministro de materiales (relleno epoxico ETo equivalente, brocas), equipos, transportes, manejo, almacenamiento, manejo de desperdicios, mano de obra y andamio tubular) | CM.PER | 2381 | CONCRETO Y ACERO PARA ESTRUCTURAS | ESTRUCTURAS EN ACERO | Actualización 2025-I Fase II + M.O. 2026
| 6250 | ANCLAJE EPÓXICO DE VARILLA DE 5/8" SUMINISTRO E INSTALACIÓN EN ALTURA. (incluye la deteccion de refuerzo para perforacion, la perforacion, limpieza de la perforacion con chorro de aire, suministro de materiales (relleno epoxico ETo equivalente, brocas), equipos, transportes, manejo, almacenamiento, manejo de desperdicios, mano de obra y andamio tubular) | CM.PER | 2798 | CONCRETO Y ACERO PARA ESTRUCTURAS | ESTRUCTURAS EN ACERO | Actualización 2025-I Fase II + M.O. 2026
| 6251 | ANCLAJE EPÓXICO DE VARILLA DE 7/8" SUMINISTRO E INSTALACIÓN EN ALTURA. (incluye la deteccion de refuerzo para perforacion, la perforacion, limpieza de la perforacion con chorro de aire, suministro de materiales (relleno epoxico ETo equivalente, brocas), equipos, transportes, manejo, almacenamiento, manejo de desperdicios, mano de obra y andamio tubular) | CM.PER | 3413 | CONCRETO Y ACERO PARA ESTRUCTURAS | ESTRUCTURAS EN ACERO | Actualización 2025-I Fase II + M.O. 2026
| 6262 | PINTURA ACRÍLICA, MONOCOMPONENTE, IMPERMEABLE, ELÁSTICO, DE ALTA RESISTENCIA A LA CARBONATACIÓN, LAVABLE, CONSUMO DE 0,32 GL/M2, PARA UN ESPESOR DE PELÍCULA SECA DE 12 MILS. INCLUYE TODOS LOS COSTOS DE SUMINISTRO DE MATERIALES, EQUIPOS (COMPRESOR, PISTOLA, RODILLO, ANDAMIOS, PROVISIONAL DE ENERGÍA), TRANSPORTES, MANEJO, ALMACENAMIENTO, DESPERDICIOS Y MANO DE OBRA. | M2 | 51326 | CONCRETO Y ACERO PARA ESTRUCTURAS | PINTURA PARA ESTRUCTURAS | Actualización 2025-I Fase II + M.O. 2026
| 6263 | SUMINISTRO Y APLICACIÓN MEDIANTE IMPREGNACIÓN ACUOSA DE INHIBIDOR DE CORROSIÓN. INCLUYE TODOS LOS COSTOS DE SUMINISTRO DE MATERIALES, EQUIPOS (COMPRESOR, PISTOLA, RODILLO, ANDAMIOS, PROVISIONAL DE ENERGÍA), TRANSPORTES, MANEJO, ALMACENAMIENTO, DESPERDICIOS Y MANO DE OBRA. | M2 | 12380 | CONCRETO Y ACERO PARA ESTRUCTURAS | PINTURA PARA ESTRUCTURAS | Actualización 2025-I Fase II + M.O. 2026
| 6264 | MÉNSULAS METÁLICAS EN ACERO A-36 CALIBRE DE 1/2" SEGÚN PLANOS DE DISEÑO. SUMINISTRO, FABRICACIÓN E INSTALACIÓN. INCLUYE SUMINISTRO DE MATERIALES, EQUIPOS, TRANSPORTES, MANEJO, ALMACENAMIENTO, DESPERDICIOS Y MANO DE OBRA. | UN | 12870 | CONCRETO Y ACERO PARA ESTRUCTURAS | ESTRUCTURAS EN ACERO | Actualización 2025-I Fase II + M.O. 2026
| 6265 | ESMALTE TIPO POLIURETANO EN DOS COMPONENTES. COMPONENTE A: ESMALTE POLIESTÉRICO CON PIGMENTOS DE ALTA RESISTENCIA A AGENTES FÍSICOS Y QUÍMICOS Y COMPONENTE B: UN CATALIZADOR OSOCIANATO TIPO PINTUCO REF. 113XX O SIMILAR EN ESPESOR DE 2 MILS. PARA LAS BARANDAS. SUMINISTRO, TRANSPORTE, ALMACENAMIENTO, PREPARACIÓN Y APLICACIÓN. INCLUYE LIMPIEZA MANUAL PREVIA DE SUPERFICIE A PINTAR | M2 | 18209 | CONCRETO Y ACERO PARA ESTRUCTURAS | PINTURA PARA ESTRUCTURAS | Actualización 2025-I Fase II + M.O. 2026
| 6266 | PREPARACIÓN Y APLICACIÓN DE RECUBRIMIENTO INHIBIDOR DE CORROSIÓN EN DOS COMPONENTES PARA LAS SUPERFICIE DE ACERO QUE CONFORMAN LA ESTRUCTURA DEL PUENTE, EN ESPESOR DE 3 MILS Y DE ESMALTE TIPO POLIURETANO EN DOS COMPONENTES. COMPONENTE A: ESMALTE POLIESTÉRICO CON PIGMENTOS DE ALTA RESISTENCIA A AGENTES FÍSICOS Y QUÍMICOS Y COMPONENTE B: UN CATALIZADOR OSOCIANATO EN ESPESOR DE 2 MILS. INCLUYE LIMPIEZA MANUAL PREVIA DE SUPERFICIE A PINTAR. SUMINISTRO, TRANSPORTE, ALMACENAMIENTO. | M2 | 24936 | CONCRETO Y ACERO PARA ESTRUCTURAS | PINTURA PARA ESTRUCTURAS | Actualización 2025-I Fase II + M.O. 2026
| 6269 | LEVANTAMIENTO Y REUTILIZACIÓN DE ADOQUÍN. INCLUYE TODOS LOS COSTOS DE SUMINISTRO DE LEVANTAMIENTO DE LADRILLO EXISTENTE, TRANSPORTE, BODEGAJE Y REINSTALACIÓN UNA VEZ CULMINADAS LAS LABORES DE REFORZAMIENTO DE COLUMNAS Y ZAPATAS, MATERIALES (REUTILIZACIÓN DE LADRILLO EXISTENTE, CAMA DE MORTERO SIMPLE 1:4 E=5CM HECHO EN OBRA, EMBOQUILLADO, ETC.), EQUIPOS (HERRAMIENTA MENOR), MANO DE OBRA Y TRANSPORTE. | M2 | 66635 | ANDENES Y SARDINELES | PISOS EN ADOQUINES Y EN LOSETAS | Actualización 2025-I Fase II + M.O. 2026
| 6273 | CABLE DE REFORZAMIENTO EXTERNO DE 5/8" TENSIONADO 46,5 TON. TENSIONAMIENTO, MANO DE OBRA, EQUIPOS EN GENERAL. | TON-M | 3911 | CONCRETO Y ACERO PARA ESTRUCTURAS | ESTRUCTURAS EN ACERO | Actualización 2025-I Fase II + M.O. 2026
| 6275 | REPARACIÓN DE SOLDADURAS JUNTAS A FILETE, CON REMOCIÓN DE PINTURA EXISTENTE, REMOCIÓN DEL DEFECTO MEDIANTE DISCO DE CORTE DE 1/8" PARA GENERAR BISEL Y LUEGO DISCO DE PULIDO DE 1/4" PARA MEJORAR INCLINACIÓN DE CARAS Y FACILITAR PROCESO DE COLOCACIÓN DE MATERIAL DE APORTE. INCLUYE: GATEO MEDIANTE TUBERÍA Y GATOS HIDRÁULICO DE 100 TON EN 2 PUNTOS PARA SOPORTE DE TRAMOS A REPARAR; REMOCIÓN DE PINTURA, APLICACIÓN DE CORDÓN DE SOLDADURA 7018 X1/8" CON ADECUADA PENETRACIÓN; APLICACIÓN DE CORDÓN DE PRESENTACIÓN EN 5/32", APLICACIÓN DE ANTICORROSIVO A BASE DE CROMATO DE ZINC Y ESMALTE EN 5 MILS; EQUIPO, ANDAMIO, MATERIALES, HERRAMIENTA Y MANO DE OBRA. | ML | 150444 | PUENTES | PUENTES PEATONALES | Actualización 2025-I Fase II + M.O. 2026
| 6276 | REPARACIÓN DE SOLDADURAS JUNTAS A TOPE, CON REMOCIÓN DE PINTURA EXISTENTE, REMOCIÓN DEL DEFECTO MEDIANTE DISCO DE CORTE DE 1/8" PARA GENERAR BISEL Y LUEGO DISCO DE PULIDO PARA AMPLIAR EL TAMAÑO DEL MISMO. INCLUYE: GATEO MEDIANTE TUBERÍA Y GATOS HIDRÁULICO DE 100 TON EN 2 PUNTOS PARA SOPORTE DE TRAMOS A REPARAR; REMOCIÓN DE PINTURA, APLICACIÓN DE CORDÓN DE SOLDADURA (PASE A RAÍZ) CON ELECTRODO E-6010 DE 1/8", Y APLICACIÓN DE PASES SUCESIVOS NECESARIOS CON ELECTRO E-7018 DE 1/8" Y 5/32" PARA LLENAR EL BISEL GENERADO HASTA UN MÁXIMO DE 12 MM; APLICACIÓN DE ANTICORROSIVO A BASE DE CROMATO DE ZINC Y ESMALTE EN 5 MILS; EQUIPO, ANDAMIO, MATERIALES, HERRAMIENTA Y MANO DE OBRA. | ML | 159164 | PUENTES | PUENTES PEATONALES | Actualización 2025-I Fase II + M.O. 2026
| 6278 | MORTERO MODIFICADO CON RESINA ACRÍLICA DE DOS COMPONENTES PARA REPARACIONES ESTRUCTURALES. RESTITUCIÓN DE VOLUMEN REGATAS, EN TABLERO. INCLUYE TODOS LOS COSTOS DE SUMINISTRO DE MATERIALES, EQUIPOS (HERRAMIENTA MENOR, ANDAMIOS, LIMPIEZA AIRE A PRESIÓN), TRANSPORTES, MANEJO, ALMACENAMIENTO, DESPERDICIOS, CARGUE Y TRANSPORTE DE MATERIALES SOBRANTES A BOTADERO AUTORIZADO Y MANO DE OBRA. | ML | 63492 | PUENTES | PUENTES PEATONALES | Actualización 2025-I Fase II + M.O. 2026
| 6279 | RESTITUCIÓN DE VOLUMEN REGATAS, EN ZONAS DE SANEADO DE REFUERZO CON MORTERO MODIFICADO CON RESINA ACRÍLICA DE DOS COMPONENTES PARA REPARACIONES ESTRUCTURALES. INCLUYE TODOS LOS COSTOS DE SUMINISTRO DE MATERIALES, EQUIPOS, HERRAMIENTA MENOR, ANDAMIOS, LIMPIEZA AIRE A PRESIÓN, TRANSPORTES, MANEJO, ALMACENAMIENTO, DESPERDICIOS, CARGUE Y TRANSPORTE DE MATERIALES SOBRANTES A BOTADERO AUTORIZADO Y MANO DE OBRA. | ML | 60220 | PUENTES | PUENTES PEATONALES | Actualización 2025-I Fase II + M.O. 2026
| 6280 | CONSTRUCCIÓN EN TRAMOS DE PLACA DE PISO DE PUENTE E=0,10M CONCRETO FC=21,1 MPA, CONFORMADA CON METALDECK 2", CAL 20. INCLUYE SELLO ELASTOMÉRICO DE JUNTAS ENTRE LÁMINAS, ADHESIVO ESPECIAL PARA EL PEGADO PLÁSTICO DE METALES MONOCOMPONENTE Y LIBRE DE SOLVENTES. INCLUYE INSTALACIÓN DE CONECTORES DE CORTANTE EN ÁNGULO DE 2-1/2"X3/16" H=9CM, EN CADA VALLE Y SELLO ENTRE LÁMINAS. | M2 | 212998 | PUENTES | PUENTES PEATONALES | Actualización 2025-I Fase II + M.O. 2026
| 6281 | RESTITUCIÓN RECUBRIMIENTO DE TABLERO O VIGAS CABEZAL, EN ZONAS DE SANEADO DE REFUERZO O DONDE EXISTA PÉRDIDA DE RECUBRIMIENTO, CON MORTERO MODIFICADO CON RESINA ACRÍLICA DE DOS COMPONENTES PARA REPARACIONES ESTRUCTURALES. INCLUYE TODOS LOS COSTOS DE SUMINISTRO DE MATERIALES, EQUIPOS, HERRAMIENTA MENOR, ANDAMIOS, LIMPIEZA AIRE A PRESIÓN, TRANSPORTES, MANEJO, ALMACENAMIENTO, DESPERDICIOS, CARGUE Y TRANSPORTE DE MATERIALES SOBRANTES A BOTADERO AUTORIZADO Y MANO DE OBRA. | M2 | 60853 | PUENTES | PUENTES PEATONALES | Actualización 2025-I Fase II + M.O. 2026
| 6282 | RESTITUCIÓN RECUBRIMIENTO COLUMNAS, EN ZONAS DE ADICIÓN DE REFUERZO CON MORTERO MODIFICADO CON RESINA ACRÍLICA DE DOS COMPONENTES PARA REPARACIONES ESTRUCTURALES. INCLUYE TODOS LOS COSTOS DE SUMINISTRO DE MATERIALES, EQUIPOS, HERRAMIENTA MENOR, ANDAMIOS, LIMPIEZA AIRE A PRESIÓN, TRANSPORTES, MANEJO, ALMACENAMIENTO, DESPERDICIOS, CARGUE Y TRANSPORTE DE MATERIALES SOBRANTES A BOTADERO AUTORIZADO Y MANO DE OBRA. | M2 | 76243 | PUENTES | PUENTES PEATONALES | Actualización 2025-I Fase II + M.O. 2026
| 6283 | RESTITUCIÓN RECUBRIMIENTO EN ZONAS DE DESCASCARAMIENTOS O FISURAMIENTOS SUPERFICIALES EN BORDILLOS O SEPARADORES CON SANEADO DE REFUERZO DONDE EXISTA PÉRDIDA DE RECUBRIMIENTO. INCLUYE TODOS LOS COSTOS DE SUMINISTRO DE MATERIALES, EQUIPOS, TRANSPORTES, MANEJO, ALMACENAMIENTO, DESPERDICIOS, CARGUE Y TRANSPORTE DE MATERIALES SOBRANTES A BOTADERO AUTORIZADO Y MANO DE OBRA. | M2 | 144739 | PUENTES | PUENTES PEATONALES | Actualización 2025-I Fase II + M.O. 2026
| 6284 | RESTITUCIÓN RECUBRIMIENTO VIGAS CABEZAL, EN ZONAS DE SANEADO DE REFUERZO O DONDE EXISTA PÉRDIDA DE RECUBRIMIENTO CON MORTERO MODIFICADO CON RESINA ACRÍLICA DE DOS COMPONENTES PARA REPARACIONES ESTRUCTURALES. INCLUYE TODOS LOS COSTOS DE SUMINISTRO DE MATERIALES, EQUIPOS HERRAMIENTA MENOR, ANDAMIOS, LIMPIEZA AIRE A PRESIÓN, TRANSPORTES, MANEJO, ALMACENAMIENTO, DESPERDICIOS, CARGUE Y TRANSPORTE DE MATERIALES SOBRANTES A BOTADERO AUTORIZADO Y MANO DE OBRA. | M2 | 61142 | PUENTES | PUENTES PEATONALES | Actualización 2025-I Fase II + M.O. 2026
| 6285 | RESTITUCIÓN CONCRETO DE TOPES SÍSMICOS CON MORTERO MODIFICADO CON RESINA ACRÍLICA DE DOS COMPONENTES PARA REPARACIONES ESTRUCTURALES. INCLUYE TODOS LOS COSTOS DE SUMINISTRO DE MATERIALES, EQUIPOS, HERRAMIENTA MENOR, ANDAMIOS, LIMPIEZA AIRE A PRESIÓN, TRANSPORTES, MANEJO, ALMACENAMIENTO, DESPERDICIOS, CARGUE Y TRANSPORTE DE MATERIALES SOBRANTES A BOTADERO AUTORIZADO Y MANO DE OBRA. | M3 | 709318 | PUENTES | PUENTES PEATONALES | Actualización 2025-I Fase II + M.O. 2026
| 6286 | RESTITUCIÓN DE MURO EN MAMPOSTERÍA ESTRUCTURAL, PARA PROTECCIÓN DE ZONAS ALEDAÑAS A LOS ESTRIBOS, INCLUYE MANO DE OBRA, MATERIALES NECESARIOS, ACERO DE REFUERZO Y GROUTING DE RELLENO. | M2 | 127289 | PUENTES | PUENTES PEATONALES | Actualización 2025-I Fase II + M.O. 2026
| 6287 | SELLADO DE FISURAS DE ESPESOR MAYOR A 0,5 MM, CON MASILLA ELÁSTICA, SELLANTE DE UN COMPONENTE, CON BASE EN POLIURETANO, CON PROCESO DE CURADO EN PRESENCIA DE HUMEDAD DEL AMBIENTE. MEDIANTE INSTALACIÓN DE BOQUILLAS Y APLICACIÓN DE GEL SELLANTE SUPERFICIAL, RECUBRIMIENTO INHIBIDOR PROTECTOR DE CORROSIÓN MODIFICADO CON RESINA ACRÍLICA DE DOS COMPONENTES QUE IMPIDA LA OXIDACIÓN DEL ACERO DE REFUERZO. INCLUYE TODOS LOS COSTOS DE SUMINISTRO DE MATERIALES, BOQUILLAS, APLICACIÓN, EQUIPOS, TRANSPORTES, MANEJO, ALMACENAMIENTO, DESPERDICIOS Y MANO DE OBRA. | ML | 29346 | PUENTES | PUENTES PEATONALES | Actualización 2025-I Fase II + M.O. 2026
| 6288 | SELLADO DE FISURAS ENTRE 0,1 Y 1,0 MM MEDIANTE INYECCIÓN DE RESINA EPÓXICA DE BAJA VISCOSIDAD, ALTA RESISTENCIA, INSENSIBLE A LA HUMEDAD Y ALTO MÓDULO ELÁSTICO SEGÚN NORMA ASTM C-88-1-90 TIPO IV. INCLUYE TODOS LOS COSTOS DE SUMINISTRO DE MATERIALES, APLICACIÓN, EQUIPOS, TRANSPORTES, MANEJO, ALMACENAMIENTO, DESPERDICIOS Y MANO DE OBRA. | ML | 22902 | PUENTES | PUENTES PEATONALES | Actualización 2025-I Fase II + M.O. 2026
| 6289 | SELLADO DE FISURAS ESPESOR MENOR A 1 MM MEDIANTE INYECCIÓN DE RESINA EPÓXICA DE BAJA VISCOSIDAD, ALTA RESISTENCIA, INSENSIBLE A LA HUMEDAD Y ALTO MÓDULO ELÁSTICO SEGÚN NORMA ASTM C-88-1-90 TIPO IV . INCLUYE TODOS LOS COSTOS DE SUMINISTRO DE MATERIALES, APLICACIÓN, EQUIPOS, TRANSPORTES, MANEJO, ALMACENAMIENTO, DESPERDICIOS Y MANO DE OBRA. | ML | 31936 | PUENTES | PUENTES PEATONALES | Actualización 2025-I Fase II + M.O. 2026
| 6290 | SUMINISTRO DE CONECTORES DE CORTANTES O PLATINAS EN ACERO A-36. (INCLUYE MATERIAL, CORTE CON TORTUGA, TRANSPORTES REQUERIDOS DESDE ALMACÉN A TALLER Y A OBRA) | KG | 31766 | PUENTES | PUENTES PEATONALES | Actualización 2025-I Fase II + M.O. 2026
| 6291 | DEMARCACIÓN DE DILATACIÓN MEDIANTE CORTE DEL CONCRETO Y RELLENO CON CINTA O FONDO DE JUNTA EN ESPUMA DE POLIETILENO DE BAJA DENSIDAD DE CELDA CERRADA PREFORMADO, PARA APLICAR MASILLAS EN FRÍO. DE Ø1/4" (6MM). | ML | 22527 | PUENTES | PUENTES PEATONALES | Actualización 2025-I Fase II + M.O. 2026
| 6292 | CINTA FLEXIBLE PARA SELLO PRIMARIO DE PVC. BANDA ELABORADA CON RESINAS DE CLORURO DE POLIVINILO TERMOPLÁSTICO. NORMA CRD-C 572-74. SUMINISTRO E INSTALACIÓN. PARA EVITAR LA FILTRACIÓN DE HUMEDAD A TRAVÉS DE LA CONTINUIDAD DE PLACA CONSTRUIDA EN LAS ZONAS DE JUNTA. INCLUYE TODOS LOS COSTOS DE SUMINISTRO DE MATERIALES, EQUIPOS, TRANSPORTES, MANEJO, ALMACENAMIENTO, DESPERDICIOS Y MANO DE OBRA. | KG | 35199 | PUENTES | PUENTES PEATONALES | Actualización 2025-I Fase II + M.O. 2026
| 6294 | REPARACIÓN DE BARANDAS EXISTENTES. INCLUYE LIMPIEZA, MORTERO DE REPARACIÓN, INHIBIDOR DE CORROSIÓN, PINTURA ANTICARBONATACIÓN, SUMINISTRO DE MANO DE OBRA, EQUIPOS Y MANEJO DE DESPERDICIOS. | ML | 45256 | PUENTES | PUENTES PEATONALES | Actualización 2025-I Fase II + M.O. 2026
| 6295 | REPARACIÓN DE BARANDAS EXISTENTES TYPO NEW JERSEY. INCLUYE LIMPIEZA, MORTERO DE REPARACIÓN, INHIBIDOR DE CORROSIÓN, PINTURA ANTICARBONATACIÓN, PINTURA REFLECTIVA, SUMINISTRO DE MANO DE OBRA, EQUIPOS Y MANEJO DE DESPERDICIOS. | ML | 45215 | PUENTES | PUENTES PEATONALES | Actualización 2025-I Fase II + M.O. 2026
| 6296 | BARRERA DE SEGURIDAD LATERAL EN CONCRETO 3500 PSI SEGÚN DISEÑO. INCLUYE ANCLAJES A ESTRUCTURA EXISTENTE, COLOCACIÓN DE REFUERZO, FUNDICIÓN EN CONCRETO, CURADO, SUMINISTRO DE MANO DE OBRA, EQUIPOS, MATERIALES Y MANEJO DE DESPERDICIOS. | ML | 71698 | PUENTES | PUENTES PEATONALES | Actualización 2025-I Fase II + M.O. 2026
| 6297 | RECALCE DE COLUMNA EN CONCRETO DE FC= 4000 PSI HECHO EN OBRA AUTOCOMPACTANTE DE BAJA RETRACCIÓN GRAVA FINA NORMA ASTM 1107 Y ASTM C-827 CON A/C <0.45m. INCLUYE TODOS LOS COSTOS DE SUMINISTRO MATERIALES (HERRAMIENTA MENOR, FORMALETA, PARALES, VIBRADORES, CAMISAS PARA CILINDROS-8 UNIDADES, PROVISIONAL DE ENERGÍA), TRANSPORTES, MANEJO, ALMACENAMIENTO, DESPERDICIOS, CARGUE Y TRANSPORTE DE MATERIALES SOBRANTES Y MANO DE OBRA. | M3 | 801817 | PUENTES | PUENTES PEATONALES | Actualización 2025-I Fase II + M.O. 2026
| 6298 | CONCRETO DE FC=3500 PSI GRAVA FINA PARA MÉNSULAS Y TOPES SÍSMICOS. CONCRETO PREMEZCLADO SEGÚN LA ESPECIFICACIÓN PARTICULAR DEL DISEÑO. SUMINISTRO E INSTALACIÓN. INCLUYE TODOS LOS COSTOS DE SUMINISTRO DE MATERIALES, EQUIPOS, TRANSPORTES, MANEJO, ALMACENAMIENTO, DESPERDICIOS, CARGUE Y TRANSPORTE DE MATERIALES SOBRANTES, MANO DE OBRA Y LA COLOCACIÓN EN EL SITIO ESPECIFICADO EN LOS DISEÑOS. | M3 | 708646 | PUENTES | PUENTES PEATONALES | Actualización 2025-I Fase II + M.O. 2026
| 6299 | CONCRETO PARA ANDENES, ESCOBEADO Y FUNDIDO EN SITIO E= 0,10 M. SUMINISTRO Y COLOCACIÓN. | M3 | 693086 | ANDENES Y SARDINELES | ANDENES EN CONCRETO | Actualización 2025-I Fase II + M.O. 2026
| 6301 | RECALCE Y REFORZAMIENTO DE ZAPATAS, EN ZONAS DE ADICIÓN DE REFUERZO, CON CONCRETO DE FC=3500 PSI GRAVA COMÚN Y MORTERO MODIFICADO CON RESINA ACRÍLICA DE DOS COMPONENTES PARA REPARACIONES ESTRUCTURALES. SUMINISTRO Y COLOCACIÓN. INCLUYE TODOS LOS COSTOS DE SUMINISTRO DE MATERIALES, EQUIPOS, HERRAMIENTA MENOR, ANDAMIOS, LIMPIEZA, ETC. | M3 | 1085776 | PUENTES | PUENTES PEATONALES | Actualización 2025-I Fase II + M.O. 2026
| 6302 | RECALCE Y REFORZAMIENTO DE ZAPATAS, EN ZONAS DE ADICIÓN DE REFUERZO, CON CONCRETO DE FC=3000 PSI GRAVA COMÚN Y MORTERO MODIFICADO CON RESINA ACRÍLICA DE DOS COMPONENTES PARA REPARACIONES ESTRUCTURALES. SUMINISTRO Y COLOCACIÓN. INCLUYE TODOS LOS COSTOS DE SUMINISTRO DE MATERIALES, EQUIPOS, HERRAMIENTA MENOR, ANDAMIOS, LIMPIEZA, ETC. | M3 | 845024 | PUENTES | PUENTES PEATONALES | Actualización 2025-I Fase II + M.O. 2026
| 6303 | FRESADO PAVIMENTO EXISTENTE, E= 5 CM, INCLUYE CARGUE Y TRANSPORTE A ESCOMBRERA DE MATERIAL SOBRANTE. | M2 | 10201 | PAVIMENTOS | PAVIMENTOS EN CONCRETO ASFALTICO | Actualización 2025-I Fase II + M.O. 2026
| 6304 | LIMPIEZA MECÁNICA MEDIANTE PULIDORA CON CEPILLO DE CERDAS DE ALAMBRE EN SITIOS CON PRESENCIA DE CORROSIÓN ELIMINANDO COMPLETAMENTE CORROSIÓN Y ÓXIDO DEL ELEMENTO | M2 | 10051 | ACTIVIDADES CONSERVACIÓN | ACTIVIDADES CONSERVACIÓN | Actualización 2025-I Fase II + M.O. 2026
| 6308 | LAVADO DE ESTRUCTURA EN CONCRETO Y/O METÁLICAS. INCLUYE ALQUILER DE HIDROLAVADORA A GASOLINA PRESION 3200 PSI. INCLUYE ANDAMIO TUBULAR, PLANTA ELÉCTRICA, CARROTANQUE IRRIGADOR DE AGUA, COMBUSTIBLE, AGUA, DETERGENTE INDUSTRIAL Y MANO DE OBRA. | M2 | 5232 | ACTIVIDADES CONSERVACIÓN | ACTIVIDADES CONSERVACIÓN | Actualización 2025-I Fase II + M.O. 2026
| 6309 | GEOMALLA BIAXIAL CON RESISTENCIA ULTIMA A LA TENSION, SENTIDO LONGITUDINAL Y TRANSVERSAL: ENTRE 50 KN/M Y 55 KN/M. (INCLUYE SUMINISTRO E INSTALACION). | M2 | 18555 | GEOSINTETICOS | GEOTEXTILES | Actualización 2025-I Fase II + M.O. 2026
| 6311 | REHABILITACIÓN DE PAVIMENTO RÍGIDO: LOSAS EN CONCRETO HIDRÁULICO MR45 E=0.24M PARA TRONCAL | M2 | 511370 | ACTIVIDADES CONSERVACIÓN | ACTIVIDADES CONSERVACIÓN | Actualización 2025-I Fase II + M.O. 2026
| 6313 | MEZCLA ASFÁLTICA DENSA EN CALIENTE MD12 CON CEMENTO ASFÁLTICO 60-70 (SUMINISTRO, EXTENDIDO, NIVELACIÓN Y COMPACTACIÓN MECANICA CON VIBROCOMPACTADOR Y COMPACTADOR DE LLANTAS) | M3 | 1243369 | PAVIMENTOS | PAVIMENTOS EN CONCRETO ASFALTICO | Actualización 2025-I Fase II + M.O. 2026
| 6314 | MEZCLA ASFÁLTICA EN CALIENTE TIPO DENSO MD10 ASFALTO 60-70. (INCLUYE SUMINISTRO, EXTENDIDO, NIVELACIÓN, COMPACTACIÓN MECANICA CON VIBROCOMPACTADOR Y COMPACTADOR DE LLANTAS, FACTOR DE COMPACTACION Y TRANSPORTE DE MATERIAL A 21 KMS) | M3 | 1250224 | PAVIMENTOS | PAVIMENTOS EN CONCRETO ASFALTICO | Actualización 2025-I Fase II + M.O. 2026
| 6315 | MEZCLA ASFÁLTICA EN CALIENTE TIPO DENSO MD10 ASFALTO 60-70. (INCLUYE SUMINISTRO, EXTENDIDO, NIVELACIÓN MANUAL, COMPACTACIÓN MECÁNICA CON VIBROCOMPACTADOR TÁNDEM PEQUEÑO CON OPERARIO Y COMBUSTIBLE, FACTOR DE COMPACTACION Y TRANSPORTE DE MATERIAL A 21 KMS). | M3 | 1278749 | PAVIMENTOS | PAVIMENTOS EN CONCRETO ASFALTICO | Actualización 2025-I Fase II + M.O. 2026
| 6316 | MEZCLA ASFÁLTICA EN CALIENTE TIPO DENSO MD12 ASFALTO 60-70. (INCLUYE SUMINISTRO, EXTENDIDO, NIVELACIÓN MANUAL Y COMPACTACIÓN MECÁNICA CON VIBROCOMPACTADOR TÁNDEM PEQUEÑO CON OPERARIO Y COMBUSTIBLE, FACTOR DE COMPACTACION Y TRANSPORTE DE MATERIAL A 21 KMS). | M3 | 1372085 | PAVIMENTOS | PAVIMENTOS EN CONCRETO ASFALTICO | Actualización 2025-I Fase II + M.O. 2026
| 6317 | CONCRETO TREMIE DE 3000 PSI PARA CAISSON D= 1.50M. SUMINISTRO Y COLOCACIÓN. INCLUYE ACELERANTE, ALQUILER DE EQUIPO DE PERFORACIÓN CON OPERARIO, MOTOBOMBA, BENTONITA, MANO DE OBRA, TRANSPORTE Y DISPOSICIÓN FINAL DE ESCOMBROS EN SITIO AUTORIZADO, DISTANCIA DE TRANSPORTE 21 KM Y CAMISA METÁLICA PERDIDA. | ML | 5818991 | CONCRETO Y ACERO PARA ESTRUCTURAS | CONCRETO PARA ESTRUCTURAS | Actualización 2025-I Fase II + M.O. 2026
| 6318 | ALQUILER DE PORTATIL. CARACTERÍSTICAS: PROCESADOR INTEL, CORE I3 4005U, CELERON O SIMILAR, MEMORIA RAM DE 4 GB ( 2 X 2048 MB)DISCO DURO DE 500GB A 7200 RPMPANTALLA LED HP BRIGHTVIEW WIDESCREEN DE ALTA DEFINICIÓN CON 35,6 CM (14") O SIMILAR, HD INTEL GRAPHIC HD4400UNIDAD DE DVD QUEMADORBLUETOOTH | UN/MES | 124818 | ANÁLISIS AUXILIARES | ELEMENTOS DE OFICINA | Actualización 2025-I Fase II + M.O. Ley 2101 de 2021
| 6319 | CONCRETO TREMIE DE 3000 PSI PARA CAISSON D= 1.20 M. SUMINISTRO E INSTALACIÓN. INCLUYE ACELERANTE, ALQUILER DE EQUIPO DE PERFORACIÓN CON OPERARIO, MOTOBOMBA, MANO DE OBRA, TRANSPORTE Y DISPOSICIÓN FINAL DE ESCOMBROS EN SITIO AUTORIZADO, DISTANCIA DE TRANSPORTE 21 KM Y CAMISA METÁLICA PERDIDA. | ML | 3837201 | CONCRETO Y ACERO PARA ESTRUCTURAS | CONCRETO PARA ESTRUCTURAS | Actualización 2025-I Fase II + M.O. 2026
| 6320 | POSTE METÁLICO AP, H=12M (INC. SUMINISTRO, IZAJE, APLOMADO E INSTALACIÓN. INC. BRAZO SENCILLO Y BASE SEGÚN NORMA AP802) | UN | 4469633 | REDES ELECTRICAS | RED ELÉCTRICA CODENSA | Actualización 2025-I Fase II + M.O. 2026
| 6321 | CONCRETO 4000 PSI GRAVA COMÚN PREMEZCLADO PARA TABLERO PUENTE (INCLUYE SUMINISTRO E INSTALACIÓN, BOMBEO DE CONCRETO, ADITIVO PARA PUENTE DE ADHERENCIA DE CONCRETO FRESCO Y ENDURECIDO). | M3 | 994396 | CONCRETO Y ACERO PARA ESTRUCTURAS | CONCRETO PARA ESTRUCTURAS | Actualización 2025-I Fase II + M.O. 2026
| 6323 | MURO EN CONCRETO DE 3000 PSI HECHO EN OBRA (HASTA 3.70 M DE ALTO. INCL. SUMINISTRO E INSTALACION, GEODREN (RED DRENANTE DE POLIETILENO DE ALTA DENSIDAD PEAD-HDPE Y GEOTEXTIL NO TEJIDO) CON ALTURA DE 1.0 M, EXCAVACION, RETIRO DE ESCOMBROS, MORTERO, RECEBO COMPACTADO Y ACERO DE REFUERZO). | ML | 924103 | CONCRETO Y ACERO PARA ESTRUCTURAS | CONCRETO PARA ESTRUCTURAS | Actualización 2025-I Fase II + M.O. 2026
| 6325 | DESMONTE DE LUMINARIA DE 70 W | UN | 89632 | REDES ELECTRICAS | RED ELECTRICA EPM | Actualización 2025-I Fase II + M.O. 2026
| 6326 | PIEDRA RAJÓN PARA PROTECCIÓN DEL CANAL E= 30 CM INCLUYE MORTERO 2500 PSI PARA PEGA E= 10 CM (INCLUYE SUMINISTRO E INSTALACIÓN) | M3 | 200653 | ACTIVIDADES CONSERVACIÓN | ACTIVIDADES CONSERVACIÓN | Actualización 2025-I Fase II + M.O. 2026
| 6327 | PRUEBA DE HERMETICIDAD POR EL MÉTODO DE PRESIÓN POSITIVA CON AIRE PARA LAS REDES DE ALCANTARILLADO SANITARIO DE ACUERDO A LAS NORMAS TÉCNICAS VIGENTES (E.A.A.B - SISTECNE_12). TRAMO DE Ø6" A Ø12". | TRAMO | 595000 | REDES ALCANTARILLADO / DRENAJE | REDES ALCANTARILLADO / DRENAJE | Actualización 2025-I Fase II + M.O. Ley 2101 de 2021
| 6328 | PRUEBA DE HERMETICIDAD POR EL MÉTODO DE PRESIÓN POSITIVA CON AIRE PARA LAS REDES DE ALCANTARILLADO SANITARIO DE ACUERDO A LAS NORMAS TÉCNICAS VIGENTES (E.A.A.B - SISTECNE_12). TRAMO DE Ø14" A Ø24". | TRAMO | 714000 | REDES ALCANTARILLADO / DRENAJE | REDES ALCANTARILLADO / DRENAJE | Actualización 2025-I Fase II + M.O. Ley 2101 de 2021
| 6329 | PRUEBA DE HERMETICIDAD POR EL MÉTODO DE PRESIÓN POSITIVA CON AIRE PARA LAS REDES DE ALCANTARILLADO SANITARIO DE ACUERDO A LAS NORMAS TÉCNICAS VIGENTES (E.A.A.B - SISTECNE_12). TRAMO DE Ø42" A Ø50". | TRAMO | 952000 | REDES ALCANTARILLADO / DRENAJE | REDES ALCANTARILLADO / DRENAJE | Actualización 2025-I Fase II + M.O. Ley 2101 de 2021
| 6333 | GAVIONES - SUMINISTRO Y CONSTRUCCIÓN. INCLUYE RAJÓN, MALLA PARA GAVIONES Y ALAMBRE RECOCIDO. | M3 | 276241 | ACTIVIDADES CONSERVACIÓN | ACTIVIDADES CONSERVACIÓN | Actualización 2025-I Fase II + M.O. 2026
| 6335 | TUBO GALVANIZADO 3". GOTERO. INCLUYE SUMINISTRO E INSTALACIÓN | ML | 129608 | CONCRETO Y ACERO PARA ESTRUCTURAS | ESTRUCTURAS EN ACERO | Actualización 2025-I Fase II + M.O. 2026
| 6339 | IZAJE Y DESMONTAJE DE VIGA METÁLICA EXISTENTE. INCLUYE GRÚAS TELESCÓPICAS 50 TON, CARGUE Y TRANSPORTE DE ESTRUCTURA METÁLICA EN CAMA BAJA. | UN | 6543706 | PUENTES | PUENTES PEATONALES | Actualización 2025-I Fase II + M.O. 2026
| 6340 | SUELO MECANICAMENTE REFORZADO. (SUMINISTRO E INSTALACION, INCLUYE GEOTEXTIL NO TEJIDO CON RESISTENCIA A LA TENSION GRAB: ENTRE 600 N Y 700 N, GEOMALLA BIAXIAL CON RESISTENCIA ULTIMA A LA TENSION, SENTIDO LONGITUDINAL Y TRANSVERSAL: ENTRE 50 KN/M Y 55 KN/M, MATERIAL SELECCIONADO, TRANSPORTE Y DISPOSICION DE ESCOMBROS). | M3 | 300539 | ACTIVIDADES CONSERVACIÓN | ACTIVIDADES CONSERVACIÓN | Actualización 2025-I Fase II + M.O. 2026
| 6341 | CAJA DESARENADORA - SUMINISTRO Y CONSTRUCCIÓN SEGÚN DISEÑO. INCLUYE LADRILLO TOLETE COMÚN, MORTERO 1:3 IMPERMEABILIZADO, CONCRETO DE LIMPIEZA 2500 PSI, PLACA INFERIOR Y ACERO DE REFUERZO. | UN | 906749 | REDES ALCANTARILLADO / DRENAJE | REDES ALCANTARILLADO / DRENAJE | Actualización 2025-I Fase II + M.O. 2026
| 6342 | ESTRUCTURA DE DISIPACIÓN COLECTOR DE 1.20 M EN CONCRETO IMPERMEABILIZADO 4000 PSI, SEGÚN DISEÑO. INCLUYE SUMINISTRO, CONSTRUCCIÓN, ACERO DE REFUERZO Y FORMALETA, ENCOFRADO Y DESENCOFRADO. | UN | 9304235 | REDES ALCANTARILLADO / DRENAJE | REDES ALCANTARILLADO / DRENAJE | Actualización 2025-I Fase II + M.O. 2026
| 6346 | RETIRO DE TUBERÍA METÁLICA EXISTENTE. INCLUYE TRANSPORTE Y DISPOSICIÓN FINAL. | ML | 41344 | DEMOLICIONES | DEMOLICIONES | Actualización 2025-I Fase II + M.O. 2026
| 6352 | PINTURA RECUBRIMIENTO ELÁSTICO EN RESINA ACRÍLICA APLICADA SOBRE CONCRETO. DOS (2) MANOS. INCLUYE SUMINISTRO Y COLOCACIÓN DE PINTURA. | M2 | 98617 | SEÑALIZACIÓN | DEMARCACION DE PAVIMENTOS | Actualización 2025-I Fase II + M.O. 2026
| 6353 | ANCLAJE EPÓXICO DE VARILLA DE 3/4" SUMINISTRO E INSTALACIÓN EN ALTURA. (incluye la deteccion de refuerzo para perforacion, la perforacion, limpieza de la perforacion con chorro de aire, suministro de materiales (relleno epoxico ETo equivalente, brocas), equipos, transportes, manejo, almacenamiento, manejo de desperdicios, mano de obra y andamio tubular) | CM.PER | 3084 | CONCRETO Y ACERO PARA ESTRUCTURAS | ESTRUCTURAS EN ACERO | Actualización 2025-I Fase II + M.O. 2026
| 6364 | SEÑAL ELEVADA BS, TABLERO 3.097M X 2.228M REFLECTIVO DIAMANTE, SOPORTE EN TUBO GALVANIZADO DE 12" EN 7M. CERCHA EN TUBO DE 4" EN 3MM Y 2" EN 2MM. INCLUYE SUMINISTRO E INSTALACIÓN | UN | 7864390 | SEÑALIZACIÓN | OTROS-SEÑALIZACIÓN | Actualización 2025-I Fase II + M.O. Ley 2101 de 2021
| 6365 | SEÑAL INFORMATIVA SI-05, TABLERO 1.401M X 0.512M REFLECTIVO ALTA INTENSIDAD, PEDESTAL EN ÁNGULO DE 2"X2"X1/4" H= 2.60M EN PINTURA ELECTROSTÁTICA. INCLUYE SUMINISTRO E INSTALACIÓN | UN | 1174162 | SEÑALIZACIÓN | OTROS-SEÑALIZACIÓN | Actualización 2025-I Fase II + M.O. Ley 2101 de 2021
| 6366 | SEÑAL INFORMATIVA SI-05, TABLERO 1.167M X 0.512M REFLECTIVO ALTA INTENSIDAD, PEDESTAL EN ÁNGULO DE 2"X2"X1/4" H= 2.60M EN PINTURA ELECTROSTÁTICA. INCLUYE SUMINISTRO E INSTALACIÓN | UN | 763033 | SEÑALIZACIÓN | OTROS-SEÑALIZACIÓN | Actualización 2025-I Fase II + M.O. Ley 2101 de 2021
| 6367 | SEÑAL INFORMATIVA SI-05, TABLERO 1.190M X 0.512M REFLECTIVO ALTA INTENSIDAD, PEDESTAL EN ÁNGULO DE 2"X2"X1/4" H= 2.60M EN PINTURA ELECTROSTÁTICA. INCLUYE SUMINISTRO E INSTALACIÓN | UN | 666599 | SEÑALIZACIÓN | OTROS-SEÑALIZACIÓN | Actualización 2025-I Fase II + M.O. Ley 2101 de 2021
| 6371 | SEÑAL ELEVADA BS, TABLERO 2.414M X 1.380M REFLECTIVO DIAMANTE, SOPORTE EN TUBO GALVANIZADO DE 12" EN 7M. CERCHA EN TUBO DE 4" EN 3MM Y 2" EN 2MM. INCLUYE SUMINISTRO E INSTALACIÓN | UN | 7864390 | SEÑALIZACIÓN | OTROS-SEÑALIZACIÓN | Actualización 2025-I Fase II + M.O. Ley 2101 de 2021
| 6372 | SEÑAL ELEVADA BS, TABLERO 3.322M X 2.111M REFLECTIVO DIAMANTE, SOPORTE EN TUBO GALVANIZADO DE 12" EN 7M. CERCHA EN TUBO DE 4" EN 3MM Y 2" EN 2MM. INCLUYE SUMINISTRO E INSTALACIÓN | UN | 8944501 | SEÑALIZACIÓN | OTROS-SEÑALIZACIÓN | Actualización 2025-I Fase II + M.O. Ley 2101 de 2021
| 6373 | REEMPLAZO DE TABLERO SEÑAL ELEVADA BS, POR TABLERO GALVANIZADO CALIBRE 20 3.914M X 1.972M REFLECTIVO DIAMANTE. INCLUYE SUMINISTRO E INSTALACIÓN | UN | 4934132 | SEÑALIZACIÓN | OTROS-SEÑALIZACIÓN | Actualización 2025-I Fase II + M.O. Ley 2101 de 2021
| 6374 | SEÑAL INFORMATIVA SI-05C, TABLERO 60.64CM X 82.50CM REFLECTIVO ALTA INTENSIDAD, PEDESTAL EN ÁNGULO DE 2"X2"X1/4" H= 2.60M EN PINTURA ELECTROSTÁTICA. INCLUYE SUMINISTRO E INSTALACIÓN | UN | 614360 | SEÑALIZACIÓN | OTROS-SEÑALIZACIÓN | Actualización 2025-I Fase II + M.O. Ley 2101 de 2021
| 6375 | SEÑAL INFORMATIVA SI-05C, TABLERO 75.09CM X 82.50CM REFLECTIVO ALTA INTENSIDAD, PEDESTAL EN ÁNGULO DE 2"X2"X1/4" H= 2.60M EN PINTURA ELECTROSTÁTICA. INCLUYE SUMINISTRO E INSTALACIÓN | UN | 719958 | SEÑALIZACIÓN | OTROS-SEÑALIZACIÓN | Actualización 2025-I Fase II + M.O. Ley 2101 de 2021
| 6376 | SEÑAL INFORMATIVA SI-05C, TABLERO 76.09CM X 97.51CM REFLECTIVO ALTA INTENSIDAD, PEDESTAL EN ÁNGULO DE 2"X2"X1/4" H= 2.60M EN PINTURA ELECTROSTÁTICA. INCLUYE SUMINISTRO E INSTALACIÓN | UN | 752845 | SEÑALIZACIÓN | OTROS-SEÑALIZACIÓN | Actualización 2025-I Fase II + M.O. Ley 2101 de 2021
| 6377 | SEÑAL INFORMATIVA SI-05C, TABLERO 75.01CM X 82.50CM REFLECTIVO ALTA INTENSIDAD, PEDESTAL EN ÁNGULO DE 2"X2"X1/4" H= 2.60M EN PINTURA ELECTROSTÁTICA. INCLUYE SUMINISTRO E INSTALACIÓN | UN | 719958 | SEÑALIZACIÓN | OTROS-SEÑALIZACIÓN | Actualización 2025-I Fase II + M.O. Ley 2101 de 2021
| 6379 | SEÑAL INFORMATIVA SI-05, TABLERO 1.119M X 0.512M REFLECTIVO ALTA INTENSIDAD, PEDESTAL EN ÁNGULO DE 2"X2"X1/4" H= 2.60M EN PINTURA ELECTROSTÁTICA. INCLUYE SUMINISTRO E INSTALACIÓN | UN | 691652 | SEÑALIZACIÓN | OTROS-SEÑALIZACIÓN | Actualización 2025-I Fase II + M.O. Ley 2101 de 2021
| 6380 | 4 DUCTOS D=3" PVC-TDP (NO INCLUYE RELLENOS NI EXCAVACIÓN). SUMINISTRO E INSTALACIÓN. | ML | 106076 | REDES ELECTRICAS | RED ELÉCTRICA CODENSA | Actualización 2025-I Fase II + M.O. 2026
| 6381 | 9 DUCTOS D=6" + 2 DUCTOS DE 3" - IMC EN CERCHA METÁLICA. SUMINISTRO E INSTALACIÓN. INCLUYE CONECTOR METÁLICO DE PUESTA A TIERRA DE 3" Y 6" EN CADA EXTREMO. | ML | 5296255 | REDES ELECTRICAS | RED ELÉCTRICA CODENSA | Actualización 2025-I Fase II + M.O. 2026
| 6382 | TUBERIA PVC D=14" TIPO U.M. RDE 21 (SUMINISTRO E INSTALACIÓN) | ML | 641430 | REDES ACUEDUCTO | REDES ACUEDUCTO | Actualización 2025-I Fase II + M.O. 2026
| 6383 | 9 DUCTOS D=6" + 2 DUCTOS DE 3" - PVC-TDP INCLUYE SUMINISTRO E INSTALACIÓN. | ML | 648045 | REDES ELECTRICAS | RED ELÉCTRICA CODENSA | Actualización 2025-I Fase II + M.O. 2026
| 6387 | CÁMARA DE INSPECCIÓN (30P) EN MAMPOSTERÍA (E= 0.26M ALTURA 1.80M) Y CONCRETO PARA ALCANTARILLADO, CON DIÁMETRO 1.20M (SUMINISTRO E INSTALACIÓN. INCLUYE PLACA DE CUBIERTA PREFABRICADA D= 1.70M, ESCALERA DE GATO NORMA NORMA EAAB NS-029-11V.3.4, MATERIAL DE RELLENO ESTRUCTURAL, GEOTEXTIL, CONCRETO Y MORTERO IMPERMEABILIZADO, MATERIAL DE REEMPLAZO, EXCAVACION, ACERO DE REFUERZO, TAPA PARA POZO PLASTICA EN POLIPROPILENO, LADRILLO TOLETE RECOCIDO 24X12X6 Y EQUIPOS) | UN | 21226243 | REDES ALCANTARILLADO / DRENAJE | REDES ALCANTARILLADO / DRENAJE | Actualización 2025-I Fase II + M.O. 2026
| 6388 | CÁMARA DE INSPECCIÓN (6P) EN MAMPOSTERÍA (E= 0.26M ALTURA 1.80M) Y CONCRETO PARA ALCANTARILLADO, CON DIÁMETRO 1.20M (SUMINISTRO E INSTALACIÓN. INCLUYE PLACA DE CUBIERTA PREFABRICADA D= 1.70M, ESCALERA DE GATO NORMA NORMA EAAB NS-029-11V.3.4, MATERIAL DE RELLENO ESTRUCTURAL, GEOTEXTIL, CONCRETO Y MORTERO IMPERMEABILIZADO, MATERIAL DE REEMPLAZO, EXCAVACION, ACERO DE REFUERZO, TAPA PARA POZO PLASTICA EN POLIPROPILENO, LADRILLO TOLETE RECOCIDO 24X12X6 Y EQUIPOS) | UN | 27103829 | REDES ALCANTARILLADO / DRENAJE | REDES ALCANTARILLADO / DRENAJE | Actualización 2025-I Fase II + M.O. 2026
| 6389 | CÁMARA DE INSPECCIÓN (7P) EN MAMPOSTERÍA (E= 0.26M ALTURA 1.80M) Y CONCRETO PARA ALCANTARILLADO, CON DIÁMETRO 1.20M (SUMINISTRO E INSTALACIÓN. INCLUYE PLACA DE CUBIERTA PREFABRICADA D= 1.70M, ESCALERA DE GATO NORMA NORMA EAAB NS-029-11V.3.4, MATERIAL DE RELLENO ESTRUCTURAL, GEOTEXTIL, CONCRETO Y MORTERO IMPERMEABILIZADO, MATERIAL DE REEMPLAZO, EXCAVACIÓN, ACERO DE REFUERZO, TAPA PARA POZO PLÁSTICA EN POLIPROPILENO, LADRILLO TOLETE RECOCIDO 24X12X6 Y EQUIPOS) | UN | 29002060 | REDES ALCANTARILLADO / DRENAJE | REDES ALCANTARILLADO / DRENAJE | Actualización 2025-I Fase II + M.O. 2026
| 6392 | PILOTE D=30 CM PREEXCAVADO CONCRETO TREMIE DE 4000 PSI (280 KG/CM2) ACELERADO A 2 DÍAS. INCLUYE ACELERANTE, ALQUILER DE EQUIPO DE PERFORACIÓN CON OPERARIO, MOTOBOMBA, MANO DE OBRA, TRANSPORTE Y DISPOSICIÓN FINAL DE ESCOMBROS EN SITIO AUTORIZADO. DISTANCIA DE TRANSPORTE 21 KM, CARGUE Y RETIRO DE SOBRANTES | M3 | 2415018 | CONCRETO Y ACERO PARA ESTRUCTURAS | CONCRETO PARA ESTRUCTURAS | Actualización 2025-I Fase II + M.O. 2026
| 6393 | PILOTE D=45 CM PREEXCAVADO CONCRETO TREMIE 4000 PSI. ACELERADO A 2 DIAS. INCL. ACERO DE 60000 PSI 103.50 KG/M3, TRANSPORTE Y DISPOSICIÓN FINAL DE ESCOMBROS EN SITIO AUTORIZADO. DISTANCIA DE TRANSPORTE 21 KM. MOVILIZACIÓN, MONTAJE Y DESMONTAJE DE EQUIPOS | M3 | 2559651 | CONCRETO Y ACERO PARA ESTRUCTURAS | CONCRETO PARA ESTRUCTURAS | Actualización 2025-I Fase II + M.O. 2026
| 6395 | PILOTE D=45 CM PREEXCAVADO CONCRETO TREMIE 4000 PSI. ACELERADO A 2 DIAS. INCL. ACERO DE 60000 PSI 257 KG/M3, TRANSPORTE Y DISPOSICIÓN FINAL DE ESCOMBROS EN SITIO AUTORIZADO. DISTANCIA DE TRANSPORTE 21 KM. MOVILIZACIÓN, MONTAJE Y DESMONTAJE DE EQUIPOS | M3 | 3385336 | CONCRETO Y ACERO PARA ESTRUCTURAS | CONCRETO PARA ESTRUCTURAS | Actualización 2025-I Fase II + M.O. 2026
| 6396 | APOYO ELASTOMERICO DE 30CM X 30CM X 5CM. DUREZA 60 CON REFUERZOS 1/8" INCLUYE SUMINISTRO E INSTALACIÓN | UN | 506240 | GEOSINTETICOS | GEOMEMBRANAS | Actualización 2025-I Fase II + M.O. 2026
| 6397 | APOYO ELASTOMERICO DE 20CM X 20CM X 5CM. DUREZA 60 CON REFUERZOS 1/8" INCLUYE SUMINISTRO E INSTALACIÓN | UN | 303176 | GEOSINTETICOS | GEOMEMBRANAS | Actualización 2025-I Fase II + M.O. 2026
| 6400 | EXCAVACIÓN PARA CAISSON D=1.50M (INCL. EXCAVACIÓN, CARGUE Y RETIRO DE SOBRANTES) | ML | 1111627 | EXCAVACIONES | EXC. ESTRUCTURAS Y REDES | Actualización 2025-I Fase II + M.O. 2026
| 6407 | CIELO RASO EN BANDEJA TILE DE 610 MM X 610MM EN ALUZINC PERFORADO PERFIL CLP INCLUYE PERFILES DE FIJACIÓN SISTEMA DE SUSPENSIÓN Y ESPACIO PARA LAMPARAS. SUMINISTRO E INSTALACIÓN. | M2 | 256474 | OBRAS DE ARTE Y EDIFICACIONES | CUBIERTAS | Actualización 2025-I Fase II + M.O. Ley 2101 de 2021
| 6413 | VINILO ADHESIVO FABRICADA EN LAMINA DE ALUMINIO PARA SALIDAS LATERALES (275CM X 31,6CM) SEGÚN MANUAL DE IMAGEN DE TRANSMILENIO. SUMINISTRO E INSTALACIÓN. | UN | 1785000 | SEÑALIZACIÓN | OTROS-SEÑALIZACIÓN | Actualización 2025-I Fase II + M.O. Ley 2101 de 2021
| 6416 | PINTURA ANTIGRAFITI SOBRE MURO DOS (2) MANOS(APLICACIÓN CON BROCHA. RENDIMIENTO APROX. DE 6.0M2 A 10.0M2 POR GALÓN. INCLUYE SUMINISTRO Y COLOCACION DE PINTURA, LAVADO DE LA SUPERFICIE, PINTURA GRIS BASALTO (LÁTEX ACRÍLICO BASE AGUA - PINTURA BASE AGUA CON TECNOLOGÍA ACRÍLICA AVANZADA DE USO EXTERIOR QUE OFRECE PROTECCIÓN A RAYOS ULTRAVIOLETA Y FACTORES CLIMÁTICOS. PARA APLICAR SOBRE CONCRETO, APLICACIÓN CON BROCHA O RODILLO), AGUA, COMBUSTIBLE Y MANO DE OBRA) | M2 | 91797 | OBRAS DE ARTE Y EDIFICACIONES | PINTURA | Actualización 2025-I Fase II + M.O. 2026
| 6421 | CONSTRUCCIÓN PIEZA FUNDIDA EN SITIO SIMILAR A SARDINEL BAJO RAMPA. (INCLUYE SUMINISTRO Y COLOCACIÓN DE CONCRETO DE 3000 PSI GRAVA COMÚN, FORMALETA Y MANO DE OBRA) | ML | 58641 | CONCRETO Y ACERO PARA ESTRUCTURAS | CONCRETO PARA ESTRUCTURAS | Actualización 2025-I Fase II + M.O. 2026
| 6422 | REJILLA PREFABRICADA EN CONCRETO 0,4M X 0,4M. (INCLUYE SUMINISTRO Y COLOCACIÓN, MORTERO DE 2000 PSI Y MANO DE OBRA) | UN | 93838 | REDES ALCANTARILLADO / DRENAJE | REDES ALCANTARILLADO / DRENAJE | Actualización 2025-I Fase II + M.O. 2026
| 6423 | NIVELACIÓN DE CAJA DE INSPECCIÓN TIPO VEHICULAR NORMA CODENSA CS 280 H=0,5M (INCLUYE CONCRETO 3000 PSI PREMEZCLADO, LADRILLO TOLETE RECOCIDO 24X12X6. MORTERO 1:4 IMPERMEABILIZADO HECHO EN OBRA. INCL. REPOSICIÓN DE MARCO Y TAPA PREFABRICADA) | UN | 3127272 | REDES ELECTRICAS | RED ELECTRICA CODENSA | Actualización 2025-I Fase II + M.O. 2026
| 6425 | GEOCOMPUESTO PARA DRENAJE, CONFORMADO POR GEODREN (RED DRENANTE DE POLIETILENO DE ALTA DENSIDAD PEAD-HDPE Y GEOTEXTIL NO TEJIDO) CON ALTURA DE 1.0 M Y TUBERIA FLEXIBLE CORRUGADA DE DRENAJE CON DIAMETRO DE 100 MM. (INCLUYE COLOCACION BASE GRANULAR CLASE C). | ML | 159669 | GEOSINTETICOS | GEOTEXTILES | Actualización 2025-I Fase II + M.O. 2026
| 6426 | CONTENEDOR DE RAICES TIPO B24 (TIPO E) DE 2,80M X 1,20M H=1,00 M. (INCLUYE CONSTRUCCIÓN DE MUROS EN LADRILLO TOLETE, COLOCACIÓN DE FILTRO EN GRAVILLA. INCLUYE TIERRA NEGRA) | UN | 1394866 | MOBILIARIO URBANO - ARBOLES Y GRAMAS | MOBILIARIO URBANO | Actualización 2025-I Fase II + M.O. 2026
| 6427 | BORDE CONTENEDOR DE RAÍCES A-70 (INCLUYE SUMINISTRO E INSTALACIÓN, INCLUYE BASE DE 3CM EN MORTERO 1:3 HECHO EN OBRA) | ML | 42615 | ANDENES Y SARDINELES | SARDINELES Y BORDILLOS | Actualización 2025-I Fase II + M.O. 2026
| 6428 | MURO DE CONTENCIÓN EN CONCRETO 3000 PSI PREMEZCLADO, GRAVA FINA. CON ADICIÓN DE MICROFIBRA DE POLIPROPILENO, . (Incluye suministro, formaleteo, bombeo, colocación y curado. (No incluye refuerzo) | M3 | 1215382 | CONCRETO Y ACERO PARA ESTRUCTURAS | CONCRETO PARA ESTRUCTURAS | Actualización 2025-I Fase II + M.O. 2026
| 6429 | DENSIFICACIÓN DE TERRENO CON PILOTES EN MADERA INMUNIZADA DIÁMETRO DE 12 CM (INCLUYE TRANSPORTE) | ML | 60264 | ANÁLISIS AUXILIARES | MADERAS | Actualización 2025-I Fase II + M.O. 2026
| 6431 | MEZCLA ASFÁLTICA ALTO MÓDULO MAM-20 (SUMINISTRO, EXTENDIDO, NIVELACIÓN Y COMPACTACIÓN. INCLUYE EMULSIÓN ASFÁLTICA CRL-1 - CRR-1) | M3 | 1555287 | ACTIVIDADES CONSERVACIÓN | ACTIVIDADES CONSERVACIÓN | Actualización 2025-I Fase II + M.O. 2026
| 6433 | ACERO ESTRUCTURAL PARA PUENTE PEATONAL TIPO TRANSMILENIO. SUMINISTRO, FABRICACIÓN, TRANSPORTE Y MONTAJE DE ESTRUCTURA METÁLICA CON EL SIGUIENTE ESQUEMA DE PROTECCIÓN Y PINTURA: SISTEMA DE PROTECCIÓN BÁSICA: (GUÍA 6.7.1) GALVANIZADO EN CALIENTE (DE ACUERDO CON GUÍA Y CARTILLA).BARRERA: BARRERA EPÓXICA CON POLIAMIDA DE 1.5 A 2.0 MILS DE PELÍCULA SECA.ACABADO: RECUBRIMIENTO URETANO BRILLANTE TIPO ALIFÁTICO RAL 7045 (GRIS) DE 1.5 A 2.0 MILS. | KG | 21800 | CONCRETO Y ACERO PARA ESTRUCTURAS | ESTRUCTURAS EN ACERO | Actualización 2025-I Fase I
| 6434 | ACERO ESTRUCTURAL PARA PUENTE PEATONAL TIPO TRANSMILENIO. SUMINISTRO, FABRICACIÓN, TRANSPORTE Y MONTAJE DE ESTRUCTURA METÁLICA CON EL SIGUIENTE ESQUEMA DE PROTECCIÓN Y PINTURA: SISTEMA DE PROTECCIÓN BÁSICA: (GUÍA 6.7.2) LIMPIEZA: SP10.PRIMER: IMPRIMANTE EPÓXICO RICO EN ZINC DE 3.5 A 4.0 MILS PELÍCULA SECA.BARRERA: BARRERA EPÓXICA CON CURADOR POLIAMIDA DE 3.5 A 4.0 MILS PELÍCULA SECA.ACABADO: RECUBRIMIENTO URETANO BRILLANTE ALIFÁTICOS DE 2.5 A 3.0 MILS.EL ESPESOR TOTAL DEL SISTEMA DE PROTECCIÓN DEBE SER AL MENOS 10 MILS (DFT)CHORRO ABRASIVO METAL CASI BLANCO. | KG | 19450 | CONCRETO Y ACERO PARA ESTRUCTURAS | ESTRUCTURAS EN ACERO | Actualización 2025-I Fase I
| 6435 | ACERO ESTRUCTURAL PARA ESTACIÓN TIPO TRANSMILENIO. SUMINISTRO, FABRICACIÓN, TRANSPORTE Y MONTAJE DE ESTRUCTURA METÁLICA CON EL SIGUIENTE ESQUEMA DE PROTECCIÓN Y PINTURA: SISTEMA DE PROTECCIÓN BÁSICA: (GUÍA 6.7.1).PINTURA: SISTEMA DE PROTECCIÓN BÁSICA: (GUÍA 6.7.1)GALVANIZADO EN CALIENTE (DE ACUERDO GUÍA Y CARTILLA).BARRERA: BARRERA EPÓXICA CON POLIAMIDA DE 1.5 A 2.0 MILS DE PELÍCULA SECA.ACABADO: RECUBRIMIENTO URETANO BRILLANTE TIPO ALIFÁTICO RAL 7045 (GRIS) DE 1.5 A 2.0 MILS. | KG | 21150 | CONCRETO Y ACERO PARA ESTRUCTURAS | ESTRUCTURAS EN ACERO | Actualización 2025-I Fase I
| 6436 | ACERO ESTRUCTURAL PARA ESTACIÓN TIPO TRANSMILENIO. SUMINISTRO, FABRICACIÓN, TRANSPORTE Y MONTAJE DE ESTRUCTURA METÁLICA CON EL SIGUIENTE ESQUEMA DE PROTECCIÓN Y PINTURA: SISTEMA DE PROTECCIÓN BÁSICA: (GUÍA 6.7.2) LIMPIEZA: SP10.PRIMER: IMPRIMANTE EPÓXICO RICO EN ZINC DE 3.5 A 4.0 MILS PELÍCULA SECA.BARRERA: BARRERA EPÓXICA CON CURADOR POLIAMIDA DE 3.5 A 4.0 MILS PELÍCULA SECA.ACABADO: RECUBRIMIENTO URETANO BRILLANTE ALIFÁTICO DE 2.5 A 3.0 MILS.EL ESPESOR TOTAL DEL SISTEMA DE PROTECCIÓN DEBE SER AL MENOS 10 MILS (DFT) | KG | 18800 | CONCRETO Y ACERO PARA ESTRUCTURAS | ESTRUCTURAS EN ACERO | Actualización 2025-I Fase I
| 6437 | ACERO ESTRUCTURAL PARA ESTACIÓN TIPO TRANSMILENIO. SUMINISTRO, FABRICACIÓN, MONTAJE Y TRANSPORTE DE ESTRUCTURA METÁLICA CON EL SIGUIENTE ESQUEMA DE PROTECCIÓN Y PINTURA: SISTEMA DE PROTECCIÓN ALTERN. ESTACIÓN LIMPIEZA: SP6.PRIMER: IMPRIMANTE EPÓXICO FOSFATO DE ZINC DE 3.0 MILS PELÍCULA SECA.ACABADO: RECUBRIMIENTO ESMALTE URETANO SERIE 36 RAL 7045 (GRIS) DE 3.0 MILS ESPESOR DE PELÍCULA SECA.CHORRO ABRASIVO COMERCIAL. | KG | 18152 | CONCRETO Y ACERO PARA ESTRUCTURAS | ESTRUCTURAS EN ACERO | Actualización 2025-I Fase I
| 6438 | LAVADO Y SONDEO DE REDES DE ALCANTARILLADO ENTRE 6" Y 16" DE DIÁMETRO Y CON GRADO DE COLMATACIÓN MENOR DEL 30%. INCL MANO DE OBRA IDÓNEA, SEÑALIZACIÓN BÁSICA, SUMIN DE COMBUSTIBLE Y AGUA. INCL. IVA | ML | 20205 | REDES ALCANTARILLADO / DRENAJE | REDES ALCANTARILLADO / DRENAJE | Actualización 2025-I Fase II + M.O. Ley 2101 de 2021
| 6439 | LAVADO Y SONDEO DE REDES DE ALCANTARILLADO ENTRE 18" Y 36" DE DIÁMETRO Y CON GRADO DE COLMATACIÓN MENOR DEL 30%. INCLUYE MANO DE OBRA IDÓNEA, SEÑALIZACIÓN BÁSICA, SUMIN DE COMBUSTIBLE Y AGUA. INCL IVA | ML | 21734 | REDES ALCANTARILLADO / DRENAJE | REDES ALCANTARILLADO / DRENAJE | Actualización 2025-I Fase II + M.O. Ley 2101 de 2021
| 6440 | LIMPIEZA GRADO DE LIMPIEZA SEGÚN NORMA SSPC-SP1 - LIMPIEZA CON SOLVENTES PARA ESTRUCTURA PESADA | KG | 595 | CONCRETO Y ACERO PARA ESTRUCTURAS | ESTRUCTURAS EN ACERO | Actualización 2025-I Fase I
| 6441 | LIMPIEZA GRADO DE LIMPIEZA SEGÚN NORMA SSPC-SP2 - LIMPIEZA MANUAL PARA ESTRUCTURA PESADA | KG | 781 | CONCRETO Y ACERO PARA ESTRUCTURAS | ESTRUCTURAS EN ACERO | Actualización 2025-I Fase I
| 6442 | LIMPIEZA GRADO DE LIMPIEZA SEGÚN NORMA SSPC-SP3 - LIMPIEZA CON HERRAMIENTAS ELÉCTRICAS PARA ESTRUCTURA PESADA | KG | 901 | CONCRETO Y ACERO PARA ESTRUCTURAS | ESTRUCTURAS EN ACERO | Actualización 2025-I Fase I
| 6443 | LIMPIEZA GRADO DE LIMPIEZA SEGÚN NORMA SSPC-SP5 - LIMPIEZA CON ABRASIVO METAL BLANCO PARA ESTRUCTURA PESADA. | KG | 1022 | CONCRETO Y ACERO PARA ESTRUCTURAS | ESTRUCTURAS EN ACERO | Actualización 2025-I Fase I
| 6444 | LIMPIEZA GRADO DE LIMPIEZA SEGÚN NORMA SSPC-SP7 - LIMPIEZA CON CHORRO ABRASIVO BRUSH-OFF PARA ESTRUCTURA PESADA. | KG | 1384 | CONCRETO Y ACERO PARA ESTRUCTURAS | ESTRUCTURAS EN ACERO | Actualización 2025-I Fase I
| 6445 | LIMPIEZA GRADO DE LIMPIEZA SEGÚN NORMA SSPC-SP6 - LIMPIEZA CON CHORRO ABRASIVO COMERCIAL PARA ESTRUCTURA PESADA. | KG | 1442 | CONCRETO Y ACERO PARA ESTRUCTURAS | ESTRUCTURAS EN ACERO | Actualización 2025-I Fase I
| 6446 | LIMPIEZA GRADO DE LIMPIEZA SEGÚN NORMA SSPC-SP10 - LIMPIEZA CON CHORRO ABRASIVO METAL CASI BLANCO PARA ESTRUCTURA PESADA. | KG | 1616 | CONCRETO Y ACERO PARA ESTRUCTURAS | ESTRUCTURAS EN ACERO | Actualización 2025-I Fase I
| 6448 | EMPATES DE TUBERÍA EN PVC A PVC 10" LINEAL SEGÚN NORMA NS-023 (INCLUYE ACCESORIOS). SUMINISTRO E INSTALACIÓN. | UN | 2004686 | REDES ACUEDUCTO | REDES ACUEDUCTO | Actualización 2025-I Fase II + M.O. 2026
| 6449 | MARCO Y TAPA PARA SUMIDERO 0.52M X 0.90M EAAB NP-023. SUMINISTRO E INSTALACIÓN | UN | 654088 | REDES ALCANTARILLADO / DRENAJE | REDES ALCANTARILLADO / DRENAJE | Actualización 2025-I Fase II + M.O. 2026
| 6450 | LAVADO DE ANDENES. INCLUYE ALQUILER DE HIDROLAVADORA 1300W. INCLUYE IMPLEMENTOS DE ASEO (DETERGENTE INDUSTRIAL), TRANSPORTE, AGUA, COMBUSTIBLE Y MANO DE OBRA. | M2 | 5070 | ACTIVIDADES CONSERVACIÓN | ACTIVIDADES CONSERVACIÓN | Actualización 2025-I Fase II + M.O. 2026
| 6451 | LIMPIEZA DE CÁRCAMOS (INCLUYE CARGUE, RETIRO Y DISPOSICIÓN FINAL DE SOBRANTES, CON EL 60% DE COLMATACIÓN) | ML | 17111 | ACTIVIDADES CONSERVACIÓN | ACTIVIDADES CONSERVACIÓN | Actualización 2025-I Fase II + M.O. 2026
| 6456 | ATENCIÓN DE EMERGENCIAS CON MEZCLA ASFÁLTICA EN CALIENTE TIPO DENSO MD12 ASFALTO 80-100 (INCLUYE SUMINISTRO, EXTENDIDO, NIVELACIÓN Y COMPACTACIÓN MECANICA CON VIBROCOMPACTADOR Y COMPACTADOR DE LLANTAS, FACTOR DE COMPACTACION Y TRANSPORTE DE MATERIAL A 21 KMS) JORNADA NOCTURNA PARA ACTIVIDADES INMEDIATAS DE JORNADA TAPAHUECOS. | M3 | 1372807 | PAVIMENTOS | PAVIMENTOS EN CONCRETO ASFALTICO | Actualización 2025-I Fase II + M.O. 2026
| 6457 | CUADRILLA (OFICIAL + 6 AYUDANTES) HORARIO NOCTURNO INCLUYE PRESTACIONES | HR | 119091 | ANÁLISIS AUXILIARES | CUADRILLAS (INCLUYE FACTOR PRESTACIONAL) | Actualización 2025-I Fase II + M.O. 2026
| 6458 | PINTURA EN PLASTICO EN FRIO METILMETACRILATO DE A=10 CM PARA LÍNEAS DE DEMARCACIÓN, CON MICROESFERAS Y ESPESOR SECO SEGÚN NORMA NTC 4744. SUMINISTRO Y APLICACIÓN. | ML | 16583 | SEÑALIZACIÓN | DEMARCACION DE PAVIMENTOS | Actualización 2025-I Fase II + M.O. 2026
| 6459 | INSTALACIÓN ADOQUÍN DE ARCILLA TR. LIVIANO 20X10X6CM (INCLUYE BASE 4CM MORTERO 2000 Y ARENA DE SELLO) | M2 | 60072 | PAVIMENTOS | PAVIMENTOS ARTICULADOS | Actualización 2025-I Fase II + M.O. 2026
| 6461 | CANALIZACIÓN DE TRÁFICO CON SEÑALIZADORES TUBULARES COLOMBINA PLÁSTICA Y TRIPLE CINTA DE SEÑALIZACIÓN (INCLUYE ALQUILER DE SEÑALIZADORES TUBULARES). (NO INCLUYE INSTALACIÓN, MANTENIMIENTO Y DESINSTALACIÓN) | UN/MES | 7929 | GESTION SOCIAL | GESTION SOCIAL | Actualización 2025-I Fase II + M.O. Ley 2101 de 2021
| 6462 | TRANSPORTE DE ESCOMBROS EN SITIO AUTORIZADO (DISTANCIA DE TRANSPORTE 1 KM). A DISTANCIA MAYOR DEL ACARREO LIBRE (90 M) EN SITIO AUTORIZADO POR LA ENTIDAD AMBIENTAL COMPETENTE. | M3-KM | 1800 | TRANSPORTES Y ACARREOS | TRANSPORTES Y ACARREOS | Actualización 2025-I Fase I
| 6463 | DERECHO DE BOTADERO DE ESCOMBROS EN SITIO AUTORIZADO POR M3 EN SITIO AUTORIZADO POR LA ENTIDAD AMBIENTAL COMPETENTE. | M3 | 7800 | TRANSPORTES Y ACARREOS | TRANSPORTES Y ACARREOS | Actualización 2025-I Fase I
| 6464 | RIEGO DE LIGA CON EMULSIÓN ASFÁLTICA CRR-1 - HORARIO NOCTURNO. (SUMINISTRO, BARRIDO SUPERFICIE Y RIEGO) | M2 | 3589 | PAVIMENTOS | PAVIMENTOS EN CONCRETO ASFALTICO | Actualización 2025-I Fase II + M.O. 2026
| 6465 | CUADRILLA (2 AYUDANTES) HORARIO NOCTURNO - HR | HR | 32878 | ANÁLISIS AUXILIARES | CUADRILLAS (INCLUYE FACTOR PRESTACIONAL) | Actualización 2025-I Fase II + M.O. 2026
| 6466 | ATENCIÓN DE EMERGENCIAS CON MEZCLA ASFÁLTICA EN CALIENTE TIPO DENSO MD12 ASFALTO 80-100 CON EMULSIÓN CRR-1 - HORARIO NOCTURNO (INCLUYE SUMINISTRO, EXTENDIDO, NIVELACIÓN Y COMPACTACIÓN MECANICA CON VIBROCOMPACTADOR Y COMPACTADOR DE LLANTAS, FACTOR DE COMPACTACION, TRANSPORTE DE MATERIAL A 21 KMS Y CARGUE Y DISPOSICIÓN DE ESCOMBROS) | M3 | 1376216 | PAVIMENTOS | PAVIMENTOS EN CONCRETO ASFALTICO | Actualización 2025-I Fase II + M.O. 2026
| 6467 | PINTURA EN PLASTICO EN FRIO METILMETACRILATO DE A=10 CM PARA LÍNEAS DE DEMARCACIÓN, SIN MICROESFERAS Y ESPESOR SECO SEGÚN NORMA NTC 4744. SUMINISTRO Y APLICACIÓN. | ML | 16070 | SEÑALIZACIÓN | DEMARCACION DE PAVIMENTOS | Actualización 2025-I Fase II + M.O. 2026
| 6469 | CUBIERTA LISA TIPO SÁNDWICH DECK, SUM E INST, EN ALUZINC CAL 26 PINTADA AL HORNO POR LAS DOS CARAS COLOR A ELEGIR CON AISLAMIENTO ACÚSTICO EN FIBRA DE VIDRIO DE 30 MM. CON SUS CLIPS DE FIJACIÓN INCL REMATES DE CUBIERTA | M2 | 344300 | OBRAS DE ARTE Y EDIFICACIONES | CUBIERTAS | Actualización 2025-I Fase II + M.O. Ley 2101 de 2021
| 6471 | SUBBASE GRANULAR PEATONAL SBG_PEA. (SUMINISTRO, EXTENDIDO Y NIVELACIÓN MANUAL, HUMEDECIMIENTO MECÁNICO Y COMPACTACIÓN MECÁNICA CON VIBROCOMPACTADOR TÁNDEM PEQUEÑO, INCLUYE OPERARIO Y COMBUSTIBLE). | M3 | 195725 | RELLENOS Y CAPAS GRANULARES | CAPAS GRANULARES | Actualización 2025-I Fase II + M.O. 2026
| 6472 | MEZCLA ASFÁLTICA EN CALIENTE TIPO DENSO MD20 ASFALTO 80-100. (INCLUYE SUMINISTRO, EXTENDIDO Y NIVELACIÓN MANUAL, COMPACTACIÓN MECÁNICA CON VIBROCOMPACTADOR TÁNDEM PEQUEÑO Y COMPACTADOR DE LLANTAS CON OPERARIO Y COMBUSTIBLE, FACTOR DE COMPACTACION Y TRANSPORTE DE MATERIAL A 21 KMS). | M3 | 1499226 | PAVIMENTOS | PAVIMENTOS EN CONCRETO ASFALTICO | Actualización 2025-I Fase II + M.O. 2026
| 6473 | ESTABILIZACIÓN DE SUBRASANTE CON RAJÓN. (SUMINISTRO, EXTENDIDO Y NIVELACIÓN MANUAL, HUMEDECIMIENTO MECÁNICO Y COMPACTACIÓN MECÁNICA CON RETROEXCAVADORA Y VIBROCOMPACTADOR TÁNDEM PEQUEÑO, INCLUYEN OPERARIO Y COMBUSTIBLE). NO INCLUYE MATERIAL DE SELLO. | M3 | 162603 | RELLENOS Y CAPAS GRANULARES | CAPAS GRANULARES | Actualización 2025-I Fase II + M.O. 2026
| 6474 | SUBBASE GRANULAR CLASE C (SBG_C) (SUMINISTRO, EXTENDIDO Y NIVELACIÓN MANUAL, HUMEDECIMIENTO MECÁNICO Y COMPACTACIÓN MECÁNICA CON VIBROCOMPACTADOR TÁNDEM PEQUEÑO, INCLUYE OPERARIO Y COMBUSTIBLE). | M3 | 193378 | RELLENOS Y CAPAS GRANULARES | CAPAS GRANULARES | Actualización 2025-I Fase II + M.O. 2026
| 6475 | BORDILLO PREFABRICADO A80 (SUMINISTRO E INSTALACIÓN. INCLUYE 3CM MORTERO DE PEGA 2000 PSI Y NIVELACIÓN DEL TERRENO CON RELLENO EN MATERIAL SELECCIONADO PROVENIENTE DE EXCAVACIÓN). | ML | 79369 | ANDENES Y SARDINELES | SARDINELES Y BORDILLOS | Actualización 2025-I Fase II + M.O. 2026
| 6476 | FRESADO Y REPOSICIÓN DE PAVIMENTO FLEXIBLE E=0.18 M (INCLUYE CARGUE) | M2 | 218175 | ACTIVIDADES CONSERVACIÓN | ACTIVIDADES CONSERVACIÓN | Actualización 2025-I Fase II + M.O. 2026
| 6482 | TARIFA HORA DE RECOLECCIÓN DE MATERIAL DE MUESTREO EN PLANTA U OBRA. (INCLUYE TRANSPORTE, LABORATORISTA, INSPECTOR, 2 AYUDANTES, HERRAMIENTA MENOR Y LONAS). | HR | 131211 | ENSAYOS - LABORATORIOS | ENSAYOS - LABORATORIOS | Actualización 2025-I Fase II + M.O. 2026
| 6483 | ALQUILER SEÑAL TEMPORAL MÓVIL ECONÓMICA CON TRÍPODE TIPO SIO - SP - SI - SR DE (100 X 50 CM - 75 X 75 CM - 80 X 50 CM) LÁMINA GALVANIZADA CAL. 20 Y ÁNGULOS DE 1" X 1/2" X 1/8" | UN/MES | 57207 | SEÑALIZACIÓN | SEÑALES DE TRANSITO | Actualización 2025-I Fase II + M.O. 2026
| 6484 | ALQUILER DE BARRICADA METÁLICA CON SEÑAL DE DESVÍO O VÍA CERRADA DE 2.40 M CINTA GRADO INGENIERÍA SHEETING | UN/MES | 211543 | SEÑALIZACIÓN | SEÑALES DE TRANSITO | Actualización 2025-I Fase II + M.O. 2026
| 6485 | UNIÓN DE REPARACIÓN EXOTÉRMICA PARA UNIÓN DE CONDUCTORES. CAPACIDAD DE 90 GR. INCLUYE MOLDE, CARGA, CHISPERO, PINZAS Y DEMÁS ACCESORIOS DE INSTALACIÓN. SUMINISTRO E INSTALACIÓN. | UN | 55865 | REDES ELECTRICAS | RED ELECTRICA CODENSA | Actualización 2025-I Fase II + M.O. 2026
| 6486 | ESTABILIZACIÓN CON RCD. INCLUYE TRASIEGO INTERNO, NIVELACIÓN Y COMPACTACIÓN. | M3 | 61499 | RELLENOS Y CAPAS GRANULARES | CAPAS GRANULARES | Actualización 2025-I Fase II + M.O. 2026
| 6488 | CABLE DE COBRE DESNUDO CALIBRE NO.2/0 AWG. ENTERRADO EN TERRENO NATURAL. INCLUYE EXCAVACIÓN, RELLENOS Y COMPACTACIÓN DEL PISO. SUMINISTRO E INSTALACIÓN. DISTANCIA DE TRANSPORTE 28 KM. | ML | 293940 | REDES ELECTRICAS | RED ELÉCTRICA CODENSA | Actualización 2025-I Fase II + M.O. 2026
| 6489 | CANALIZACIÓN SUBTERRÁNEA CON 2 DUCTOS DE 2" PVC DB, ACCESORIOS, EXCAVACIÓN, RELLENOS Y ACABADO (INCLUYE SUMINISTRO E INSTALACIÓN) | ML | 113256 | REDES ELECTRICAS | RED ELÉCTRICA CODENSA | Actualización 2025-I Fase II + M.O. 2026
| 6494 | ACOMETIDA DE TRANSFORMADOR A TABLERO DE MEDIA EN CONDUCTORES DE ALUMINIO, 4 CABLES NO. 4/0 AWG, AISLADOS HFFR PARA 600 V C.A.. INCLUYE CONDUCTORES, CONEXIONES, ACCESORIOS DE MONTAJE, ELEMENTOS DE CONEXIÓN Y DE MARCACIÓN. INCLUYE SUMINISTRO E INSTALACIÓN. | ML | 315668 | REDES ELECTRICAS | RED ELÉCTRICA CODENSA | Actualización 2025-I Fase II + M.O. 2026
| 6495 | ACOMETIDA DE GENERADOR DE EMERGENCIA A TRANSFERENCIA EN CONDUCTORES DE ALUMINIO, 4 CABLES NO. 4/0 AWG, AISLADOS HFFR PARA 600 V C.A. INCLUYE CONDUCTORES, CONEXIONES, ACCESORIOS DE MONTAJE, ELEMENTOS DE CONEXIÓN Y DE MARCACIÓN. INCLUYE SUMINISTRO E INSTALACIÓN. | ML | 315668 | REDES ELECTRICAS | RED ELÉCTRICA CODENSA | Actualización 2025-I Fase II + M.O. 2026
| 6498 | INTERRUPTOR SENCILLO PARA CONTROL DE ALUMBRADO INTERIOR. INCLUYE ACCESORIOS DE INSTALACIÓN. | UN | 18429 | REDES ELECTRICAS | RED ELÉCTRICA CODENSA | Actualización 2025-I Fase II + M.O. 2026
| 6499 | CABLE HFFR NO.10 EN COBRE. SUMINISTRO E INSTALACIÓN. INCLUYE ACCESORIOS DE INSTALACIÓN. | ML | 16990 | REDES ELECTRICAS | RED ELÉCTRICA CODENSA | Actualización 2025-I Fase II + M.O. 2026
| 6500 | SALIDA PARA SONIDO EMT 3/4" (POR EL TECHO DE LA PLATAFORMA). INCLUYE SUMINISTRO E INSTALACIÓN | UN | 240014 | REDES ELECTRICAS | RED ELÉCTRICA CODENSA | Actualización 2025-I Fase II + M.O. 2026
| 6501 | SALIDA EMT 3/4" PARA CCTV POR EL TECHO EN TAQUILLA. INCLUYE SUMINISTRO E INSTALACIÓN | UN | 337770 | REDES ELECTRICAS | RED ELÉCTRICA CODENSA | Actualización 2025-I Fase II + M.O. 2026
| 6505 | ROCERÍA EN LOTE PORTAL | M2 | 3096 | ACTIVIDADES CONSERVACIÓN | ACTIVIDADES CONSERVACIÓN | Actualización 2025-I Fase II + M.O. 2026
| 6506 | BAJANTE EN LÁMINA GALVANIZADA CAL. 22 INSPECCIONABLE, INCLUYE PINTURA EPÓXICA GRIS HUMO PARA RECUBRIMIENTO. | ML | 193581 | ANÁLISIS AUXILIARES | CARPINTERÍA METÁLICA | Actualización 2025-I Fase II + M.O. 2026
| 6507 | VIDRIO TEMPLADO DE 10 MM CON PERFORACIONES DE 1" PARA PERMITIR INTERLOCUCIÓN | M2 | 260663 | OBRAS DE ARTE Y EDIFICACIONES | ACABADOS | Actualización 2025-I Fase II + M.O. 2026
| 6510 | CONSTRUCCIÓN DE BORDILLO EN CONCRETO MR36 FUNDIDO IN SITU. INCLUYE LA PREPARACIÓN DE LA SUPERFICIE DE APOYO | ML | 65089 | ANDENES Y SARDINELES | SARDINELES Y BORDILLOS | Actualización 2025-I Fase II + M.O. 2026
| 6511 | PISO EN MÁRMOL ROYAL VETA. ESPESOR MÍNIMO DE 15 MM | M2 | 323227 | OBRAS DE ARTE Y EDIFICACIONES | PISOS | Actualización 2025-I Fase II + M.O. 2026
| 6512 | ANCLAJE PARA TUBERIA EN CONCRETO PREMEZCLADO DE 3000 PSI GRAVA COMUN (Incluye Suministro, formaleteo y colocacion) | M3 | 677491 | CONCRETO Y ACERO PARA ESTRUCTURAS | CONCRETO PARA ESTRUCTURAS | Actualización 2025-I Fase II + M.O. 2026
| 6514 | TEE PVC SOLDAR DE 1/2". SUMINISTRO EN INSTALACIÓN | UN | 4316 | REDES ACUEDUCTO | REDES ACUEDUCTO | Actualización 2025-I Fase II + M.O. 2026
| 6515 | TUBERÍA CONDUIT PVC D=3/4" (INCLUYE SUMINISTRO E INSTALACIÓN) | ML | 9938 | REDES ELECTRICAS | RED ELÉCTRICA CODENSA | Actualización 2025-I Fase II + M.O. 2026
| 6517 | TORNILLOS A 325. INCLUYE MATERIALES, INSUMOS, HERRAMIENTAS Y EQUIPOS, ANDAMIOS, MANO DE OBRA CALIFICADA Y TODO LO NECESARIO PARA DESARROLLAR LA OBRA. | KG | 13830 | CONCRETO Y ACERO PARA ESTRUCTURAS | ESTRUCTURAS EN ACERO | Actualización 2025-I Fase II + M.O. 2026
| 6518 | CODO 90° CXE PVC SANITARIA D=6" (INCLUYE SUMINISTRO E INSTALACIÓN). | UN | 171742 | REDES ALCANTARILLADO / DRENAJE | REDES ALCANTARILLADO / DRENAJE | Actualización 2025-I Fase II + M.O. 2026
| 6519 | TRAGANTE CÚPULA DE 6" X 4" EN ALUMINIO. INCLUYE SUMINISTRO E INSTALACIÓN | UN | 26303 | REDES ALCANTARILLADO / DRENAJE | REDES ALCANTARILLADO / DRENAJE | Actualización 2025-I Fase II + M.O. 2026
| 6520 | TRAGANTE CÚPULA DE 5" X 4" PLÁSTICA. INCLUYE SUMINISTRO E INSTALACIÓN | UN | 13694 | REDES ALCANTARILLADO / DRENAJE | REDES ALCANTARILLADO / DRENAJE | Actualización 2025-I Fase II + M.O. 2026
| 6521 | TEE REDUCIDA PVC SOLDAR DE 1" X 1/2". SUMINISTRO E INSTALACIÓN | UN | 8233 | REDES ALCANTARILLADO / DRENAJE | REDES ALCANTARILLADO / DRENAJE | Actualización 2025-I Fase II + M.O. 2026
| 6523 | UNIÓN UNIVERSAL D=1" (SUMINISTRO E INSTALACIÓN) | UN | 16185 | REDES ACUEDUCTO | REDES ACUEDUCTO | Actualización 2025-I Fase II + M.O. 2026
| 6524 | VÁLVULA CHEQUE 1" (INCLUYE SUMINISTRO E INSTALACIÓN) | UN | 67303 | REDES ACUEDUCTO | REDES ACUEDUCTO | Actualización 2025-I Fase II + M.O. 2026
| 6525 | FLOTADOR MECÁNICO 1" (INCLUYE SUMINISTRO E INSTALACIÓN) | UN | 199159 | REDES ACUEDUCTO | REDES ACUEDUCTO | Actualización 2025-I Fase II + M.O. 2026
| 6527 | CAJA PARA 2 MEDIDORES DE ENERGÍA TRIFÁSICO 5 AMP. 208 V / 120 V, PARA OPERACIÓN CON CT Y PARA LA CUENTA DE LA ESTACIÓN. SUMINISTRO E INSTALACIÓN. INCLUYE MEDIDOR DE ENERGÍA TRIFÁSICO 20-80 AMP, CAJA CONTADOR TRIFÁSICO PARA 2 MEDIDORES | UN | 576298 | REDES ELECTRICAS | RED ELECTRICA CODENSA | Actualización 2025-I Fase II + M.O. 2026
| 6528 | ACOMETIDA DESDE TABLERO DE MEDIA A TABLERO DE TRANSFERENCIA EN CONDUCTORES DE ALUMINIO, 4 CABLES NO. 4/0 AWG, AISLADOS HFFR PARA 600 V C.A. INCLUYE CONDUCTORES, CONEXIONES, ACCESORIOS DE MONTAJE, ELEMENTOS DE CONEXIÓN Y DE MARCACIÓN. INCLUYE SUMINISTRO E INSTALACIÓN. | ML | 318250 | REDES ELECTRICAS | RED ELECTRICA CODENSA | Actualización 2025-I Fase II + M.O. 2026
| 6529 | ACOMETIDA DE TABLERO DE TRANSFERENCIA A TDP EN CONDUCTORES DE ALUMINIO, 4 CABLES NO. 4/0 AWG, AISLADOS HFFR PARA 600 V C.A. INCLUYE CONDUCTORES, CONEXIONES, ACCESORIOS DE MONTAJE, ELEMENTOS DE CONEXIÓN Y DE MARCACIÓN. INCLUYE SUMINISTRO E INSTALACIÓN. | ML | 323737 | REDES ELECTRICAS | RED ELECTRICA CODENSA | Actualización 2025-I Fase II + M.O. 2026
| 6532 | SALIDA PARA DATOS PCV 3/4" DESDE TORNIQUETE HASTA CAJA DE HALADO. INCLUYE SUMINISTRO E INSTALACIÓN | UN | 71637 | REDES ELECTRICAS | RED ELECTRICA CODENSA | Actualización 2025-I Fase II + M.O. 2026
| 6533 | DEMARCACIÓN LÍNEA DE INICIO O FIN CARRIL, A= 0.20M L= 1.0M SEPARACIÓN= 1.0M E= 2.3MM EN PINTURA TERMOPLÁSTICA. INCLUYE SUMINISTRO Y APLICACIÓN CON EQUIPO. INCLUYE MICROESFERAS | M2 | 30732 | SEÑALIZACIÓN | DEMARCACION DE PAVIMENTOS | Actualización 2025-I Fase II + M.O. Ley 2101 de 2021
| 6534 | ENCHAPE DE PISO PIZARRA MULTICOLOR DE 30CM X 60CM ESPESOR 7MM O MAYOR. SUMINISTRO E INSTALACIÓN | M2 | 257671 | OBRAS DE ARTE Y EDIFICACIONES | PISOS | Actualización 2025-I Fase II + M.O. 2026
| 6535 | PISO EN CONCRETO DE 3000 PSI GRAVA COMÚN FUNDIDO EN SITIO | M2 | 51636 | OBRAS DE ARTE Y EDIFICACIONES | PISOS | Actualización 2025-I Fase II + M.O. 2026
| 6536 | PAÑETE LISO O RÚSTICO 1:4 IMPERMEABILIZADO. (INCLUYE SUMINISTRO E INSTALACIÓN HECHO EN OBRA) | M2 | 49998 | OBRAS DE ARTE Y EDIFICACIONES | ACABADOS | Actualización 2025-I Fase II + M.O. 2026
| 6538 | TUBERIA PVC U.M. EXT CORRUGADO/INT LISO U.M. NORMA NTC 3722-1 D=14" (INCLUYE SUMINISTRO E INSTALACIÓN) | ML | 261494 | REDES ALCANTARILLADO / DRENAJE | REDES ALCANTARILLADO / DRENAJE | Actualización 2025-I Fase II + M.O. 2026
| 6541 | LAMINA ALFAJOR DE 6MM PARA TAPA DE TANQUE DE 1.0 M X 1.0 M. SUMINISTRO E INSTALACIÓN. | ML | 326549 | CONCRETO Y ACERO PARA ESTRUCTURAS | ESTRUCTURAS EN ACERO | Actualización 2025-I Fase II + M.O. 2026
| 6542 | CODO 45° CXE PVC SANITARIA D=6" (INCLUYE SUMINISTRO E INSTALACIÓN). | UN | 86585 | REDES ALCANTARILLADO / DRENAJE | REDES ALCANTARILLADO / DRENAJE | Actualización 2025-I Fase II + M.O. 2026
| 6543 | TUBERÍA PVC E.L. PARA SOLDAR DE 1/2" RDE 13.5 315 PSI. SUMINISTRO EN INSTALACIÓN. | UN | 8467 | REDES ACUEDUCTO | REDES ACUEDUCTO | Actualización 2025-I Fase II + M.O. 2026
| 6544 | CODO 90° PVC SOLDAR DE 1/2". SUMINISTRO EN INSTALACIÓN. | UN | 9308 | REDES ACUEDUCTO | REDES ACUEDUCTO | Actualización 2025-I Fase II + M.O. 2026
| 6547 | CAJA DE INSPECCIÓN. MEDIDAS INTERNAS DE 0.3MX0.3M MEDIDAS EXTERNAS 0.50M X 0.50M (H=0.50M). INCLUYE SUMINISTRO Y CONSTRUCCIÓN. INCLUYE MARCO Y TAPA. NO INC. BASE Y CAÑUELA) | UN | 365675 | REDES ELECTRICAS | RED ELECTRICA CODENSA | Actualización 2025-I Fase II + M.O. 2026
| 6548 | SALIDA EMT 3/4" PARA CCTV E INFORMADORES POR EL TECHO DE LA PLATAFORMA. INCLUYE SUMINISTRO E INSTALACIÓN | UN | 263785 | REDES ELECTRICAS | RED ELECTRICA CODENSA | Actualización 2025-I Fase II + M.O. 2026
| 6551 | PLACA DE CONCRETO DE 3000 PSI GRAVA COMÚN DE 8CM DE ESPESOR CON LÁMINA EN METALDECK 2" CALIBRE 22. (INCLUYE TRANSPORTE, HERRAMIENTA MENOR, MANO DE OBRA) | M2 | 165460 | OBRAS DE ARTE Y EDIFICACIONES | PISOS | Actualización 2025-I Fase II + M.O. 2026
| 6553 | TAPÓN DE PRUEBA PVC SANITARIA D=6" (INCLUYE SUMINISTRO E INSTALACIÓN) | UN | 30682 | REDES ALCANTARILLADO / DRENAJE | REDES ALCANTARILLADO / DRENAJE | Actualización 2025-I Fase II + M.O. 2026
| 6554 | SEÑALIZACIÓN PREVENTIVA PARA REDES DE SERVICIOS PÚBLICOS CON CINTA DE 500 MT X 4" PELIGRO CALIBRE 3.5 (INCLUYE SUMINISTRO Y COLOCACIÓN) | ML | 512 | SEÑALIZACIÓN | OTROS-SEÑALIZACIÓN | Actualización 2025-I Fase II + M.O. 2026
| 6555 | REDUCCION PVC E.L. D=1" A 1/2" (INCLUYE SUMINISTRO E INSTALACIÓN). | UN | 4242 | REDES ACUEDUCTO | REDES ACUEDUCTO | Actualización 2025-I Fase II + M.O. 2026
| 6556 | REGISTRO DE PASO DIRECTO EN BRONCE DE 1/2". SUMINISTRO EN INSTALACIÓN. | UN | 89197 | REDES ACUEDUCTO | REDES ACUEDUCTO | Actualización 2025-I Fase II + M.O. 2026
| 6559 | MARCO EN LÁMINA COLD ROLLED CAL. 20 ANCLADO A MURO CON CHAZOS EXPANSIVOS DE 1/2" - 3" - HOJA EN LÁMINA CELOSÍA COLD ROLLED CAL. 1894.20 | UN | 835259 | ANÁLISIS AUXILIARES | CARPINTERÍA METÁLICA | Actualización 2025-I Fase II + M.O. 2026
| 6560 | TABLERO DE ALUMBRADO Y FUERZA A 208 / 120 VC. A. TRIFÁSICOS 5 HILOS, CON BARRA NEUTRO Y TIERRA, 40 BREAKERS DE 16A MONOFÁSICOS TIPO INDUSTRIAL, 2 BREAKERS TRIFASICOS DE 40A TIPO INDUSTRIAL, 24 CIRCUÍTOS; TTN CON TOTALIZADOR DE 200A. SUMINISTRO E INSTALACIÓN, INCLUYE CONTACTORES Y SELECTORES PARA ALUMBRADOS, DPS Y CONEXIÓN A TIERRA, SEGÚN DISEÑO. PROYECTO AMPLIACIÓN DEL PORTAL TUNAL. | UN | 4816203 | REDES ELECTRICAS | RED ELECTRICA CODENSA | Actualización 2025-I Fase II + M.O. 2026
| 6562 | REHABILITACIÓN ANDEN ADOQUÍN ARCILLA TR LIVIANO SOBRE MORTERO. NO INCL BORDILLO. INCL. RETIRO ADOQUIN E INSTALAR EL MISMO. NO INCLUYE REDES. | M2 | 92223 | ANÁLISIS AUXILIARES | CARPINTERÍA METÁLICA | Actualización 2025-I Fase II + M.O. 2026
| 6563 | TRITUBO PE 100 FOPT DE 40MM (1 1/4") RDE 13.5 MULTF. D= 40 X 40 X 40 MM POLIETILENO DE ALTA DENSIDAD. INCLUYE SUMINISTRO E INSTALACIÓN. NO INCLUYE RELLENO. | ML | 19285 | REDES TELEFONICAS / DATOS | RED TELEFONICA COLOMBIA TELECOMUNICACIONES | Actualización 2025-I Fase II + M.O. 2026
| 6565 | DESMONTE Y RETIRO DE REJA DE CERRAMIENTO. INCLUYE DEMOLICIÓN DE CIMENTACIÓN, BASE Y REJA. INCLUYE TRANSPORTE A 21 KM Y DISPOSICIÓN DE MATERIALES EN SITIO AUTORIZADO. | ML | 57575 | DEMOLICIONES | DEMOLICIONES | Actualización 2025-I Fase II + M.O. 2026
| 6567 | BANDEJA PARA INTERCAMBIO DE MONEDAS EN ACERO INOXIDABLE CAL. 18 SOPORTADO CON ÁNGULOS METÁLICOS A ANTEPECHO EN MAMPOSTERÍA. SUMINISTRO E INSTALACIÓN. | ML | 379513 | OBRAS DE ARTE Y EDIFICACIONES | ACABADOS | Actualización 2025-I Fase II + M.O. 2026
| 6568 | CANALETA METÁLICA DE 12 CM X 5 CM CON TAPA. SUMINISTRO E INSTALACIÓN. INCLUYE TROQUE EN TAQUILLAS PARA ALOJAR LOS CONDUCTORES DE VOZ, DATOS Y ENERGÍA ENTRE LOS PUESTOS DE LAS TAQUILLAS. | ML | 44987 | OBRAS DE ARTE Y EDIFICACIONES | ACABADOS | Actualización 2025-I Fase II + M.O. 2026
| 6569 | CHEVRON 90 CM X 40 CM, REFLECTIVO PRISMÁTICO TIPO VII O SUPERIOR, AMARILLO LIMÓN FLUORESCENTE EN LÁMINA GALVANIZADA, PEDESTAL EN ÁNGULO. SUMINISTRO E INSTALACIÓN. | UN | 330498 | SEÑALIZACIÓN | OTROS-SEÑALIZACIÓN | Actualización 2025-I Fase II + M.O. Ley 2101 de 2021
| 6570 | PINTURA ACRÍLICA BASE AGUA (E=15MILS. INCLUYE SUMINISTRO Y APLICACIÓN CON EQUIPO. INCLUYE MICROESFERAS). | M2 | 40822 | SEÑALIZACIÓN | DEMARCACION DE PAVIMENTOS | Actualización 2025-I Fase II + M.O. Ley 2101 de 2021
| 6571 | DEMARCACION LINEA CONTINUA A=0.12M (E=15 MILS, ACRÍLICA BASE AGUA. INC. SUMIN. Y APLIC. CON EQUIPO. INCL. MICROESFERAS) | ML | 2591 | SEÑALIZACIÓN | DEMARCACION DE PAVIMENTOS | Actualización 2025-I Fase II + M.O. Ley 2101 de 2021
| 6572 | DEMARCACION LINEA CONTINUA A=0.15M (E=15 MILS, ACRÍLICA BASE AGUA. INC. SUMIN. Y APLIC. CON EQUIPO. INCL. MICROESFERAS) | ML | 7107 | SEÑALIZACIÓN | DEMARCACION DE PAVIMENTOS | Actualización 2025-I Fase II + M.O. Ley 2101 de 2021
| 6574 | RECONSTRUCCIÓN POR HILADA PARA CAJA DE INSPECCIÓN SENCILLA PARA CANALIZACIÓN (1.49M X 0.99M) NORMA CODENSA CS275. INCLUYE MORTERO DE PEGA Y PAÑETE IMPERMEABILIZADO DE 2500 PSI, LADRILLO TOLETE RECOCIDO, MORTERO DE PEGA 1:5. (NO INCLUYE MARCO, TAPA, EXCAVACIONES, RELLENOS, TRANSPORTE Y DISPOSICIÓN DE ESCOMBROS). | UN | 69042 | REDES ELECTRICAS | RED ELECTRICA CODENSA | Actualización 2025-I Fase II + M.O. 2026
| 6575 | RECONSTRUCCIÓN POR HILADA PARA CAJA DE INSPECCIÓN DE ALUMBRADO PÚBLICO (0.90M X 0.90M) NORMA CODENSA CS274. INCLUYE MORTERO DE PEGA Y PAÑETE IMPERMEABILIZADO DE 2500 PSI, LADRILLO TOLETE RECOCIDO, MORTERO DE PEGA 1:5. (NO INCLUYE MARCO, TAPA, EXCAVACIONES, RELLENOS, TRANSPORTE Y DISPOSICIÓN DE ESCOMBROS). | UN | 54602 | REDES ELECTRICAS | RED ELECTRICA CODENSA | Actualización 2025-I Fase II + M.O. 2026
| 6576 | RECONSTRUCCIÓN POR HILADA PARA CAJA DE INSPECCIÓN (2.00M X 2.00M) NORMA CODENSA CS280. INCLUYE MORTERO DE PEGA Y PAÑETE IMPERMEABILIZADO DE 2500 PSI, LADRILLO TOLETE RECOCIDO, MORTERO DE PEGA 1:5. (NO INCLUYE MARCO, TAPA, EXCAVACIONES, RELLENOS, TRANSPORTE Y DISPOSICIÓN DE ESCOMBROS). | UN | 122822 | REDES ELECTRICAS | RED ELECTRICA CODENSA | Actualización 2025-I Fase II + M.O. 2026
| 6577 | CONTENEDOR DE RAICES TIPO B22 (TIPO C) (1.60M X 1.60M X 1.60M) INCLUYE MUROS EN CONCRETO GRAVA COMÚN 3000 PSI (210 KG/CM2), SUMINISTRO CONSTRUCCIÓN Y FILTRO EN GRAVILLA 1/2", FORMALETA Y REFUERZO. NO INCLUYE TIERRA NEGRA. | UN | 1144216 | MOBILIARIO URBANO - ARBOLES Y GRAMAS | MOBILIARIO URBANO | Actualización 2025-I Fase II + M.O. 2026
| 6579 | DEMARCACIÓN LINEA CONTINUA A= 0.2MT, (E= 15 MILS ACRÍLICA BASE AGUA. INCLUYE SUMINISTRO Y APLICACIÓN CON EQUIPO. INCLUYE MICROESFERAS. | ML | 8165 | SEÑALIZACIÓN | DEMARCACION DE PAVIMENTOS | Actualización 2025-I Fase II + M.O. Ley 2101 de 2021
| 6580 | SÍMBOLO DE DEMARCACIÓN CORREDOR EXCLUSIVO DE BICICLETA 1.60M X 2.40M (E= 15 MILS. INCLUYE SUMINISTRO Y APLICACIÓN CON EQUIPO. INCLUYE MICROESFERAS. | UN | 36740 | SEÑALIZACIÓN | DEMARCACION DE PAVIMENTOS | Actualización 2025-I Fase II + M.O. Ley 2101 de 2021
| 6581 | SÍMBOLO DE DEMARCACIÓN CORREDOR EXCLUSIVO DE BICICLETA 0.80M X 1.20M (E= 15 MILS. INCLUYE SUMINISTRO Y APLICACIÓN CON EQUIPO. INCLUYE MICROESFERAS. | UN | 11022 | SEÑALIZACIÓN | DEMARCACION DE PAVIMENTOS | Actualización 2025-I Fase II + M.O. Ley 2101 de 2021
| 6582 | DEMARCACIÓN DE LETRERO "SOLO BUS" (E= 15 MILS. INCLUYE SUMINISTRO Y APLICACIÓN CON EQUIPO. INCLUYE MICROESFERAS. | UN | 184920 | SEÑALIZACIÓN | DEMARCACION DE PAVIMENTOS | Actualización 2025-I Fase II + M.O. Ley 2101 de 2021
| 6583 | FLECHA DIRECCIONAL "FRENTE, DERECHA E IZQUIERDA" PARA PAVIMENTO RÍGIDO (E= 15 MILS. ACRÍLICA BASE AGUA. INCLUYE SUMINISTRO Y APLICACIÓN CON EQUIPO. INCLUYE MICROESFERAS. | UN | 131039 | SEÑALIZACIÓN | DEMARCACION DE PAVIMENTOS | Actualización 2025-I Fase II + M.O. Ley 2101 de 2021
| 6584 | PICTOGRAMA DE CEDA EL PASO EN CICLORRUTA (4 TRIÁNGULOS), (PINTURA ACRÍLICA BASE AGUA (E= 15 MILS. INCLUYE SUMINISTRO Y APLICACIÓN CON EQUIPO. INCLUYE MICROESFERAS. | UN | 15839 | SEÑALIZACIÓN | DEMARCACION DE PAVIMENTOS | Actualización 2025-I Fase II + M.O. Ley 2101 de 2021
| 6585 | DEMARCACIÓN DE FLECHA DE TERMINACIÓN DE CARRIL (E= 15 MILS. ACRÍLICA BASE AGUA. INCLUYE SUMINISTRO Y APLICACIÓN CON EQUIPO. INCLUYE MICROESFERAS. | UN | 170841 | SEÑALIZACIÓN | DEMARCACION DE PAVIMENTOS | Actualización 2025-I Fase II + M.O. Ley 2101 de 2021
| 6586 | FLECHA DIRECCIONAL "A LA IZQUIERDA" (E= 15 MILS. ACRÍLICA BASE AGUA. ÁREA: 1.5037 M2 SEGÚN EL MANUAL DE SEÑALIZACIÓN VIAL. SUMINISTRO Y APLICACIÓN CON EQUIPO. INCLUYE MICROESFERAS. | UN | 76517 | SEÑALIZACIÓN | DEMARCACION DE PAVIMENTOS | Actualización 2025-I Fase II + M.O. 2026
| 6587 | DEMARCACIÓN TEXTO PARE. ÁREA: 1.48 M2 (E= 15 MILS, ACRÍLICA BASE AGUA. SUMINISTRO Y APLICACIÓN CON EQUIPO. INCLUYE MICROESFERAS. | UN | 67315 | SEÑALIZACIÓN | DEMARCACION DE PAVIMENTOS | Actualización 2025-I Fase II + M.O. 2026
| 6588 | DEMARCACIÓN DE ACHURADO. AREA: 1.0 M2 (E= 15 MILS, ACRÍLICA BASE AGUA. SUMINISTRO Y APLICACIÓN CON EQUIPO. INCLUYE MICROESFERAS. | M2 | 55955 | SEÑALIZACIÓN | DEMARCACION DE PAVIMENTOS | Actualización 2025-I Fase II + M.O. 2026
| 6589 | DEMARCACIÓN DE LINEA LOGARÍTMICA. ÁREA: 0.60 M2 (E= 15 MILS, ACRÍLICA BASE AGUA. SUMINISTRO Y APLICACIÓN CON EQUIPO. INCLUYE MICROESFERAS. | ML | 31419 | SEÑALIZACIÓN | DEMARCACION DE PAVIMENTOS | Actualización 2025-I Fase II + M.O. 2026
| 6590 | DEMARCACION LINEA DE PARE. ÁREA: 0.60 M2 (E= 15 MILS, ACRÍLICA BASE AGUA. SUMINISTRO Y APLICACIÓN CON EQUIPO. INCLUYE MICROESFERAS. | M2 | 39626 | SEÑALIZACIÓN | DEMARCACION DE PAVIMENTOS | Actualización 2025-I Fase II + M.O. 2026
| 6591 | DEMARCACION LINEA DE LINEA SENDERO PEATONAL CONTINUA. ÁREA: 0.30 M2 (E= 15 MILS, ACRÍLICA BASE AGUA. SUMINISTRO Y APLICACIÓN CON EQUIPO. INCLUYE MICROESFERAS. | ML | 17623 | SEÑALIZACIÓN | DEMARCACION DE PAVIMENTOS | Actualización 2025-I Fase II + M.O. 2026
| 6592 | DEMARCACION ZONA ANTIBLOQUEO. AREA: 0.30 M2 (E= 15 MILS, ACRILICA BASE AGUA. SUMINISTRO Y APLICACION CON EQUIPO. INCLUYE MICROESFERAS. | ML | 17623 | SEÑALIZACIÓN | DEMARCACION DE PAVIMENTOS | Actualización 2025-I Fase II + M.O. 2026
| 6593 | DEMARCACIÓN DE LINEA DE PARADERO DE BUSES. ÁREA: 5.5775 M2 (E= 15 MILS, ACRÍLICA BASE AGUA. SUMINISTRO Y APLICACIÓN CON EQUIPO. INCLUYE MICROESFERAS. | UN | 288177 | SEÑALIZACIÓN | DEMARCACION DE PAVIMENTOS | Actualización 2025-I Fase II + M.O. 2026
| 6594 | DEMARCACIÓN PICTOGRAMA TRIÁNGULOS CEDA EL PASO. (E= 15 MILS, ACRÍLICA BASE AGUA. SUMINISTRO Y APLICACIÓN CON EQUIPO. INCLUYE MICROESFERAS. | UN | 45858 | SEÑALIZACIÓN | DEMARCACION DE PAVIMENTOS | Actualización 2025-I Fase II + M.O. 2026
| 6595 | DEMARCACION LINEA DE CEDA EL PASO DISCONTINUA. AREA: 0.32M2. (E= 15 MILS, ACRILICA BASE AGUA. SUMINISTRO Y APLICACION CON EQUIPO. INCLUYE MICROESFERAS. | UN | 18099 | SEÑALIZACIÓN | DEMARCACION DE PAVIMENTOS | Actualización 2025-I Fase II + M.O. 2026
| 6596 | DEMARCACION LINEA DE PARADA DE TRANSMILENIO. AREA: 3.96 M2 SEGUN PARAMETROS DE DISEÑO DE TRANSMILENIO (E= 15 MILS, ACRILICA BASE AGUA. SUMINISTRO Y APLICACION CON EQUIPO. INCLUYE MICROESFERAS. | UN | 222185 | SEÑALIZACIÓN | DEMARCACION DE PAVIMENTOS | Actualización 2025-I Fase II + M.O. 2026
| 6598 | TRANSFORMADOR SECO CLASE F TRIFASICO DE 45 KVA, 11.4/0.480-277 KV ZCC 4% (NORMA CODENSA CTS-535) (INCLUYE SUMINISTRO E INSTALACIÓN) | UN | 28795141 | REDES ELECTRICAS | RED ELECTRICA CODENSA | Actualización 2025-I Fase II + M.O. 2026
| 6600 | REDUCCION PVC E.L. D= 1 1/2" X 1/2" (INCLUYE SUMINISTRO E INSTALACIÓN, SOLDADURA). | UN | 16087 | REDES ACUEDUCTO | REDES ACUEDUCTO | Actualización 2025-I Fase II + M.O. 2026
| 6656 | COLUMNA EN CONCRETO DE 3000 PSI, (21 MPa) PREMEZCLADO, GRAVA COMÚN (Incluye suministro, Bombeo formaleteo en madera, colocación y curado, No incluye refuerzo). | M3 | 979598 | CONCRETO Y ACERO PARA ESTRUCTURAS | CONCRETO PARA ESTRUCTURAS | Actualización 2025-I Fase II + M.O. 2026
| 6658 | CABLE MONOPOLAR DE ALUMINIO, HF FR PARA 600V C.A. CALIBRE NO. 4/0 AWG (INCLUYE SUMINISTRO E INSTALACIÓN) | ML | 33847 | REDES ELECTRICAS | RED ELECTRICA CODENSA | Actualización 2025-I Fase II + M.O. 2026
| 6661 | VIGAS DE CIMENTACION EN CONCRETO PREMEZCLADO DE 3000 PSI (21 Mpa), GRAVA COMUN (Incluye Sumin., Formaleteo metalico, Colocación y Curado. No incl. Refuerzo). | M3 | 893846 | CONCRETO Y ACERO PARA ESTRUCTURAS | CONCRETO PARA ESTRUCTURAS | Actualización 2025-I Fase II + M.O. 2026
| 6665 | VIGA CABEZAL SOBRE PILOTES Y/O COLUMNAS EN CONCRETO PREMEZCLADO DE 4000 PSI (28Mpa) (Incluye suministro, Formaleteo metalico, bombeo, colocacion y curado. No incluye Refuerzo) | M3 | 968067 | CONCRETO Y ACERO PARA ESTRUCTURAS | CONCRETO PARA ESTRUCTURAS | Actualización 2025-I Fase II + M.O. 2026
| 6673 | DEMOLICION MANUAL DE CAJA SENCILLA CS 274 (INCLUYE DEMOLICIÓN DE PLACA PISO, TAPA, MUROS Y CAÑUELAS Y CARGUE) | UN | 229670 | REDES ELECTRICAS | RED ELECTRICA CODENSA | Actualización 2025-I Fase II + M.O. 2026
| 6675 | RETIRO DE TRANSFORMADOR AISLADO EN ACEITE (DE 30 KVA A 225 KVA), 11.400 VC.A./208-120 VC.A. INSTALADO EN POSTE (INCLUYE TRASLADO A SITIO DE ACOPIO). | UN | 467737 | REDES ELECTRICAS | RED ELECTRICA CODENSA | Actualización 2025-I Fase II + M.O. 2026
| 6676 | DEMOLICION MANUAL DE CAJA SENCILLA CS 280 (INCLUYE DEMOLICIÓN DE PLACA PISO, TAPA, MUROS Y CAÑUELA Y CARGUE). | UN | 177379 | REDES ELECTRICAS | RED ELECTRICA CODENSA | Actualización 2025-I Fase II + M.O. 2026
| 6687 | RECONSTRUCCIÓN CÁMARA DE INSPECCIÓN T-13 ETB (H=2.3M. INCLUYE BASE, MUROS, CUBIERTA, ARO-BASE Y ARO-TAPA) | UN | 2788070 | REDES TELEFONICAS / DATOS | RED TELEFONICA ETB | Actualización 2025-I Fase II + M.O. 2026
| 6710 | VIGA DE CIMENTACION EN CONCRETO PREMEZCLADO DE 4000 PSI (28 Mpa) GRAVA COMUN (Incluye Sumin., Formaleteo metalico, Colocación y Curado. No incl. Refuerzo). | M3 | 932415 | CONCRETO Y ACERO PARA ESTRUCTURAS | CONCRETO PARA ESTRUCTURAS | Actualización 2025-I Fase II + M.O. 2026
| 6715 | RECONSTRUCCIÓN CÁMARA DE INSPECCIÓN T-13A ETB (H=2.3M. INCLUYE BASE, MUROS, CUBIERTA, ARO-BASE Y ARO-TAPA) | UN | 3429895 | REDES TELEFONICAS / DATOS | RED TELEFONICA ETB | Actualización 2025-I Fase II + M.O. 2026
| 6717 | RECONSTRUCCIÓN CÁMARA DE INSPECCIÓN T-14 ETB (H=2.3M. INCLUYE BASE, MUROS, CUBIERTA, ARO-BASE Y ARO-TAPA) | UN | 3085740 | REDES TELEFONICAS / DATOS | RED TELEFONICA ETB | Actualización 2025-I Fase II + M.O. 2026
| 6718 | RECONSTRUCCIÓN CÁMARA DE INSPECCIÓN T-14A ETB (H=2.3M. INCLUYE BASE, MUROS, CUBIERTA, ARO-BASE Y ARO-TAPA) | UN | 3232486 | REDES TELEFONICAS / DATOS | RED TELEFONICA ETB | Actualización 2025-I Fase II + M.O. 2026
| 6719 | RECONSTRUCCIÓN CÁMARA DE INSPECCIÓN T-16 ETB (H=2.3M. INCLUYE BASE, MUROS, CUBIERTA, ARO-BASE Y ARO-TAPA) | UN | 3716097 | REDES TELEFONICAS / DATOS | RED TELEFONICA ETB | Actualización 2025-I Fase II + M.O. 2026
| 6720 | RECONSTRUCCIÓN CÁMARA DE INSPECCIÓN T-16A ETB (H=2.3M. INCLUYE BASE, MUROS, CUBIERTA, ARO-BASE Y ARO-TAPA) | UN | 4246126 | REDES TELEFONICAS / DATOS | RED TELEFONICA ETB | Actualización 2025-I Fase II + M.O. 2026
| 6742 | 24 DUCTOS D=4" PVC-TDP (INCLUYE SUMINISTRO E INSTALACIÓN. NO INCLUYE RELLENOS) | ML | 729611 | REDES TELEFONICAS / DATOS | RED TELEFONICA ETB | Actualización 2025-I Fase II + M.O. 2026
| 6755 | TEE PVC SOLDAR DE 2". (SUMINISTRO EN INSTALACIÓN) | UN | 31472 | REDES ACUEDUCTO | REDES ACUEDUCTO | Actualización 2025-I Fase II + M.O. 2026
| 6763 | VIGAS Y PLACAS AÉREAS EN CONCRETO PREMEZCLADO DE 3000 PSI (21Mpa), GRAVA COMÚN (Incluye Suministro, Formaleteo en madera, curado y Colocación. No incluye Refuerzo). | M3 | 1028526 | CONCRETO Y ACERO PARA ESTRUCTURAS | CONCRETO PARA ESTRUCTURAS | Actualización 2025-I Fase II + M.O. 2026
| 6765 | VIGAS Y PLACAS AÉREAS EN CONCRETO PREMEZCLADO DE 4000 PSI (28 Mpa) GRAVA COMUN (Incluye suministro, formaleteo en madera, colocacion, andamio, cerchas, parales y curado. No incluye refuerzo) | M3 | 1003016 | CONCRETO Y ACERO PARA ESTRUCTURAS | CONCRETO PARA ESTRUCTURAS | Actualización 2025-I Fase II + M.O. 2026
| 6774 | DADO EN CONCRETO DE 3000 PSI, (21 MPa) PREMEZCLADO, GRAVA COMÚN (Incluye suministro, formaleteo en madera, Bombeo, colocación y curado, No incluye refuerzo). | M3 | 866401 | CONCRETO Y ACERO PARA ESTRUCTURAS | CONCRETO PARA ESTRUCTURAS | Actualización 2025-I Fase II + M.O. 2026
| 6775 | VIGAS DE CUBIERTA REFORZADAS EN CONCRETO PREMEZCLADO DE 4000 PSI (Incluye suministro, formaleteo metalico, bombeo, colocacion, andamios y curado. No incluye refuerzo) | M3 | 1014976 | CONCRETO Y ACERO PARA ESTRUCTURAS | CONCRETO PARA ESTRUCTURAS | Actualización 2025-I Fase II + M.O. 2026
| 6779 | PICTOGRAMA PEATONAL AMARILLO/NEGRO. (INCLUYE SUMINISTRO E INSTALACIÓN) | UN | 646281 | SEÑALIZACIÓN | DEMARCACION DE PAVIMENTOS | Actualización 2025-I Fase II + M.O. 2026
| 6801 | REDUCCION PVC E.L. D= 1 1/2" X 1" (SUMINISTRO E INSTALACIÓN) | UN | 13604 | REDES ACUEDUCTO | REDES ACUEDUCTO | Actualización 2025-I Fase II + M.O. 2026
| 6848 | SEÑAL VERTICAL GRUPO PREVENTIVA SR-38 Y SR-39 TIPO RECTÁNGULO (75X25CM) (INCLUYE SUMINISTRO E INSTALACIÓN) | UN | 412873 | SEÑALIZACIÓN | SEÑALES DE TRANSITO | Actualización 2025-I Fase II + M.O. 2026
| 6856 | DEMARCACION TEXTO VEL MAX 30 KM/H AREA: 4.80 M2. (E=2.3 MM, TERMOPLASTICA INCLUYE SUMINISTRO Y APLICACIÓN CON EQUIPO. INCLUYE MICROESFERAS). | UN | 737091 | SEÑALIZACIÓN | DEMARCACION DE PAVIMENTOS | Actualización 2025-I Fase II + M.O. Ley 2101 de 2021
| 6857 | LLAVE MANGUERA 1/2". SUMINISTRO E INSTALACIÓN | UN | 71811 | REDES ACUEDUCTO | REDES ACUEDUCTO | Actualización 2025-I Fase II + M.O. 2026
| 6864 | PICTOGRAMA TRIANGULAR POMPEYANO. (E=2.3 MM, TERMOPLÁSTICA.) (INCLUYE SUMINISTRO Y APLICACIÓN CON EQUIPO, INCLUYE MICROESFERAS). AREA DE LA MARCA: 0.35 M2. | UN | 55565 | SEÑALIZACIÓN | DEMARCACION DE PAVIMENTOS | Actualización 2025-I Fase II + M.O. Ley 2101 de 2021
| 6866 | CINTA FLEXIBLE PARA SELLO DE JUNTAS A=15CM (SUMINISTRO E INSTALACIÓN). | ML | 60638 | PUENTES | PUENTES PEATONALES | Actualización 2025-I Fase II + M.O. 2026
| 6868 | VIGAS Y PLACAS AÉREAS EN CONCRETO PREMEZCLADO DE 5000 PSI (34 Mpa) GRAVA COMUN (Incluye suministro, formaleteo en madera, colocacion y curado. No incluye Refuerzo) | M3 | 1143420 | CONCRETO Y ACERO PARA ESTRUCTURAS | CONCRETO PARA ESTRUCTURAS | Actualización 2025-I Fase II + M.O. 2026
| 6869 | COLUMNA EN CONCRETO DE 5000 PSI, (35 MPa) PREMEZCLADO, GRAVA COMÚN (Incluye suministro, Bombeo, formaleteo en madera, colocación y curado, No incluye refuerzo). | M3 | 1066894 | CONCRETO Y ACERO PARA ESTRUCTURAS | CONCRETO PARA ESTRUCTURAS | Actualización 2025-I Fase II + M.O. 2026
| 6878 | CONCRETO 3000 PSI (21 MPA) GRAVA COMÚN PARA ANDENES (PREMEZCLADO. INCLUYE SUMINISTRO, FORMALETEO, COLOCACIÓN Y CURADO. NO INCLUYE REFUERZO). | M3 | 704143 | CONCRETO Y ACERO PARA ESTRUCTURAS | CONCRETO Y ACERO PARA ESTRUCTURAS | Actualización 2025-I Fase II + M.O. 2026
| 6880 | CONCRETO MR41 COLOR OCRE PARA RAMPAS Y ESCALERAS (PREMEZCLADO. INCLUYE SUMINISTRO, FORMALETEO, COLOCACIÓN Y CURADO. NO INCLUYE REFUERZO). | M3 | 1139773 | CONCRETO Y ACERO PARA ESTRUCTURAS | CONCRETO Y ACERO PARA ESTRUCTURAS | Actualización 2025-I Fase II + M.O. 2026
| 6959 | CONDUCTOR MONOPOLAR DE COBRE, AISLADOS PARA 600 V C.A., CALIBRE NO. 2 AWG. (INCLUYE SUMINISTRO E INSTALACIÓN). | ML | 30009 | REDES ELECTRICAS | RED ELECTRICA CODENSA | Actualización 2025-I Fase II + M.O. 2026
| 6968 | TUBERÍA PVC D=3/4" RDE 21 (SUMINISTRO E INSTALACIÓN) | ML | 9973 | REDES ACUEDUCTO | REDES ACUEDUCTO | Actualización 2025-I Fase II + M.O. 2026
| 7026 | PISO EN PIEDRA MUÑECA BOGOTANA PULIDA (600X400X60MM). INCLUYE MORTERO 1:4, E=6 CM PROMEDIO (SUMINISTRO E INSTALACIÓN) | M2 | 212059 | OBRAS DE ARTE Y EDIFICACIONES | PISOS | Actualización 2025-I Fase II + M.O. 2026
| 7028 | BORDILLO PREFABRICADO A81 (SUMINISTRO E INSTALACIÓN. INCLUYE 3CM MORTERO DE NIVELACIÓN 2000 PSI) | ML | 82506 | ANDENES Y SARDINELES | SARDINELES Y BORDILLOS | Actualización 2025-I Fase II + M.O. 2026
| 7047 | PLANTACION DE LIQUIDAMBAR H=2.5 M. (INCLUYE SUMINISTRO AL SITIO DE OBRA, EXCAVACIÓN MANUAL, PLANTACION, CAJA, TIERRA, ABONO, TUTOR, TRANSPORTE Y DISPOSICIÓN FINAL DE ESCOMBROS EN SITIO AUTORIZADO A 28 KM). | UN | 485333 | MOBILIARIO URBANO - ARBOLES Y GRAMAS | SIEMBRA DE ARBOLES Y GRAMA | Actualización 2025-I Fase II + M.O. 2026
| 7057 | SALIDA PARA ILUMINACIÓN (SUMINISTRO E INSTALACIÓN) | UN | 53614 | REDES ELECTRICAS | RED ELECTRICA CODENSA | Actualización 2025-I Fase II + M.O. 2026
| 7090 | PLANTACION DE HIEDRA MIAMI (INCLUYE SUMINSTRO AL SITIO DE OBRA DE 12 UNIDADES POR M2, PLANTACION Y TRANSPORTE Y DISPOSICIÓN FINAL DE ESCOMBROS A 28 KM). | M2 | 120589 | MOBILIARIO URBANO - ARBOLES Y GRAMAS | SIEMBRA DE ARBOLES Y GRAMA | Actualización 2025-I Fase II + M.O. 2026
| 7113 | CABLE CONDUCTOR MONOPOLAR DE 3X6 + 1X6 + 1X8T AWG AL THWN, 600 V.(ALUMINIO Y COBRE) (INCLUYE SUMINISTRO E INSTALACIÓN) | ML | 69879 | REDES ELECTRICAS | RED ELECTRICA CODENSA | Actualización 2025-I Fase II + M.O. 2026
| 7136 | DESMONTE Y TRASLADO DE ELEMENTOS METALICOS (INCLUYE MANEJO, ALMACENAMIENTO, CARGUE Y TRANSPORTE DE LOS ELEMENTOS A SITIO AUTORIZADO E INDICADO POR IDU.) | KG | 1502 | PUENTES | PUENTES PEATONALES | Actualización 2025-I Fase II + M.O. 2026
| 7332 | CABLE MONOPOLAR DE COBRE, HF FR PARA 600V C.A. CALIBRE NO. 8 AWG. (INCLUYE SUMINISTRO E INSTALACIÓN) | ML | 16239 | REDES ELECTRICAS | RED ELECTRICA CODENSA | Actualización 2025-I Fase II + M.O. 2026
| 7336 | BARRA DE UNION 5/8". (INCLUYE SUMINISTRO E INSTALACIÓN). | KG | 6830 | REDES ELECTRICAS | RED ELECTRICA CODENSA | Actualización 2025-I Fase II + M.O. 2026
| 7337 | BRIDA CIEGA EN ACERO D= 24". PRESIÓN DE TRABAJO= 150 PSI. | UN | 5771100 | REDES ACUEDUCTO | REDES ACUEDUCTO | Actualización 2025-I Fase II + M.O. 2026
| 7338 | BARRICADA METALICA TIPO IDU CON CERRADO REFLECTIVO NARANJA Y BLANCO GRADO INGENIERIA, MEDIDAS: 2.40M X 1.50M - 3 BANDEJAS DE 20CM X 2.40M. TABLERO DE DESVIO DE 60CM. (INCLUYE CABALLETE, SUMINISTRO E INSTALACIÓN) | UN/MES | 430350 | SEÑALIZACIÓN | SEÑALES DE TRANSITO | Actualización 2025-I Fase II + M.O. 2026
| 7340 | CAMARA DE PASO NO. 2 UNE-EPM TELECOMUNICACIONES NORMA TEL NIN-105.(INCLUYE SUMINISTRO E INSTALACIÓN, NO INCLUYE RELLENOS). | UN | 3927161 | REDES TELEFONICAS / DATOS | RED TELEFONICA EPM | Actualización 2025-I Fase II + M.O. 2026
| 7341 | CARCAMO AGUAS LLUVIAS 0.45 X 0.60 M. (INCLUYE REJILLA) SUMINISTRO E INSTALACIÓN | ML | 1384410 | REDES ACUEDUCTO | REDES ACUEDUCTO | Actualización 2025-I Fase II + M.O. 2026
| 7344 | SEÑALIZACIÓN CON CINTA DE DEMARCACION CALIBRE 3 (INCLUYE SUMINISTRO Y COLOCACIÓN) | ML | 1051 | SEÑALIZACIÓN | OTROS-SEÑALIZACIÓN | Actualización 2025-I Fase II + M.O. 2026
| 7345 | CONCRETO 3000 PSI (21 MPA) GRAVA COMÚN PARA MATERA (PREMEZCLADO. INCLUYE SUMINISTRO, FORMALETEO, COLOCACIÓN Y CURADO. NO INCLUYE REFUERZO). | M3 | 794280 | CONCRETO Y ACERO PARA ESTRUCTURAS | CONCRETO Y ACERO PARA ESTRUCTURAS | Actualización 2025-I Fase II + M.O. 2026
| 7346 | DEMARCACIÓN LÍNEA DE INICIO O FIN CARRIL, A= 0.20M L= 1.0M SEPARACIÓN= 1.0M E= 2.3MM EN PINTURA TERMOPLÁSTICA. INCLUYE SUMINISTRO Y APLICACIÓN CON EQUIPO. INCLUYE MICROESFERAS. | M2 | 30732 | SEÑALIZACIÓN | DEMARCACION DE PAVIMENTOS | Actualización 2025-I Fase II + M.O. Ley 2101 de 2021
| 7347 | NIPLE 16" ACERO CARBON EXTREMOS BRIDA/CAMPANA CON SALIDA TANGENCIAL PARA PURGA 4" L= 2500MM. SUMINISTRO E INSTALACIÓN | UN | 4825595 | REDES ACUEDUCTO | REDES ACUEDUCTO | Actualización 2025-I Fase II + M.O. 2026
| 7348 | CONCRETO 4000 PSI (28 MPa) GRAVA COMÚN PARA BARRERA NEW JERSEY MONODIRECCIONAL DE 0.90M DE ALTURA X 0.375M DE BASE. (PREMEZCLADO. INCLUYE SUMINISTRO, FORMALETEO, COLOCACIÓN Y CURADO. NO INCLUYE REFUERZO). | M3 | 861900 | CONCRETO Y ACERO PARA ESTRUCTURAS | CONCRETO Y ACERO PARA ESTRUCTURAS | Actualización 2025-I Fase II + M.O. 2026
| 7349 | CONCRETO 4000 PSI (28 Mpa) GRAVA COMÚN PARA CÁMARA (PREMEZCLADO. INCLUYE SUMINISTRO, FORMALETEO, COLOCACIÓN Y CURADO. NO INCLUYE REFUERZO). | M3 | 860084 | CONCRETO Y ACERO PARA ESTRUCTURAS | CONCRETO Y ACERO PARA ESTRUCTURAS | Actualización 2025-I Fase II + M.O. 2026
| 7351 | CONCRETO 4000 PSI (28 MPA) GRAVA COMÚN PARA CÁRCAMO (PREMEZCLADO. INCLUYE SUMINISTRO, FORMALETEO, COLOCACIÓN Y CURADO. NO INCLUYE REFUERZO). | M3 | 887522 | CONCRETO Y ACERO PARA ESTRUCTURAS | CONCRETO Y ACERO PARA ESTRUCTURAS | Actualización 2025-I Fase II + M.O. 2026
| 7353 | CONTENEDOR DE RAICES TIPO B23 (TIPO D) (2.00M X 2.00M X 1.40M). (INCLUYE FILTRO EN GRAVILLA, TIERRA NEGRA. SUMINISTRO Y CONSTRUCCIÓN). | UN | 1981021 | MOBILIARIO URBANO - ARBOLES Y GRAMAS | MOBILIARIO URBANO | Actualización 2025-I Fase II + M.O. 2026
| 7354 | NIPLE 12" ACERO CARBON EXTREMO BRIDA Y EXTREMO LISO PARA CINTURÓN DE CIERRE L= 1500MM. (A) SUMINISTRO E INSTALACIÓN | UN | 2491380 | REDES ACUEDUCTO | REDES ACUEDUCTO | Actualización 2025-I Fase II + M.O. 2026
| 7355 | NIPLE 4" ACERO CARBON BRIDA Y EXTREMO LISO L= 300MM. (A) SUMINISTRO E INSTALACIÓN | UN | 435347 | REDES ACUEDUCTO | REDES ACUEDUCTO | Actualización 2025-I Fase II + M.O. 2026
| 7356 | DETECTOR DE DEMANDA PEATONAL (BOTONES) NO INCLUYE CABLES. (INCLUYE SUMINISTRO E INSTALACIÓN). | UN | 2054426 | REDES TELEFONICAS / DATOS | RED TELEFONICA ETB | Actualización 2025-I Fase II + M.O. 2026
| 7357 | NIPLE 4" ACERO CARBON BRIDA/BRIDA L= 250MM. (A) SUMINISTRO E INSTALACIÓN | UN | 614150 | REDES ACUEDUCTO | REDES ACUEDUCTO | Actualización 2025-I Fase II + M.O. 2026
| 7358 | NIPLE 4" ACERO CARBON BRIDA/EXTREMO LISO L= 200MM. (A) SUMINISTRO E INSTALACIÓN | UN | 422281 | REDES ACUEDUCTO | REDES ACUEDUCTO | Actualización 2025-I Fase II + M.O. 2026
| 7359 | SEÑAL VERTICAL DE TRÁNSITO TIPO SP/SR CON LÁMINA RETRORREFLECTIVA PARA CICLORUTA DE 0.45 M X 0.45 M, INCLUYE POSTE. SUMINISTRO E INSTALACIÓN. | UN | 430162 | SEÑALIZACIÓN | SEÑALES DE TRANSITO | Actualización 2025-I Fase II + M.O. 2026
| 7362 | GEOMALLA BIAXIAL CON RESISTENCIA ULTIMA A LA TENSION, SENTIDO LONGITUDINAL Y TRANSVERSAL: ENTRE 30 KN/M Y 32 KN/M. PARA REFUERZO DE MATERIALES GRANULARES. (INCLUYE SUMINISTRO E INSTALACION). | M2 | 13413 | GEOSINTETICOS | GEOTEXTILES | Actualización 2025-I Fase II + M.O. 2026
| 7364 | RELLENO EN RECEBO COMUN (SUMINISTRO E INSTALACIÓN EXTENDIDO MECANICO, HUMEDECIMIENTO, COMPACTACIÓN Y TRANSPORTE A 28 KM). | M3 | 93828 | RELLENOS Y CAPAS GRANULARES | RELLENOS PARA ANDENES Y REDES | Actualización 2025-I Fase II + M.O. 2026
| 7368 | PIEDRA CASCAJO (RAJÓN) (INCLUYE SUMINISTRO E INSTALACIÓN) | M2 | 56496 | ACTIVIDADES CONSERVACIÓN | ACTIVIDADES CONSERVACIÓN | Actualización 2025-I Fase II + M.O. 2026
| 7369 | DEMOLICION DE CANALIZACION DE REDES DE COMUNICACIONES DUCTOS PVC-TDP (INCLUYE RETIRO Y DISPOSICION DE ESCOMBROS) | ML | 10472 | DEMOLICIONES | DEMOLICIONES | Actualización 2025-I Fase II + M.O. 2026
| 7370 | CÁMARA DE CAIDA D=10" H=1.70M (INCLUYE SUMINISTRO E INSTALACIÓN) | UN | 1627659 | REDES ALCANTARILLADO / DRENAJE | REDES ALCANTARILLADO / DRENAJE | Actualización 2025-I Fase II + M.O. 2026
| 7371 | CÁMARA DE CAIDA D=12" H=0.75M - 3.00M (INCLUYE SUMINISTRO E INSTALACIÓN) | UN | 2018656 | REDES ALCANTARILLADO / DRENAJE | REDES ALCANTARILLADO / DRENAJE | Actualización 2025-I Fase II + M.O. 2026
| 7372 | CÁMARA DE CAIDA D=16" H=0.85M - 3.15M (INCLUYE SUMINISTRO E INSTALACIÓN) | UN | 5556236 | REDES ALCANTARILLADO / DRENAJE | REDES ALCANTARILLADO / DRENAJE | Actualización 2025-I Fase II + M.O. 2026
| 7374 | SEÑALIZACIÓN CON COLOMBINA TUBULAR PLASTICA (INCLUYE SUMINISTRO E INSTALACIÓN) | UN | 51641 | SEÑALIZACIÓN | OTROS-SEÑALIZACIÓN | Actualización 2025-I Fase II + M.O. 2026
| 7375 | EMPATES DE TUBERÍA EN CCP A CCP 16" LINEAL (INCLUYE ACCESORIOS).SUMINISTRO E INSTALACIÓN | UN | 1244269 | REDES ACUEDUCTO | REDES ACUEDUCTO | Actualización 2025-I Fase II + M.O. 2026
| 7377 | FLECHA LUMINOSA INTERMITENTE DE 1.10 MTS DE LONGITUD Y 40 CMS DE ANCHO CON ESTRUCTURA EN TUBO CUADRADO DE 1" DE 1.60 CMS DE ALTO. (SUMINISTRO E INSTALACIÓN) | UN | 1191899 | SEÑALIZACIÓN | OTROS-SEÑALIZACIÓN | Actualización 2025-I Fase II + M.O. 2026
| 7378 | GEOMALLA UNIAXIAL RESISTENCIA ÚLTIMA 60KN/MK PARA REFUERZO DE MATERIALES GRANULARES. (INCLUYE SUMINISTRO E INSTALACIÓN) | M2 | 23654 | GEOSINTETICOS | GEOTEXTILES | Actualización 2025-I Fase II + M.O. 2026
| 7379 | PLANTACION DE PALMA DE CERA (INCLUYE SUMINISTRO AL SITIO DE OBRA, PLANTACION, TIERRA NEGRA Y TRANSPORTE Y DISPOSICIÓN FINAL DE ESCOMBROS EN SITIO AUTORIZADO A 28 KM). | UN | 611764 | MOBILIARIO URBANO - ARBOLES Y GRAMAS | SIEMBRA DE ARBOLES Y GRAMA | Actualización 2025-I Fase II + M.O. 2026
| 7380 | TOMA DE INFORMACION DE TRANSITO DURANTE LA OBRA (INCLUYE PROCESAMIENTO Y LOGISTICA) | HR | 21451 | ANÁLISIS AUXILIARES | OTROS | Actualización 2025-I Fase II + M.O. 2026
| 7384 | VÁLVULA TIPO MARIPOSA DE Ø 12" CON EXTREMOS LISOS TUBERIA EN PVC, INCLUYE UNIONES (INCLUYE SUMINISTRO E INSTALACIÓN). | UN | 10046226 | REDES ACUEDUCTO | REDES ACUEDUCTO | Actualización 2025-I Fase II + M.O. 2026
| 7387 | BARRA DE ACERO GRADO 50 F 2-1/2" (SUMINISTRO E INSTALACIÓN). | KG | 8948 | CONCRETO Y ACERO PARA ESTRUCTURAS | ESTRUCTURAS EN ACERO | Actualización 2025-I Fase II + M.O. 2026
| 7388 | PERFORACIÓN HORIZONTAL DIRIGIDA PARA DUCTO CCP D=16" (INCLUYE TUBERÍA).SUMINISTRO E INSTALACIÓN | ML | 5547512 | REDES ACUEDUCTO | REDES ACUEDUCTO | Actualización 2025-I Fase II + M.O. 2026
| 7389 | PERFORACIÓN HORIZONTAL DIRIGIDA PARA DUCTO CCP D=24" (INCLUYE TUBERÍA).SUMINISTRO E INSTALACIÓN | ML/DIAMETRO | 8652422 | REDES ACUEDUCTO | REDES ACUEDUCTO | Actualización 2025-I Fase II + M.O. 2026
| 7390 | BORDE CONTENEDOR DE RAICES (2000X120X135) (INCLUYE SUMINISTRO E INSTALACIÓN, INCLUYE BASE DE 3CM EN MORTERO 1:3 HECHO EN OBRA) | ML | 58457 | ANDENES Y SARDINELES | SARDINELES Y BORDILLOS | Actualización 2025-I Fase II + M.O. 2026
| 7391 | REDUCCION HD 24" X 16" (SUMINISTRO E INSTALACIÓN) | UN | 6125198 | REDES ACUEDUCTO | REDES ACUEDUCTO | Actualización 2025-I Fase II + M.O. 2026
| 7392 | REDUCCION HD 12" X 6" (SUMINISTRO E INSTALACIÓN) | UN | 1925323 | REDES ACUEDUCTO | REDES ACUEDUCTO | Actualización 2025-I Fase II + M.O. 2026
| 7393 | VÁLVULA TIPO MARIPOSA DE Ø 12" CON EXTREMOS LISOS TUBERIA EN PVC INCLUYE UNIONES Y TAPA DE SEGURIDAD CIERRE PERMANENTE (INCLUYE SUMINISTRO E INSTALACIÓN). | UN | 10613640 | REDES ACUEDUCTO | REDES ACUEDUCTO | Actualización 2025-I Fase II + M.O. 2026
| 7397 | SEÑAL CICLORUTA SIC-02, TABLERO 0.70M X 0.18M. INCLUYE POSTE. SUMINISTRO E INSTALACIÓN | UN | 427411 | SEÑALIZACIÓN | OTROS-SEÑALIZACIÓN | Actualización 2025-I Fase II + M.O. Ley 2101 de 2021
| 7398 | SEÑAL CICLORUTA SIC-02, TABLERO 0.70M X 0.30M. INCLUYE POSTE. SUMINISTRO E INSTALACIÓN | UN | 535354 | SEÑALIZACIÓN | OTROS-SEÑALIZACIÓN | Actualización 2025-I Fase II + M.O. Ley 2101 de 2021
| 7399 | SEÑAL CICLORUTA SIC-02, TABLERO 0.70M X 0.40M. EN LÁMINA GALVANIZADA CAL-16. INCLUYE SOPORTE EN TUBO REDONDO 2" EN REFLECTIVO CON PINTURA ELECTROSTÁTICA. SUMINISTRO E INSTALACIÓN | UN | 807257 | SEÑALIZACIÓN | OTROS-SEÑALIZACIÓN | Actualización 2025-I Fase II + M.O. 2026
| 7400 | SEÑAL CICLORUTA SIC-02, TABLERO 0.80M X 0.18M. INCLUYE POSTE. SUMINISTRO E INSTALACIÓN | UN | 465521 | SEÑALIZACIÓN | OTROS-SEÑALIZACIÓN | Actualización 2025-I Fase II + M.O. Ley 2101 de 2021
| 7401 | SEÑAL CICLORUTA SIC-02, TABLERO 0.80M X 0.80M. EN LÁMINA GALVANIZADA C-16. INCLUYE SOPORTE EN TUBO REDONDO 2" EN REFLECTIVO CON PINTURA ELECTROSTÁTICA. SUMINISTRO E INSTALACIÓN | UN | 807257 | SEÑALIZACIÓN | OTROS-SEÑALIZACIÓN | Actualización 2025-I Fase II + M.O. 2026
| 7406 | SEÑAL VERTICAL SR 90X30 , INCLUYE POSTE. SUMINISTRO E INSTALACIÓN | UN | 468040 | SEÑALIZACIÓN | OTROS-SEÑALIZACIÓN | Actualización 2025-I Fase II + M.O. Ley 2101 de 2021
| 7407 | SEÑAL VERTICAL DE TRÁNSITO TIPO SR CON LÁMINA REFLECTIVA PARA CICLORUTA D=0.45M. INCLUYE POSTE. SUMINISTRO E INSTALACIÓN | UN | 782403 | SEÑALIZACIÓN | OTROS-SEÑALIZACIÓN | Actualización 2025-I Fase II + M.O. 2026
| 7408 | ACOMETIDA SUBTERRÁNEA DE BAJA TENSIÓN (2 TUBOS DE 2" PVC) INCLUYE SUMINISTRO E INSTALACIÓN. | UN | 937091 | REDES ELECTRICAS | RED ELECTRICA CODENSA | Actualización 2025-I Fase II + M.O. 2026
| 7409 | RECONSTRUCCIÓN CAJA DE INSPECCIÓN TRIPLE PARA CANALIZACIÓN NORMA CODENSA CS 277 (INCLUYE MUROS , PAÑETE, MARCO Y TAPAS) MEDIDAS EXTERNAS: 2.79M X 1.69M. MEDIDAS INTERNAS: 2.29M X 1.19M. ALTURA 1.85M | UN | 3722919 | REDES ELECTRICAS | RED ELECTRICA CODENSA | Actualización 2025-I Fase II + M.O. 2026
| 7410 | RECONSTRUCCIÓN CAJA DE INSPECCIÓN DOBLE PARA CANALIZACIÓN NORMA CODENSA CS 276 (INCLUYE MUROS , PAÑETE, MARCO Y TAPAS) MEDIDAS EXTERNAS: 1.79M X 1.49M. MEDIDAS INTERNAS: 1.49M X 1.19M. ALTURA 1.22M | UN | 2081333 | REDES ELECTRICAS | RED ELECTRICA CODENSA | Actualización 2025-I Fase II + M.O. 2026
| 7411 | RECONSTRUCCIÓN CAJA DE INSPECCIÓN SENCILLA PARA CANALIZACIÓN NORMA CODENSA CS 275 (INCLUYE MUROS , PAÑETE, MARCO Y TAPAS) MEDIDAS EXTERNAS: 1.69M X 1.19M. MEDIDAS INTERNAS: 0.69M X 1.19M. ALTURA 1.22M. | UN | 1452471 | REDES ELECTRICAS | RED ELECTRICA CODENSA | Actualización 2025-I Fase II + M.O. 2026
| 7412 | VÁLVULA TIPO MARIPOSA DE Ø 4" CON EXTREMOS LISOS TUBERIA EN PVC INCLUYE UNIONES (INCLUYE SUMINISTRO E INSTALACIÓN). | UN | 1372570 | REDES ACUEDUCTO | REDES ACUEDUCTO | Actualización 2025-I Fase II + M.O. 2026
| 7413 | RECONSTRUCCIÓN CAJA DE INSPECCIÓN TIPO VEHICULAR (INCLUYE MUROS , PAÑETE, MARCO Y TAPAS) MEDIDAS EXTERNAS: 2.00M X 2.00M. MEDIDAS INTERNAS: 1.50M X 1.50M. ALTURA 1.80M. | UN | 2358763 | REDES ELECTRICAS | RED ELECTRICA CODENSA | Actualización 2025-I Fase II + M.O. 2026
| 7414 | VÁLVULA TIPO MARIPOSA DE Ø 6" CON EXTREMOS LISOS TUBERIA EN PVC INCLUYE UNIONES (INCLUYE SUMINISTRO E INSTALACIÓN). | UN | 2713583 | REDES ACUEDUCTO | REDES ACUEDUCTO | Actualización 2025-I Fase II + M.O. 2026
| 7417 | ANCLAJE PARA TUBERIA EN CONCRETO PREMEZCLADO DE 4000 PSI GRAVA COMUN (Incluye suministro, formaleteo, colocacion y curado. No incluye refuerzo) | M3 | 832893 | CONCRETO Y ACERO PARA ESTRUCTURAS | CONCRETO PARA ESTRUCTURAS | Actualización 2025-I Fase II + M.O. 2026
| 7419 | TEE PVC U.M. 4" X 4" (SUMINISTRO E INSTALACIÓN) | UN | 287581 | REDES ACUEDUCTO | REDES ACUEDUCTO | Actualización 2025-I Fase II + M.O. 2026
| 7420 | TEE PVC U.M. 6" X 3" (SUMINISTRO E INSTALACIÓN) | UN | 1925694 | REDES ACUEDUCTO | REDES ACUEDUCTO | Actualización 2025-I Fase II + M.O. 2026
| 7421 | TEE PVC U.M. 6" X 4" (SUMINISTRO E INSTALACIÓN) | UN | 1925694 | REDES ACUEDUCTO | REDES ACUEDUCTO | Actualización 2025-I Fase II + M.O. 2026
| 7422 | VÁLVULA TIPO MARIPOSA DE Ø 6" CON EXTREMOS LISOS TUBERIA EN PVC INCLUYE UNIONES Y TAPA DE SEGURIDAD CIERRE PERMANENTE (INCLUYE SUMINISTRO E INSTALACIÓN). | UN | 3280997 | REDES ACUEDUCTO | REDES ACUEDUCTO | Actualización 2025-I Fase II + M.O. 2026
| 7423 | TEE PVC U.M. 6" X 6" (SUMINISTRO E INSTALACIÓN) | UN | 751524 | REDES ACUEDUCTO | REDES ACUEDUCTO | Actualización 2025-I Fase II + M.O. 2026
| 7424 | VÁLVULA TIPO MARIPOSA DE Ø 8" CON EXTREMOS LISOS TUBERIA EN PVC INCLUYE UNIONES (INCLUYE SUMINISTRO E INSTALACIÓN). | UN | 4654992 | REDES ACUEDUCTO | REDES ACUEDUCTO | Actualización 2025-I Fase II + M.O. 2026
| 7425 | VÁLVULA TIPO MARIPOSA DE Ø 8" CON EXTREMOS LISOS TUBERIA EN PVC INCLUYE UNIONES Y TAPA DE SEGURIDAD CIERRE PERMANENTE (INCLUYE SUMINISTRO E INSTALACIÓN). | UN | 5222403 | REDES ACUEDUCTO | REDES ACUEDUCTO | Actualización 2025-I Fase II + M.O. 2026
| 7426 | CABEZAL EN CONCRETO PREMEZCLADO DE 4000 PSI (28Mpa) GRAVA COMUN (Incluye suministro, formaleteo metalico, colocacion y curado. No incluye refuerzo) | M3 | 873414 | CONCRETO Y ACERO PARA ESTRUCTURAS | CONCRETO PARA ESTRUCTURAS | Actualización 2025-I Fase II + M.O. 2026
| 7427 | TEE PVC U.M. 8" X 6" (SUMINISTRO E INSTALACIÓN) | UN | 3308629 | REDES ACUEDUCTO | REDES ACUEDUCTO | Actualización 2025-I Fase II + M.O. 2026
| 7428 | TEE PVC U.M. 8" X 8" (SUMINISTRO E INSTALACIÓN) | UN | 3383728 | REDES ACUEDUCTO | REDES ACUEDUCTO | Actualización 2025-I Fase II + M.O. 2026
| 7429 | NIPLE 24" ACERO CARBON EXTREMOS ESPIGO/CAMPANA L= 3000MM CON SALIDA PARA BOCA DE ACCESO 24" (ACERO). SUMINISTRO E INSTALACIÓN. | UN | 6072824 | REDES ACUEDUCTO | REDES ACUEDUCTO | Actualización 2025-I Fase II + M.O. 2026
| 7430 | BAJANTE DE ALIMENTACION DE LONGITUD=6M, D=2", GALVANIZADA (INCLUYE CODO DE ACOMETIDA). (INCLUYE SUMINISTRO E INSTALACIÓN) | UN | 470394 | REDES ELECTRICAS | RED ELECTRICA EPM | Actualización 2025-I Fase II + M.O. 2026
| 7432 | TUBERIA PVC U.M. EXT CORRUGADO/INT LISO U.M. NORMA NTC 3722-1 D=24" (INCLUYE SUMINISTRO E INSTALACIÓN) | ML | 732061 | REDES ALCANTARILLADO / DRENAJE | REDES ALCANTARILLADO / DRENAJE | Actualización 2025-I Fase II + M.O. 2026
| 7433 | TUBERIA PVC U.M. EXT CORRUGADO/INT LISO U.M. NORMA NTC 3722-1 D=27" (INCLUYE SUMINISTRO E INSTALACIÓN) | ML | 867445 | REDES ALCANTARILLADO / DRENAJE | REDES ALCANTARILLADO / DRENAJE | Actualización 2025-I Fase II + M.O. 2026
| 7434 | TUBERIA PVC U.M. EXT CORRUGADO/INT LISO U.M. NORMA NTC 3722-1 D=30" (INCLUYE SUMINISTRO E INSTALACIÓN) | ML | 1057113 | REDES ALCANTARILLADO / DRENAJE | REDES ALCANTARILLADO / DRENAJE | Actualización 2025-I Fase II + M.O. 2026
| 7435 | TUBERIA PVC U.M. EXT CORRUGADO/INT LISO U.M. NORMA NTC 3722-1 D=36" (INCLUYE SUMINISTRO E INSTALACIÓN) | ML | 1905857 | REDES ALCANTARILLADO / DRENAJE | REDES ALCANTARILLADO / DRENAJE | Actualización 2025-I Fase II + M.O. 2026
| 7436 | SEÑAL VERTICAL DE PEDESTAL SITP 1-2 RUTAS H=3.75. (INCLUYE CENEFA, FABRICACIÓN, SUMINISTRO E INSTALACIÓN). | UN | 1280914 | SEÑALIZACIÓN | OTROS-SEÑALIZACIÓN | Actualización 2025-I Fase II + M.O. 2026
| 7437 | CONCRETO 6000 PSI GRAVA COMÚN PARA TAPAS CÁMARA (PREMEZCLADO. INCLUYE SUMINISTRO, FORMALETEO Y COLOCACIÓN. NO INCLUYE REFUERZO). | M3 | 1001850 | CONCRETO Y ACERO PARA ESTRUCTURAS | CONCRETO Y ACERO PARA ESTRUCTURAS | Actualización 2025-I Fase II + M.O. 2026
| 7438 | NIPLE 16" ACERO CARBON EXTREMOS BRIDA/CAMPANA L= 2000MM CON SALIDA PARA VENTOSA 2" Y BY-PASS Ø=2". (SUMINISTRO E INSTALACIÓN). | UN | 4257824 | REDES ACUEDUCTO | REDES ACUEDUCTO | Actualización 2025-I Fase II + M.O. 2026
| 7439 | TAPA CIRCULAR DE SEGURIDAD PARA TRÁFICO PESADO D= 0.60M. SUMINISTRO E INSTALACIÓN | UN | 470084 | REDES ALCANTARILLADO / DRENAJE | REDES ALCANTARILLADO / DRENAJE | Actualización 2025-I Fase II + M.O. 2026
| 7440 | NIPLE 16" ACERO CARBON EXTREMOS BRIDA/CAMPANA L= 2000MM CON SALIDA PARA VENTOSA 2"(ACERO). (SUMINISTRO E INSTALACIÓN). | UN | 4247616 | REDES ACUEDUCTO | REDES ACUEDUCTO | Actualización 2025-I Fase II + M.O. 2026
| 7441 | NIPLE 16" ACERO CARBON EXTREMOS ESPIGO/BRIDA L= 2000MM CON SALIDA PARA VENTOSA 2"(ACERO). (SUMINISTRO E INSTALACIÓN). | UN | 4247616 | REDES ACUEDUCTO | REDES ACUEDUCTO | Actualización 2025-I Fase II + M.O. 2026
| 7442 | NIPLE 16" ACERO CARBON EXTREMOS ESPIGO/BRIDA L= 2000MM CON SALIDA PARA VENTOSA 2" Y BY-PASS Ø=2". (SUMINISTRO E INSTALACIÓN). | UN | 4257824 | REDES ACUEDUCTO | REDES ACUEDUCTO | Actualización 2025-I Fase II + M.O. 2026
| 7443 | CAÑUELA TIPO CU 004 (SUMINISTRO E INSTALACIÓN. INCLUYE 3CM MORTERO 1:5) | ML | 50949 | ANDENES Y SARDINELES | SARDINELES Y BORDILLOS | Actualización 2025-I Fase II + M.O. 2026
| 7445 | CERRAMIENTO EN MALLA ELECTROSOLDADA H= 1.50M CALIBRE 10.5 HUECO DE 2". SUMINISTRO E INSTALACIÓN. | M2 | 401113 | GESTIÓN AMBIENTAL | GESTIÓN AMBIENTAL | Actualización 2025-I Fase II + M.O. 2026
| 7447 | TUBERIA PVC U.M. EXT CORRUGADO/INT LISO U.M. NORMA NTC 3722-1 D=48" (INCLUYE SUMINISTRO E INSTALACIÓN) | ML | 3851644 | REDES ALCANTARILLADO / DRENAJE | REDES ALCANTARILLADO / DRENAJE | Actualización 2025-I Fase II + M.O. 2026
| 7448 | VÁLVULA 1 1/2" PARA EXPULSIÓN DE AIRE (SUMINISTRO E INSTALACIÓN) | UN | 548903 | REDES ACUEDUCTO | REDES ACUEDUCTO | Actualización 2025-I Fase II + M.O. 2026
| 7451 | VÁLVULA COMPUERTA D=2" EXTREMOS BRIDADOS (A) (150 PSI). SUMINISTRO E INSTALACIÓN | UN | 723327 | REDES ACUEDUCTO | REDES ACUEDUCTO | Actualización 2025-I Fase II + M.O. 2026
| 7453 | VÁLVULA COMPUERTA D=4" EXTREMOS BRIDADOS (A) (150 PSI). SUMINISTRO E INSTALACIÓN | UN | 1477258 | REDES ACUEDUCTO | REDES ACUEDUCTO | Actualización 2025-I Fase II + M.O. 2026
| 7454 | VÁLVULA DE GLOBO DE 4" (A). SUMINISTRO E INSTALACIÓN | UN | 2728341 | REDES ACUEDUCTO | REDES ACUEDUCTO | Actualización 2025-I Fase II + M.O. 2026
| 7455 | VÁLVULA DE MARIPOSA Ø 12"A BRIDA - BRIDA (A) (150 PSI). SUMINISTRO E INSTALACIÓN | UN | 10973586 | REDES ACUEDUCTO | REDES ACUEDUCTO | Actualización 2025-I Fase II + M.O. 2026
| 7459 | NIPLE 16" ACERO CARBON EXTREMOS ESPIGO/CAMPANA L= 3000MM CON SALIDA BRIDADA PARA BOCA DE ACCESO 16" Y SALIDA PARA VENTOSA 2"(ACERO). (SUMINISTRO E INSTALACIÓN) | UN | 5534359 | REDES ACUEDUCTO | REDES ACUEDUCTO | Actualización 2025-I Fase II + M.O. 2026
| 7462 | NIPLE 16" ACERO CARBON EXTREMOS ESPIGO/CAMPANA L= 3000MM CON SALIDA PARA BOCA DE ACCESO 16" (ACERO). (SUMINISTRO E INSTALACIÓN) | UN | 3970569 | REDES ACUEDUCTO | REDES ACUEDUCTO | Actualización 2025-I Fase II + M.O. 2026
| 7465 | NIPLE 4" DE ACERO SCH-40 S/C EXTREMOS LISO, L=360MM. (SUMINISTRO E INSTALACIÓN) | UN | 170045 | REDES ACUEDUCTO | REDES ACUEDUCTO | Actualización 2025-I Fase II + M.O. 2026
| 7468 | NIPLE 24" ACERO CARBON EXTREMOS LISOS CON SALIDA PARA PITÓMETRO 1" Y DOS SALIDAS 1 1/2". L= 2000 MM. SUMINISTRO E INSTALACIÓN | UN | 3983983 | REDES ACUEDUCTO | REDES ACUEDUCTO | Actualización 2025-I Fase II + M.O. 2026
| 7469 | DELINEADOR DE OBSTÁCULO PARA EL TRÁSITO POR UN LADO DEL OBTÁCULO DE 90CM X 20CM, REFLECTIVO PRISMÁTICO TIPO VII O SUPERIOR, AMARILLO LIMÓN FLUORESCENTE EN LÁMINA GALVANIZADA, PEDESTAL EN ÁNGULO. SUMINISTRO E INSTALACIÓN. | UN | 540912 | SEÑALIZACIÓN | OTROS-SEÑALIZACIÓN | Actualización 2025-I Fase II + M.O. 2026
| 7470 | DELINEADOR DE CURVA HORIZONTAL DE 40CM X 50CM. REFLECTIVO PRISMÁTICO TIPO VII O SUPERIOR, AMARILLO LIMÓN FLUORESCENTE EN LÁMINA GALVANIZADA, PEDESTAL EN ÁNGULO. SUMINISTRO E INSTALACIÓN | UN | 443870 | SEÑALIZACIÓN | OTROS-SEÑALIZACIÓN | Actualización 2025-I Fase II + M.O. 2026
| 7472 | TUBERIA PVC U.M. EXT CORRUGADO/INT LISO U.M. NORMA NTC 3722-1 D=33". (INCLUYE SUMINISTRO E INSTALACIÓN) | ML | 1461767 | REDES ALCANTARILLADO / DRENAJE | REDES ALCANTARILLADO / DRENAJE | Actualización 2025-I Fase II + M.O. 2026
| 7474 | TUBERIA PVC U.M. EXT CORRUGADO/INT LISO U.M. NORMA NTC 3722-1 D=42". (INCLUYE SUMINISTRO E INSTALACIÓN) | ML | 3017462 | REDES ALCANTARILLADO / DRENAJE | REDES ALCANTARILLADO / DRENAJE | Actualización 2025-I Fase II + M.O. 2026
| 7477 | REDUCCION CONCENTRICA HD EXTREMO LISO 12"X4" (SUMINISTRO E INSTALACIÓN) | UN | 1245871 | REDES ACUEDUCTO | REDES ACUEDUCTO | Actualización 2025-I Fase II + M.O. 2026
| 7480 | UNIÓN JUNTA DE DESMONTAJE Ø 12 (A) (SUMINISTRO E INSTALACIÓN) | UN | 4190718 | REDES ACUEDUCTO | REDES ACUEDUCTO | Actualización 2025-I Fase II + M.O. 2026
| 7482 | UNIÓN JUNTA DE DESMONTAJE Ø 16 (A) (SUMINISTRO E INSTALACIÓN) | UN | 4550017 | REDES ACUEDUCTO | REDES ACUEDUCTO | Actualización 2025-I Fase II + M.O. 2026
| 7485 | NIPLE 16" ACERO CARBON EXTREMOS BRIDA/EXTREMO LISO PARA CINTURON DE CIERRE L=1500MM (A). (ACERO). SUMINISTRO E INSTALACIÓN | UN | 3448344 | REDES ACUEDUCTO | REDES ACUEDUCTO | Actualización 2025-I Fase II + M.O. 2026
| 7486 | UNIÓN JUNTA DE DESMONTAJE Ø 24 (A) (SUMINISTRO E INSTALACIÓN) | UN | 9915336 | REDES ACUEDUCTO | REDES ACUEDUCTO | Actualización 2025-I Fase II + M.O. 2026
| 7487 | VÁLVULA DE COMPUERTA DE Ø 4" (A) CON SELLO EN BRONCE. (SUMINISTRO E INSTALACIÓN) | UN | 3037098 | REDES ACUEDUCTO | REDES ACUEDUCTO | Actualización 2025-I Fase II + M.O. 2026
| 7488 | VENTOSA DE DOBLE ACCIÓN DE Ø 2" DE BRIDA (A). (SUMINISTRO E INSTALACIÓN) | UN | 797613 | REDES ACUEDUCTO | REDES ACUEDUCTO | Actualización 2025-I Fase II + M.O. 2026
| 7492 | CODO CCP EN ACERO D=16" ENTRE 67.5° Y 90° L= 1.25M X 1.25M CON REVESTIMIENTO INTERIOR Y EXTERIOR EN MORTERO DE CEMENTO. INCLUYE UNIONES (ESPIGO CAMPANA), EMPAQUES DE CAUCHO, MORTERO PARA UNIÓN. PRESIÓN DE TRABAJO = 150 PSI. (NO INCLUYE MATERIALES PARA ANCLAJE). SUMINISTRO E INSTALACIÓN | UN | 6458092 | REDES ACUEDUCTO | REDES ACUEDUCTO | Actualización 2025-I Fase II + M.O. 2026
| 7494 | SEÑAL DOBLE DE 0.75X0.75M REFLECTIVO ALTA DENSIDAD TIPO IV EN LÁMINA GALVANIZADA, PEDESTAL EN ÁNGULO SP/SR/SI. SUMINISTRO E INSTALACIÓN. | UN | 754176 | SEÑALIZACIÓN | OTROS-SEÑALIZACIÓN | Actualización 2025-I Fase II + M.O. 2026
| 7495 | CODO EN ACERO D=16" ENTRE 45° Y 67.5° JUNTA ESPIGO-CAMPANA CON EMPAQUE CAUCHO. REVESTIMIENTO INTERIOR Y EXTERIOR EN MORTERO DE CEMENTO. L=0.85X0.85M PRESIÓN TRABAJO 150 PSI | UN | 5282778 | REDES ACUEDUCTO | REDES ACUEDUCTO | Actualización 2025-I Fase II + M.O. 2026
| 7497 | SEÑAL DOBLE DE 60 CM, REFLECTIVO ALTA DENSIDAD TIPO IV EN LAMINA GALVANIZADA, PEDESTAL EN ANGULO SP/SR/SI. (INCLUYE SUMINISTRO E INSTALACIÓN) | UN | 575926 | SEÑALIZACIÓN | OTROS-SEÑALIZACIÓN | Actualización 2025-I Fase II + M.O. Ley 2101 de 2021
| 7498 | SEÑAL VERTICAL REGLAMENTARIA CICLORUTA (D= 45 CM) CON PLAQUETA. INCLUYE POSTE. SUMINISTRO E INSTALACIÓN. | UN | 657587 | SEÑALIZACIÓN | OTROS-SEÑALIZACIÓN | Actualización 2025-I Fase II + M.O. 2026
| 7500 | SEÑAL VERTICAL INFORMATIVA CICLORUTA (D= 45CMX45CM) CON PLAQUETA. INCLUYE POSTE. SUMINISTRO E INSTALACIÓN. | UN | 686392 | SEÑALIZACIÓN | OTROS-SEÑALIZACIÓN | Actualización 2025-I Fase II + M.O. 2026
| 7501 | SEÑAL VERTICAL GRUPO DE REGLAMENTARIAS TIPO CIRCULO (D= 60CM). INCLUYE POSTE. SUMINISTRO E INSTALACIÓN. | UN | 614887 | SEÑALIZACIÓN | OTROS-SEÑALIZACIÓN | Actualización 2025-I Fase II + M.O. 2026
| 7503 | SEÑAL VERTICAL GRUPO DE REGLAMENTARIAS TIPO CIRCULO (D= 60CM). CON PLAQUETA INCLUYE POSTE. SUMINISTRO E INSTALACIÓN. | UN | 659537 | SEÑALIZACIÓN | OTROS-SEÑALIZACIÓN | Actualización 2025-I Fase II + M.O. 2026
| 7507 | MALLA DE PUESTA A TIERRA PARA CAJAS DE MANIOBRA SEMISUMERGIBLE EN CAJA CS 290, RESISTIVIDADES DE TERRENO ENTRE (24.62 Y 42.42) OMNIOS-M. (INCLUYE SISTEMA DE PUESTA A TIERRA, POZOS CAPACITIVOS, TRATAMIENTO DE SUELO TIPO HIDROSOLTA, CABLE 2/0 CU DESNUDO, CONECTORES CERTIFICADOS.) ( INCLUYE SUMINISTRO E INSTALACIÓN). | UN | 2537547 | REDES ELECTRICAS | RED ELECTRICA CODENSA | Actualización 2025-I Fase II + M.O. 2026
| 7508 | BARRERA RELLENABLE (2.00X0.55X1.00M) CON CINTA REFLECTIVA (INCLUYE SUMINISTRO E INSTALACIÓN) | UN | 523172 | SEÑALIZACIÓN | OTROS-SEÑALIZACIÓN | Actualización 2025-I Fase II + M.O. 2026
| 7510 | 3 DUCTOS DE D=4" Y 3 DUCTOS DE D=6" PVC-TDP (INCLUYE SUMINISTRO E INSTALACIÓN. NO INCLUYE RELLENOS) | ML | 276227 | REDES ELECTRICAS | RED ELECTRICA CODENSA | Actualización 2025-I Fase II + M.O. 2026
| 7512 | DEMOLICION DE POZO, DIAMETRO INTERIOR D=1.20M, DIAMETRO EXTERIOR D=1.70M, H=1.50M (INCLUYE CARGUE, RETIRO DE MATERIAL, TRANSPORTE Y DISPOSICIÓN FINAL DE ESCOMBROS EN SITIO AUTORIZADO). | UN | 634048 | DEMOLICIONES | DEMOLICIONES | Actualización 2025-I Fase II + M.O. 2026
| 7513 | DEMOLICIÓN DE PLACA (INCLUYE CARGUE, RETIRO DE MATERIAL, TRANSPORTE Y DISPOSICIÓN FINAL DE ESCOMBROS EN SITIO AUTORIZADO). | M2 | 32806 | DEMOLICIONES | DEMOLICIONES | Actualización 2025-I Fase II + M.O. 2026
| 7514 | TAPA VALVULA TIPO CHOROTE TRAFICO PESADO (INCLUYE SUMINISTRO E INSTALACIÓN) | UN | 655258 | REDES ACUEDUCTO | REDES ACUEDUCTO | Actualización 2025-I Fase II + M.O. 2026
| 7515 | CÁMARA DE CAIDA D=8" H=1.86M (INCLUYE SUMINISTRO E INSTALACIÓN) | UN | 1232450 | REDES ALCANTARILLADO / DRENAJE | REDES ALCANTARILLADO / DRENAJE | Actualización 2025-I Fase II + M.O. 2026
| 7519 | CERCHA METÁLICA CUBIERTA CON LÁMINA GALVANIZADA CAL. 18 H=0.80M, EN CRUCE DE PUENTE PARA RED HIDRÁULICA. SUMINISTRO E INSTALACIÓN. | ML | 848324 | CONCRETO Y ACERO PARA ESTRUCTURAS | ESTRUCTURAS EN ACERO | Actualización 2025-I Fase II + M.O. 2026
| 7521 | CERCHA METÁLICA CUBIERTA CON LÁMINA GALVANIZADA CAL. 18 H=2.00M, EN CRUCE DE PUENTE PARA RED HIDRÁULICA. SUMINISTRO E INSTALACIÓN. | ML | 1291998 | CONCRETO Y ACERO PARA ESTRUCTURAS | ESTRUCTURAS EN ACERO | Actualización 2025-I Fase II + M.O. 2026
| 7522 | POSTE TIPO MASTIL T1X (3.80M) EN TUBO SCH 40 GALVANIZADO Y PINTADO. SUMINISTRO E INSTALACIÓN. | UN | 4930449 | REDES TELEFONICAS / DATOS | RED TELEFONICA ETB | Actualización 2025-I Fase II + M.O. 2026
| 7524 | SEÑAL VERTICAL GRUPO I (60X60CM) CON PLAQUETA INCLUYE POSTE (INCLUYE SUMINISTRO E INSTALACIÓN) | UN | 635983 | SEÑALIZACIÓN | SEÑALES DE TRANSITO | Actualización 2025-I Fase II + M.O. 2026
| 7525 | TUBERIA PVC U.M. EXT CORRUGADO/INT LISO U.M. NORMA NTC 3722-1 D=39" (INCLUYE SUMINISTRO E INSTALACIÓN) | ML | 2522703 | REDES ALCANTARILLADO / DRENAJE | REDES ALCANTARILLADO / DRENAJE | Actualización 2025-I Fase II + M.O. 2026
| 7527 | ENTIBADO EC-5 CONTINUO MADERA CON PERFILES DE METÁLICOS Y PARALES TELESCÓPICOS. SUMINISTRO E INSTALACIÓN. | M2 | 134754 | EXCAVACIONES | FORMALETAS, ENTIBADOS, ANDAMIOS Y ACCESORIOS | Actualización 2025-I Fase II + M.O. 2026
| 7528 | ENTIBADO EC-6 CONTINUO MADERA CON PERFILES DE METÁLICOS Y PARALES TELESCÓPICOS. SUMINISTRO E INSTALACIÓN. | M2 | 151648 | EXCAVACIONES | FORMALETAS, ENTIBADOS, ANDAMIOS Y ACCESORIOS | Actualización 2025-I Fase II + M.O. 2026
| 7529 | ENTIBADO TIPO H> 8.50 M. SUMINISTRO E INSTALACIÓN. | M2 | 156648 | EXCAVACIONES | FORMALETAS, ENTIBADOS, ANDAMIOS Y ACCESORIOS | Actualización 2025-I Fase II + M.O. 2026
| 7538 | RECUBRIMIENTO DE TALUDES CON MALLA Y MORTERO 1:4 DE E= 3CM (INCLUYE SUMINISTRO, EQUIPOS, MATERIALES Y MANO DE OBRA) | M2 | 64833 | ACTIVIDADES CONSERVACIÓN | ACTIVIDADES CONSERVACIÓN | Actualización 2025-I Fase II + M.O. 2026
| 7546 | CODO G.RAD. PVC 22.50° TIPO U.M. D=4" (SUMINISTRO E INSTALACIÓN) | UN | 149286 | REDES ACUEDUCTO | REDES ACUEDUCTO | Actualización 2025-I Fase II + M.O. 2026
| 7548 | CELOSÍA 40MM. CORTASOL EN ALUZINC 0.50M LISO SIN TENSOR COLOR ESTÁNDAR. SUMINISTRO E INSTALACIÓN. | M2 | 201931 | ANÁLISIS AUXILIARES | CARPINTERÍA METÁLICA | Actualización 2025-I Fase II + M.O. 2026
| 7553 | REDUCCIÓN EXCÉNTRICA D= 27" - D= 24". SUMINISTRO E INSTALACIÓN. | UN | 11442607 | REDES ACUEDUCTO | REDES ACUEDUCTO | Actualización 2025-I Fase II + M.O. 2026
| 7555 | VÁLVULA DE CHEQUE 4" (150PSI) EXTREMOS BRIDADOS (SUMINISTRO E INSTALACIÓN) | UN | 1355482 | REDES ACUEDUCTO | REDES ACUEDUCTO | Actualización 2025-I Fase II + M.O. 2026
| 7558 | VÁLVULA VENTOSA HD COMBINADA TRIPLE ACCIÓN (TRIPLE EFECTO) D=3" EXTREMO BRIDA CLASE 150 (Suministro e instalacion) | UN | 1613423 | REDES ACUEDUCTO | REDES ACUEDUCTO | Actualización 2025-I Fase II + M.O. 2026
| 7566 | VÁLVULA COMPUERTA ELÁSTICA EXTREMOS BRIDADOS D=3" 150 PSI (SUMINISTRO E INSTALACIÓN) | UN | 1159933 | REDES ACUEDUCTO | REDES ACUEDUCTO | Actualización 2025-I Fase II + M.O. 2026
| 7569 | CAJA EN CONCRETO PARA DERIVACIÓN DE 2.40 M X 2.40 M X 2.20 M. E= 0.20M. INCLUYE MARCO Y TAPA CAJA INSPECCIÓN CS 275. (SUMINISTRO Y CONSTRUCCIÓN) | UN | 1220594 | REDES ALCANTARILLADO / DRENAJE | REDES ALCANTARILLADO / DRENAJE | Actualización 2025-I Fase II + M.O. 2026
| 7577 | PINTURA DE TRÁFICO ESPESOR SECO 4MILS PARA SEÑALIZACIÓN DE PISO EN PUERTA CORREDIZA SENCILLA, SEGÚN MANUAL DE IMAGEN DE TRANSMILENIO - INCLUYE SUMINISTRO Y APLICACIÓN | UN | 150203 | SEÑALIZACIÓN | OTROS-SEÑALIZACIÓN | Actualización 2025-I Fase II + M.O. Ley 2101 de 2021
| 7578 | PINTURA DE TRÁFICO ESPESOR SECO 4MILS PARA SEÑALIZACIÓN DE PISO EN PUERTA CORREDIZA TELESCÓPICA, SEGÚN MANUAL DE IMAGEN DE TRANSMILENIO - INCLUYE SUMINISTRO Y APLICACIÓN | UN | 215290 | SEÑALIZACIÓN | OTROS-SEÑALIZACIÓN | Actualización 2025-I Fase II + M.O. Ley 2101 de 2021
| 7580 | SEÑAL TIPO DE FRECUENCIA EN LÁMINA, RECUBRIMIENTO POR AMBAS CARAS EN PELÍCULA REFLECTORA GRADO INGENIERÍA AZUL PARA EL FONDO Y BLANCO PARA NÚMERO O LETRA. SEGÚN MANUAL DE IMAGEN TRANSMILENIO. SUMINISTRO E INSTALACIÓN. | UN | 94873 | SEÑALIZACIÓN | OTROS-SEÑALIZACIÓN | Actualización 2025-I Fase II + M.O. Ley 2101 de 2021
| 7584 | RUTEROS MONTANTE RUTA FÁCIL EN VINILO CON ADHESIVO EN VINILO FUNDIDO 32CM X 16CM SOBRE IMPRESIÓN. SEGÚN MANUAL DE IMAGEN TRANSMILENIO. SUMINISTRO E INSTALACIÓN | UN | 83184 | SEÑALIZACIÓN | OTROS-SEÑALIZACIÓN | Actualización 2025-I Fase II + M.O. Ley 2101 de 2021
| 7586 | RUTEROS MONTANTE SERVICIOS Y HORARIOS + INFORMACIÓN + RIELES. SEGÚN MANUAL DE IMAGEN TRANSMILENIO. SUMINISTRO E INSTALACIÓN. | UN | 100679 | SEÑALIZACIÓN | OTROS-SEÑALIZACIÓN | Actualización 2025-I Fase II + M.O. Ley 2101 de 2021
| 7587 | BAJANTE DE ALIMENTACIÓN D=2"EN TUBERÍA METÁLICA (INCLUYE CURVA EMT 2" PARA ACOMETIDA). (INCLUYE SUMINISTRO E INSTALACIÓN) | ML | 71968 | REDES ELECTRICAS | RED ELECTRICA EPM | Actualización 2025-I Fase II + M.O. 2026
| 7589 | RECOLECCIÓN DE TACHONES DE CONCRETO EN LAS TRONCALES (1.75M X 0.25M X 0.15M) | UN | 8915 | TRANSPORTES Y ACARREOS | TRANSPORTES Y ACARREOS | Actualización 2025-I Fase II + M.O. 2026
| 7590 | YEE REDUCIDA PVC SANITARIA 4" X 3" (INCLUYE SUMINISTRO E INSTALACIÓN) | UN | 39801 | REDES ALCANTARILLADO / DRENAJE | REDES ALCANTARILLADO / DRENAJE | Actualización 2025-I Fase II + M.O. 2026
| 7591 | COLUMNAS DE GRAVA F= 0.60M (INCLUYE EXCAVACIÓN Y MATERIAL DE GRAVA ENTRE 2" Y 3/4" DESGASTE LOS ÁNGELES MENOR AL 20%, TRANSPORTE, SUMINISTRO, PILOTEADORA Y COLOCACIÓN). | M3 | 194869 | RELLENOS Y CAPAS GRANULARES | RELLENOS PARA ANDENES Y REDES | Actualización 2025-I Fase II + M.O. 2026
| 7597 | BARRA SOPORTE BAÑO MOVILIDAD REDUCIDA | UN | 324231 | CONCRETO Y ACERO PARA ESTRUCTURAS | ESTRUCTURAS EN ACERO | Actualización 2025-I Fase II + M.O. 2026
| 7599 | PUERTA METÁLICA CON REJILLA | M2 | 471793 | ANÁLISIS AUXILIARES | CARPINTERÍA METÁLICA | Actualización 2025-I Fase II + M.O. 2026
| 7600 | SIFÓN PVC 135° D=3" (INCLUYE SUMINISTRO E INSTALACIÓN) | UN | 22210 | REDES ALCANTARILLADO / DRENAJE | REDES ALCANTARILLADO / DRENAJE | Actualización 2025-I Fase II + M.O. 2026
| 7602 | SIFÓN PVC 135° D=4" (INCLUYE SUMINISTRO E INSTALACIÓN) | UN | 43033 | REDES ALCANTARILLADO / DRENAJE | REDES ALCANTARILLADO / DRENAJE | Actualización 2025-I Fase II + M.O. 2026
| 7609 | TUBERÍA EMT DE Ø4", EXPUESTA CON SUS ACCESORIOS DE MONTAJE. INCLUYE SUMINISTRO E INSTALACIÓN. | ML | 138981 | REDES TELEFONICAS / DATOS | RED TELEFONICA ETB | Actualización 2025-I Fase II + M.O. 2026
| 7632 | TUBERIA PVC PRESION E.L. PARA SOLDAR D=1 1/4" RDE 21 PSI 200 (INCLUYE SUMINISTRO E INSTALACIÓN) | ML | 18725 | REDES ACUEDUCTO | REDES ACUEDUCTO | Actualización 2025-I Fase II + M.O. 2026
| 7633 | FOTOCELDA CON BASE (SUMINISTRO E INSTALACIÓN) | UN | 112669 | REDES ELECTRICAS | RED ELECTRICA CODENSA | Actualización 2025-I Fase II + M.O. 2026
| 7638 | SALIDA DE DATOS PARA CAMARAS EXTERIORES EN POSTE (INCLUYE SUMINISTRO E INSTALACIÓN) | UN | 188607 | REDES ELECTRICAS | RED ELECTRICA CODENSA | Actualización 2025-I Fase II + M.O. 2026
| 7639 | CONCRETO GRAVA COMÚN DE 3000 PSI (210 KG/CM2) GRAVA COMÚN PARA PLACA. SUMINISTRO Y COLOCACIÓN (INCLUYE FORMALETA, SUMINISTRO, COLOCACIÓN Y CURADO). NO INCLUYE REFUERZO. | M3 | 708546 | PAVIMENTOS | PAVIMENTOS EN CONCRETO HIDRAULICO | Actualización 2025-I Fase II + M.O. 2026
| 7646 | POSTE METALICO GALVANIZADO EN CALIENTE H=14M CON BRAZO SENCILLO (INCLUYE SUMINISTRO, IZAJE, APLOMADO E INSTALACIÓN). | UN | 6483909 | REDES ELECTRICAS | RED ELECTRICA CODENSA | Actualización 2025-I Fase II + M.O. 2026
| 7648 | POSTE METALICO GALVANIZADO EN CALIENTE H=14M CON BRAZO DOBLE PROPOSITO DE 1.5M. (INCLUYE SUMINISTRO, IZAJE, APLOMADO E INSTALACIÓN). | UN | 6718725 | REDES ELECTRICAS | RED ELECTRICA CODENSA | Actualización 2025-I Fase II + M.O. 2026
| 7652 | CABLE DE 4X1/0 AWG TTU CU+1X6T (INCLUYE SUMINISTRO E INSTALACIÓN) | ML | 178225 | REDES ELECTRICAS | RED ELECTRICA CODENSA | Actualización 2025-I Fase II + M.O. 2026
| 7653 | BAJANTE GALVANIZADA TIPO PESADO CONDUIT L=6M, Ø=2". (SUMINISTRO E INSTALACIÓN) | UN | 406656 | REDES ELECTRICAS | RED ELECTRICA EPM | Actualización 2025-I Fase II + M.O. 2026
| 7655 | CABLE DE 4X2 AWG TTU CU+1X6T (INCLUYE SUMINISTRO E INSTALACIÓN) | ML | 108241 | REDES ELECTRICAS | RED ELECTRICA CODENSA | Actualización 2025-I Fase II + M.O. 2026
| 7656 | UPS 2KVA. INCLUYE SUMINISTRO E INSTALACIÓN | UN | 1960081 | REDES ELECTRICAS | RED ELECTRICA CODENSA | Actualización 2025-I Fase II + M.O. 2026
| 7657 | VIGA CAJON PREESFORZADA EN CONCRETO PREMEZCLADO DE 5000 PSI (34 Mpa) GRAVA COMUN (Incluye suministro, cimbra de soporte, forza andamios, forza acero losa, formaleteo metalico, curado y colocacion. No incluye refuerzo) | M3 | 1495911 | CONCRETO Y ACERO PARA ESTRUCTURAS | CONCRETO PARA ESTRUCTURAS | Actualización 2025-I Fase II + M.O. 2026
| 7658 | TUBERIA CONDUIT GALVANIZADA IMC D=3" (INCLUYE SUMINISTRO E INSTALACIÓN, ACCESORIOS DE FIJACIÓN). | ML | 136454 | REDES ELECTRICAS | RED ELECTRICA CODENSA | Actualización 2025-I Fase II + M.O. 2026
| 7659 | EMPATE ORTOGONAL PVC - PVC 12"X12" (INCLUYE SUMINISTRO E INSTALACIÓN DE TEE HD, 3 UNIONES RÁPIDAS, TUBERÍA RDE 21) | UN | 7814675 | REDES ACUEDUCTO | REDES ACUEDUCTO | Actualización 2025-I Fase II + M.O. 2026
| 7660 | EMPATE ORTOGONAL PVC - PVC 8"X8" (INCLUYE SUMINISTRO E INSTALACIÓN DE TEE HD, 3 UNIONES RÁPIDAS, TUBERÍA RDE 21) | UN | 3080451 | REDES ACUEDUCTO | REDES ACUEDUCTO | Actualización 2025-I Fase II + M.O. 2026
| 7661 | CABLE DE 3X20 XLPE-15-KV-AL (INCLUYE SUMINISTRO E INSTALACIÓN) | ML | 209775 | REDES ELECTRICAS | RED ELECTRICA CODENSA | Actualización 2025-I Fase II + M.O. 2026
| 7662 | BARRERA DE SEGURIDAD LATERAL EN CONCRETO 4000 PSI. PREMEZCLADO. INCLUYE SUMINISTRO, FORMALETEO, CURADO Y COLOCACIÓN. NO INCLUYE REFUERZO. | M3 | 1073313 | CONCRETO Y ACERO PARA ESTRUCTURAS | CONCRETO Y ACERO PARA ESTRUCTURAS | Actualización 2025-I Fase II + M.O. 2026
| 7663 | CABLE DE 3X4/0 XLPE-15-KV-AL (INCLUYE SUMINISTRO E INSTALACIÓN) | ML | 170149 | REDES ELECTRICAS | RED ELECTRICA CODENSA | Actualización 2025-I Fase II + M.O. 2026
| 7665 | CAJA METÁLICA DE PASO 30CMX30CMX10CM (INCLUYE SUMINISTRO E INSTALACIÓN) | UN | 113516 | REDES ELECTRICAS | RED ELECTRICA CODENSA | Actualización 2025-I Fase II + M.O. 2026
| 7671 | LUMINARIA RALED IV 128 LED, RA02SII, 200W. COMPLETA PARA ALUMBRADO PÚBLICO. INCLUYE LUMINARIA, CABLES Y ELEMENTOS DE CONEXIÓN , OBRAS COMPLEMENTARIAS Y ACCESORIOS. (SUMINISTRO, INSTALACIÓN, PRUEBAS PUESTA EN FUNCIONAMIENTO). | UN | 2032290 | REDES ELECTRICAS | RED ELECTRICA CODENSA | Actualización 2025-I Fase II + M.O. 2026
| 7675 | PUESTA A TIERRA PARA CENTRO D3E TRANSFORMACION SUBTERRANEO PARCIALMENTE SUMERGIBLE CON CUATRO PUNTOS A TIERRA. INCLUYE SUMINISTRO, TRANSPORTE Y CONSTRUCCION, VARILLA COOPER WELD 5/8" 2,44MM, CUARENTA METROS DE CABLE DE COBRE DESNUDO 2/0 AWG, CAJAS DE INSPECCION DEL SISTEMA DE PUESTA A TIERRA, SOLDADURA EXOTERMICA Y TERMINALES. | UN | 3130288 | REDES ELECTRICAS | RED ELECTRICA CODENSA | Actualización 2025-I Fase II + M.O. 2026
| 7676 | RETIRO DE POSTES DE MT (INCLUYE TRASLADO A SITIO DE ACOPIO, RETIRO DE POSTE, RETENIDAS, ESTRUCTURAS DE AMARRE Y SOPORTE DE RED AÉREA). | UN | 427882 | REDES ELECTRICAS | RED ELECTRICA CODENSA | Actualización 2025-I Fase II + M.O. 2026
| 7680 | COLUMNA EN CONCRETO DE 4000 PSI, (28 MPa) PREMEZCLADO, GRAVA COMÚN (Incluye suministro, Grúa Telescópica, Bombeo, formaleteo metálico, colocación y curado, No incluye refuerzo). | M3 | 970289 | CONCRETO Y ACERO PARA ESTRUCTURAS | CONCRETO PARA ESTRUCTURAS | Actualización 2025-I Fase II + M.O. 2026
| 7681 | VIGA CABEZAL EN CONCRETO PREMEZCLADO DE 4000 PSI (28 Mpa) GRAVA COMUN (Incluye grua telescopica, bombeo, suministro, formaleteo metalico, colocacion y curado. No incluye refuerzo) | M3 | 1093765 | CONCRETO Y ACERO PARA ESTRUCTURAS | CONCRETO PARA ESTRUCTURAS | Actualización 2025-I Fase II + M.O. 2026
| 7687 | 2 DUCTOS DE 3" EN TUBERÍA IMC, TIPO PESADO, CON CERTIFICADO DE PRODUCTO RETIE (INCLUYE SUMINISTRO E INSTALACIÓN, ACCESORIOS DE FIJACIÓN). | ML | 254718 | REDES ELECTRICAS | RED ELECTRICA CODENSA | Actualización 2025-I Fase II + M.O. 2026
| 7690 | PROYECTOR LED PRO 600W 5000K, 120-277V, 6000 LM, CON DIFUSOR DE VIDRIO PLANO (INCLUYE ACCESORIOS DE FIJACION) (INCLUYE SUMINISTRO E INSTALACIÓN). | UN | 5677369 | REDES ELECTRICAS | RED ELECTRICA CODENSA | Actualización 2025-I Fase II + M.O. 2026
| 7691 | TRAGANTE CÚPULA DE 4" X 3" PLÁSTICA. (INCLUYE SUMINISTRO E INSTALACIÓN). | UN | 13613 | REDES ALCANTARILLADO / DRENAJE | REDES ALCANTARILLADO / DRENAJE | Actualización 2025-I Fase II + M.O. 2026
| 7713 | (DOVELAS) ACERO LISO PARA TRANSFERENCIA DE LOSAS D= 1 1/2" (NO INCLUYE CANASTILLA). SUMINISTRO E INSTALACIÓN. | KG | 8040 | ACERO DE REFUERZO | ACERO DE REFUERZO | Actualización 2025-I Fase II + M.O. 2026
| 7714 | (DOVELAS) ACERO LISO PARA TRANSFERENCIA DE LOSAS D= 1" (NO INCLUYE CANASTILLA). SUMINISTRO E INSTALACIÓN. | KG | 8040 | ACERO DE REFUERZO | ACERO DE REFUERZO | Actualización 2025-I Fase II + M.O. 2026
| 7715 | PERFILES DE ACERO A36. INCLUYE MANO DE OBRA, FABRICACIÓN, TRANSPORTE Y MONTAJE. INCLUYE RECUBRIMIENTO TRICAPA, ANTICORROSIVO, PINTURA EPÓXICA Y ESMALTE URETANO, ACCESORIOS E INSTALACIÓN SEGÚN DETALLE EN PLANOS Y ESPECIFICACIONES TÉCNICAS. | UN | 5724 | CONCRETO Y ACERO PARA ESTRUCTURAS | ESTRUCTURAS EN ACERO | Actualización 2025-I Fase II + M.O. 2026
| 7717 | CONCRETO 3500 PSI GRAVA COMÚN PARA CONSTRUCCIÓN DE CAISSON DE 2.00M DE DIÁMETRO (INCLUYE EXCAVACIÓN MANUAL, SUMINISTRO DE CAMISA METÁLICA PERDIDA E= 3/8" FORMALETEO Y COLOCACIÓN. SUMIN DE CONCRETO PREMEZCLADO. NO INCL. REFUERZO, CURADO). | M3 | 1987949 | CONCRETO Y ACERO PARA ESTRUCTURAS | CONCRETO Y ACERO PARA ESTRUCTURAS | Actualización 2025-I Fase II + M.O. 2026
| 7720 | CURADO DE ELEMENTOS DE CONCRETO (SUMINISTRO Y APLICACIÓN) | M3 | 14056 | CONCRETO Y ACERO PARA ESTRUCTURAS | CONCRETO PARA ESTRUCTURAS | Actualización 2025-I Fase II + M.O. 2026
| 7723 | MONTAJE Y DESMONTAJE DE ESTRUCTURA METÁLICA EN ALQUILER PARA SOPORTE PROVISIONAL DE VIGAS DE PUENTE VEHICULAR. INCLUYE CARGUE, DESCARGUE Y TRANSPORTE DESDE BODEGA; MONTAJE Y DESMONTAJE, CARGUE Y DESMONTE, CARGUE, DESCARGUE Y TRANSPORTE A BODEGA. | KG | 7799 | PUENTES | PUENTES | Actualización 2025-I Fase II + M.O. 2026
| 7725 | PILOTE D=100 CM CON CONCRETO TREMIE DE 4000 PSI. (INCLUYE EXCAVACIÓN, TRANSPORTE Y DISPOSICIÓN FINAL DE ESCOMBROS EN SITIO AUTORIZADO A 21 KM, CARGUE Y RETIRO DE SOBRANTES, MOVILIZACIÓN, MONTAJE Y DESMONTAJE DE EQUIPO ENTRE PERFORACIONES DENTRO DE LA OBRA. SUMINISTRO Y COLOCACIÓN DEL CONCRETO CON BOMBA | ML | 1360058 | CONCRETO Y ACERO PARA ESTRUCTURAS | CONCRETO Y ACERO PARA ESTRUCTURAS | Actualización 2025-I Fase II + M.O. 2026
| 7726 | BRIDA CIEGA EN ACERO D= 16". PRESIÓN DE TRABAJO= 150 PSI. | UN | 2464033 | REDES ACUEDUCTO | REDES ACUEDUCTO | Actualización 2025-I Fase II + M.O. 2026
| 7727 | TEE PVC U.M. 8" X 4" (SUMINISTRO E INSTALACIÓN) | UN | 3233185 | REDES ACUEDUCTO | REDES ACUEDUCTO | Actualización 2025-I Fase II + M.O. 2026
| 7739 | BRIDA CIEGA EN ACERO (HD), PN 10, D= 2". PRESIÓN DE TRABAJO= 150 PSI. SUMINISTRO E INSTALACIÓN. | UN | 157814 | REDES ACUEDUCTO | REDES ACUEDUCTO | Actualización 2025-I Fase II + M.O. 2026
| 7740 | BRIDA CIEGA EN ACERO (HD), PN 10, D= 4". PRESIÓN DE TRABAJO= 150 PSI. SUMINISTRO E INSTALACIÓN. | UN | 290150 | REDES ACUEDUCTO | REDES ACUEDUCTO | Actualización 2025-I Fase II + M.O. 2026
| 7741 | BRIDA CIEGA EN ACERO (HD), PN 10, D= 12". PRESIÓN DE TRABAJO= 150 PSI. SUMINISTRO E INSTALACIÓN. | UN | 1644266 | REDES ACUEDUCTO | REDES ACUEDUCTO | Actualización 2025-I Fase II + M.O. 2026
| 7744 | PASO ESCALERA DE GATO EN POLIPROPILENO DE ALTO IMPACTO CON ALMA DE ACERO S/NS-07. SUMINISTRO E INSTALACIÓN. | UN | 164331 | REDES ALCANTARILLADO / DRENAJE | REDES ALCANTARILLADO / DRENAJE | Actualización 2025-I Fase II + M.O. 2026
| 7745 | ELEMENTO DE VENTILACIÓN PARA CÁMARA DE ACCESORIOS EN HG D= 4". (INCLUYE SUMINISTRO E INSTALACIÓN). | UN | 442650 | REDES ALCANTARILLADO / DRENAJE | REDES ALCANTARILLADO / DRENAJE | Actualización 2025-I Fase II + M.O. 2026
| 7750 | CERRAMIENTO ANTICOLADO, INCLUYE PERFIL TUBULAR 3" ALTURA 2.50 M EMBEBIDOS EN CONCRETO CON SEPARACIÓN ENTRE TUBOS DE 19 CM, EXCAVACIÓN, VIGA DE PISO (0.45 M X 0.20 M). SUMINISTRO E INSTALACIÓN | ML | 856085 | SEÑALIZACIÓN | OTROS-SEÑALIZACIÓN | Actualización 2025-I Fase II + M.O. 2026
| 7751 | FRESADO PAVIMENTO ASFÁLTICO (INCLUYE CARGUE) INCLUYE AGUA, PUNTAS. NO INCLUYE TRANSPORTE DE MAQUINARIA, TRANSPORTE DEL FRESADO NI DISPOSICIÓN FINAL). | M3 | 131983 | PAVIMENTOS | PAVIMENTOS EN CONCRETO ASFALTICO | Actualización 2025-I Fase II + M.O. 2026
| 7768 | COLUMNA EN CONCRETO DE 3000 PSI, (21 MPa) PREMEZCLADO, GRAVA COMÚN (Incluye suministro, Grúa Telescópica, Bombeo, formaleteo metálico, colocación y curado, No incluye refuerzo). | M3 | 900647 | CONCRETO Y ACERO PARA ESTRUCTURAS | CONCRETO PARA ESTRUCTURAS | Actualización 2025-I Fase II + M.O. 2026
| 7771 | CAÑUELA TIPO FUNDIDA EN SITIO 1000X300X225 CON CONCRETO 3000 PSI HECHO EN OBRA (SUMINISTRO Y CONSTRUCCIÓN. INCLUYE CONCRETO DE 3000 PSI HECHO EN OBRA, IMPERMEABILIZANTE PARA CONCRETO). | ML | 125909 | ANDENES Y SARDINELES | SARDINELES Y BORDILLOS | Actualización 2025-I Fase II + M.O. 2026
| 7772 | ALQUILER KIT DE EMERGENCIAS (INCLUYE EXTINTOR DE 10 LBS, CAMILLA EN POLIETILENO PRIMEROS AUXILIOS, INMOVILIZADOR CABEZA, CONO DE H= 1.0M Y BOTIQUÍN. | UN/MES | 32294 | GESTION SOCIAL | GESTION SOCIAL | Actualización 2025-I Fase II + M.O. Ley 2101 de 2021
| 7773 | VALLA DE 3.00 M X 6.00 M CON ESTRUCTURA METÁLICA - ESTRUCTURA TIPO VALLA EN CERCHA + BANNER. INCLUYE SUMINISTRO E INSTALACIÓN. IMPRESIÓN 720 DPI; TINTAS PARA EXTERIORES. | UN | 6942537 | GESTION SOCIAL | GESTION SOCIAL | Actualización 2025-I Fase II + M.O. Ley 2101 de 2021
| 7774 | VALLA MÓVIL DE 1.20M X 1.20M EN LÁMINA GALVANIZADA CALIBRE 20, ÁNGULO EN HIERRO DE 2 X 1-1/8" IMPRESO EN VINILO ADHESIVO. INCLUYE SUMINISTRO E INSTALACIÓN. IMPRESIÓN 720 DPI; TINTAS PARA EXTERIORES. | UN | 674690 | GESTION SOCIAL | GESTION SOCIAL | Actualización 2025-I Fase II + M.O. Ley 2101 de 2021
| 7775 | GEOMEMBRANA LISA HDPE 30 MILS. (SUMINISTRO E INSTALACIÓN). | M2 | 34234 | GEOSINTETICOS | GEOMEMBRANAS | Actualización 2025-I Fase II + M.O. 2026
| 7776 | ARENA DE RÍO PARA EMBOQUILLADO (INCLUYE SUMINISTRO, BARRIDO PARA SELLADO DE JUNTAS Y COMPACTACIÓN) | M3 | 204853 | RELLENOS Y CAPAS GRANULARES | CAPAS GRANULARES | Actualización 2025-I Fase II + M.O. 2026
| 7777 | GEOCOMPUESTO PARA DRENAJE, CONFORMADO POR GEODREN (RED DRENANTE DE POLIETILENO DE ALTA DENSIDAD PEAD-HDPE Y GEOTEXTIL NO TEJIDO) CON ALTURA DE 0.5 M Y TUBERIA FLEXIBLE CORRUGADA DE DRENAJE CON DIAMETRO DE 100 MM. (INCLUYE SUMINISTRO E INSTALACION). | ML | 61635 | GEOSINTETICOS | GEOTEXTILES | Actualización 2025-I Fase II + M.O. 2026
| 7778 | CUADRILLA (OFICIAL + 4 AYUDANTES) HORARIO NOCTURNO INCLUYE PRESTACIONES | HR | 86210 | ANÁLISIS AUXILIARES | CUADRILLAS (INCLUYE FACTOR PRESTACIONAL) | Actualización 2025-I Fase II + M.O. 2026
| 7779 | CUADRILLA (2 AYUDANTES) HORARIO NOCTURNO - JR | JR | 263016 | ANÁLISIS AUXILIARES | CUADRILLAS (INCLUYE FACTOR PRESTACIONAL) | Actualización 2025-I Fase II + M.O. 2026
| 7780 | CUADRILLA (OFICIAL + AYUDANTES) HORARIO NOCTURNO INCLUYE PRESTACIONES | HR | 36893 | ANÁLISIS AUXILIARES | CUADRILLAS (INCLUYE FACTOR PRESTACIONAL) | Actualización 2025-I Fase II + M.O. 2026
| 7781 | CUADRILLA (OFICIAL + 2 AYUDANTES) HORARIO NOCTURNO | JR | 426652 | ANÁLISIS AUXILIARES | CUADRILLAS (INCLUYE FACTOR PRESTACIONAL) | Actualización 2025-I Fase II + M.O. 2026
| 7782 | CUADRILLA (OFICIAL + 2 AYUDANTES) HORARIO NOCTURNO INCLUYE PRESTACIONES | HR | 53332 | ANÁLISIS AUXILIARES | CUADRILLAS (INCLUYE FACTOR PRESTACIONAL) | Actualización 2025-I Fase II + M.O. 2026
| 7783 | CUADRILLA (3 OFICIAL + 6 AYUDANTES) HORARIO NOCTURNO | JR | 1279956 | ANÁLISIS AUXILIARES | CUADRILLAS (INCLUYE FACTOR PRESTACIONAL) | Actualización 2025-I Fase II + M.O. 2026
| 7784 | CUADRILLA (OFICIAL + AYUDANTES) HORARIO NOCTURNO | JR | 295144 | ANÁLISIS AUXILIARES | CUADRILLAS (INCLUYE FACTOR PRESTACIONAL) | Actualización 2025-I Fase II + M.O. 2026
| 7785 | LOSA DE CONCRETO MR45 (SUMINISTRO, FORMALETEADO, COLOCACIÓN, CURADO, JUNTAS Y ACABADO. INCLUYE CANASTILLA PASA JUNTA. | M3 | 1259606 | PAVIMENTOS | PAVIMENTOS EN CONCRETO HIDRAULICO | Actualización 2025-I Fase II + M.O. 2026
| 7786 | CURADO DE LOSAS DE CONCRETO - HORARIO NOCTURNO. (SUMINISTRO Y APLICACIÓN) | M2 | 2872 | PAVIMENTOS | PAVIMENTOS EN CONCRETO HIDRAULICO | Actualización 2025-I Fase II + M.O. 2026
| 7787 | CANASTILLA PASAJUNTAS - HORARIO NOCTURNO. (INCLUYE SUMINISTRO Y FIJACIÓN) | KG | 10878 | ACERO DE REFUERZO | ACERO DE REFUERZO | Actualización 2025-I Fase II + M.O. 2026
| 7788 | CORTE DE PAVIMENTO (HORARIO NOCTURNO) - INCLUYE EQUIPO: CORTADORA DE CONCRETO INCLUYE OPERARIO Y COMBUSTIBLE. INCLUYE DISCO DIAMANTADO ASFALTO-CONCRETO 350 MM, AGUA Y MANO DE OBRA. | ML | 3596 | PAVIMENTOS | JUNTAS PARA PAVIMENTOS | Actualización 2025-I Fase II + M.O. 2026
| 7789 | SELLADO DE JUNTAS EN PAVIMENTO FLEXIBLE - HORARIO NOCTURNO (INCLUYE LIMPIEZA, SUMINISTRO E INSTALACIÓN DE FONDO Y EMULSIÓN ASFÁLTICA CRR-1) | ML | 7968 | PAVIMENTOS | JUNTAS PARA PAVIMENTOS | Actualización 2025-I Fase II + M.O. 2026
| 7790 | EXCAVACIÓN MANUAL EN MATERIAL COMÚN. HORARIO NOCTURNO. INCLUYE CARGUE. | M3 | 68884 | EXCAVACIONES | EXC. CONFORMACIÓN DE SUBRASANTE | Actualización 2025-I Fase II + M.O. 2026
| 7791 | BASE GRANULAR CLASE B (BG_B) - HORARIO NOCTURNO. (SUMINISTRO, EXTENDIDO MANUAL, HUMEDECIMIENTO Y COMPACTACIÓN) | M3 | 209524 | RELLENOS Y CAPAS GRANULARES | CAPAS GRANULARES | Actualización 2025-I Fase II + M.O. 2026
| 7792 | FRESADO PAVIMENTO ASFÁLTICO - HORARIO NOCTURNO. (INCLUYE CARGUE) INCLUYE AGUA, PUNTAS. NO INCLUYE TRANSPORTE DE MAQUINARIA, TRANSPORTE DEL FRESADO NI DISPOSICIÓN FINAL). | M3 | 132880 | PAVIMENTOS | PAVIMENTOS EN CONCRETO ASFALTICO | Actualización 2025-I Fase II + M.O. 2026
| 7793 | IMPRIMACIÓN CON EMULSIÓN ASFÁLTICA CRL-0 - HORARIO NOCTURNO. (SUMINISTRO, BARRIDO SUPERFICIE Y RIEGO) | M2 | 3239 | PAVIMENTOS | PAVIMENTOS EN CONCRETO ASFALTICO | Actualización 2025-I Fase II + M.O. 2026
| 7794 | MEZCLA ASFÁLTICA EN CALIENTE TIPO DENSO MD20 ASFALTO 60-70 - HORARIO NOCTURNO. (INCLUYE SUMINISTRO, EXTENDIDO, NIVELACIÓN Y COMPACTACIÓN MECANICA CON VIBROCOMPACTADOR Y COMPACTADOR DE LLANTAS CON OPERARIO Y COMBUSTIBLE, FACTOR DE COMPACTACION Y TRANSPORTE DE MATERIAL A 21 KMS) | M3 | 1299205 | PAVIMENTOS | PAVIMENTOS EN CONCRETO ASFALTICO | Actualización 2025-I Fase II + M.O. 2026
| 7795 | MEZCLA ASFÁLTICA EN CALIENTE TIPO DENSO MD10 ASFALTO 80-100 - HORARIO NOCTURNO. (INCLUYE SUMINISTRO, EXTENDIDO, NIVELACIÓN Y COMPACTACIÓN MECANICA CON VIBROCOMPACTADOR Y COMPACTADOR DE LLANTAS CON OPERARIO Y COMBUSTIBLE, FACTOR DE COMPACTACION Y TRANSPORTE DE MATERIAL A 21 KMS) | M3 | 1517075 | PAVIMENTOS | PAVIMENTOS EN CONCRETO ASFALTICO | Actualización 2025-I Fase II + M.O. 2026
| 7796 | EXCAVACIÓN MECÁNICA EN MATERIAL COMÚN - HORARIO NOCTURNO. (INCLUYE CARGUE) | M3 | 6047 | EXCAVACIONES | EXC. CONFORMACIÓN DE SUBRASANTE | Actualización 2025-I Fase II + M.O. 2026
| 7797 | BASE GRANULAR BG-A - HORARIO NOCTURNO. (SUMINISTRO, EXTENDIDO, NIVELACIÓN Y HUMEDECIMIENTO MECÁNICO, COMPACTACIÓN MECÁNICA CON VIBROCOMPACTADOR TÁNDEM PEQUEÑO, INCLUYE OPERARIO Y COMBUSTIBLE). | M3 | 211135 | RELLENOS Y CAPAS GRANULARES | CAPAS GRANULARES | Actualización 2025-I Fase II + M.O. 2026
| 7798 | DEMOLICIÓN PAVIMENTO ASFÁLTICO. HORARIO NOCTURNO. (INCLUYE CARGUE). NO INCLUYE TRANSPORTE Y DISPOSICIÓN FINAL DE SOBRANTES. | M3 | 50665 | DEMOLICIONES | DEMOLICIONES | Actualización 2025-I Fase II + M.O. 2026
| 7799 | DEMOLICIÓN PAVIMENTO ASFÁLTICO - HORARIO NOCTURNO. (ESPESOR VARIABLE. INCLUYE CARGUE). NO INCLUYE TRANSPORTE Y DISPOSICIÓN FINAL DE SOBRANTES. | M2 | 10198 | DEMOLICIONES | DEMOLICIONES | Actualización 2025-I Fase II + M.O. 2026
| 7800 | MEZCLA ASFÁLTICA EN CALIENTE TIPO DENSO MD12 CON CEMENTO ASFÁLTICO 60-70 - HORARIO NOCTURNO. (SUMINISTRO, EXTENDIDO, NIVELACIÓN MANUAL Y COMPACTACIÓN MECÁNICA CON VIBROCOMPACTADOR TÁNDEM PEQUEÑO, INCLUYE OPERARIO Y COMBUSTIBLE). | M3 | 1410504 | PAVIMENTOS | PAVIMENTOS EN CONCRETO ASFALTICO | Actualización 2025-I Fase II + M.O. 2026
| 7801 | DEMOLICIÓN PISOS DE CONCRETO - HORARIO NOCTURNO. (INCLUYE CARGUE). NO INCLUYE TRANSPORTE Y DISPOSICIÓN FINAL DE SOBRANTES. | M3 | 75063 | DEMOLICIONES | DEMOLICIONES | Actualización 2025-I Fase II + M.O. 2026
| 7802 | FRESADO Y REPOSICIÓN DE PAVIMENTO FLEXIBLE E=0.18 M - HORARIO NOCTURNO. (INCLUYE CARGUE) | M2 | 232879 | ACTIVIDADES CONSERVACIÓN | ACTIVIDADES CONSERVACIÓN | Actualización 2025-I Fase II + M.O. 2026
| 7803 | REPLANTEO GENERAL - HORARIO NOCTURNO | M2 | 1051 | EXCAVACIONES | EXC. CONFORMACIÓN DE SUBRASANTE | Actualización 2025-I Fase II + M.O. 2026
| 7804 | REPOSICIÓN DE LOSA DE CONCRETO MR45 E=0.20 M - HORARIO NOCTURNO. INCLUYE ACERO DE REFUERZO, DEMOLICIÓN DE PISOS DE CONCRETO, TRANSPORTE Y DISPOSICIÓN FINAL DE ESCOMBROS. | M2 | 324891 | ACTIVIDADES CONSERVACIÓN | ACTIVIDADES CONSERVACIÓN | Actualización 2025-I Fase II + M.O. 2026
| 7805 | ACERO DE REFUERZO - HORARIO NOCTURNO. (INCLUYE SUMINISTRO, FIGURADO Y FIJACIÓN) | KG | 5911 | ACERO DE REFUERZO | ACERO DE REFUERZO | Actualización 2025-I Fase II + M.O. 2026
| 7806 | LOSA DE CONCRETO MR45 - HORARIO NOCTURNO. (SUMINISTRO, FORMALETEADO, COLOCACIÓN, CURADO, JUNTAS Y ACABADO. INCLUYE CANASTILLA PASA JUNTA. | M3 | 1301472 | PAVIMENTOS | PAVIMENTOS EN CONCRETO HIDRAULICO | Actualización 2025-I Fase II + M.O. 2026
| 7807 | BASE GRANULAR CLASE A (BG_A)- HORARIO NOCTURNO. (SUMINISTRO, EXTENDIDO, NIVELACIÓN, HUMEDECIMIENTO Y COMPACTACIÓN CON VIBROCOMPACTADOR) | M3 | 192656 | RELLENOS Y CAPAS GRANULARES | CAPAS GRANULARES | Actualización 2025-I Fase II + M.O. 2026
| 7809 | DEFENSA VIAL METÁLICA DOBLE CRESTA EN ACERO LAMINADO EN FRÍO, VIGAS EN FORMA DOBLE HONDA O W, PARALES Y SEPARADORES METÁLICOS - APLICA NORMAS AASTHO M-180/NTC3755, NTC3783, ARTÍCULO 730 Y 740 DEL INVIAS Y MANUAL DE SEÑALIZACIÓN DEL MINISTERIO DE TRANSPORTE. | ML | 320007 | CONCRETO Y ACERO PARA ESTRUCTURAS | ESTRUCTURAS EN ACERO | Actualización 2025-I Fase II + M.O. Ley 2101 de 2021
| 7818 | PROTECCION A ALCANTARILLAS. (INCLUYE SUMINISTRO Y COLOCACION DE BOLSAS DE LONA Y GEOTEXTIL GEOTEXTIL NO TEJIDO CON RESISTENCIA A LA TENSION GRAB DE 400 N). | UN/MES | 20762 | GESTIÓN AMBIENTAL | GESTIÓN AMBIENTAL | Actualización 2025-I Fase II + M.O. 2026
| 7819 | PROTECCIÓN A SUMIDEROS CON POLISOMBRA 47% (INCLUYE SUMINISTRO Y COLOCACIÓN DE POLISOMBRA 47% ASEGURADO CON PUNTILLA GRAPA). | UN/MES | 5984 | GESTIÓN AMBIENTAL | GESTIÓN AMBIENTAL | Actualización 2025-I Fase II + M.O. Ley 2101 de 2021
| 7820 | PROTECCIÓN A ÁRBOLES (INCLUYE SUMINISTRO Y COLOCACIÓN DE DURMIENTES DE 2.90M X 0.04M X 0.04M Y POLISOMBRA AL 47% DE TAL MANERA QUE GARANTICE LA PROTECCIÓN AL INDIVIDUO VEGETAL. | UN | 33710 | GESTIÓN AMBIENTAL | GESTIÓN AMBIENTAL | Actualización 2025-I Fase II + M.O. 2026
| 7821 | INSTALACIÓN DE TUBERÍA PVC U.M. EXT CORRUGADO/INT LISO U.M. NORMA NTC 3722-1 D=ENTRE 0" HASTA 10" (INCLUYE TRANSPORTE) | ML | 13538 | REDES ALCANTARILLADO / DRENAJE | REDES ALCANTARILLADO / DRENAJE | Actualización 2025-I Fase II + M.O. 2026
| 7822 | INSTALACIÓN DE TUBERÍA PVC U.M. EXT CORRUGADO/INT LISO U.M. NORMA NTC 3722-1 D=ENTRE 12" HASTA 24" (INCLUYE TRANSPORTE) | ML | 13867 | REDES ALCANTARILLADO / DRENAJE | REDES ALCANTARILLADO / DRENAJE | Actualización 2025-I Fase II + M.O. 2026
| 7823 | INSTALACIÓN DE TUBERÍA PVC U.M. EXT CORRUGADO/INT LISO U.M. NORMA NTC 3722-1 D=MÁS DE 24" (INCLUYE TRANSPORTE) | ML | 14895 | REDES ALCANTARILLADO / DRENAJE | REDES ALCANTARILLADO / DRENAJE | Actualización 2025-I Fase II + M.O. 2026
| 7824 | TACHÓN EN CONCRETO L=0.40M HI=0.15M, HS=0.08M (INCLUYE SUMINISTRO E INSTALACIÓN) INCLUYE PEGANTE EPÓXICO Y EQUIPOS PARA LA INSTALACIÓN Y ANCLAJE. | UN | 98152 | SEÑALIZACIÓN | DEMARCACION DE PAVIMENTOS | Actualización 2025-I Fase II + M.O. 2026
| 7826 | INSTALACIÓN ADOQUÍN DE CONCRETO 20X10X6CM (INCLUYE BASE 4CM MORTERO 2000 Y ARENA DE SELLO) | M2 | 58182 | PAVIMENTOS | PAVIMENTOS ARTICULADOS | Actualización 2025-I Fase II + M.O. 2026
| 7828 | RETIRO Y REINSTALACIÓN DE SARDINEL TIPO A10 (INSTALACIÓN. NO INCLUYE MATERIAL DE BASE) | ML | 40786 | ANDENES Y SARDINELES | SARDINELES Y BORDILLOS | Actualización 2025-I Fase II + M.O. 2026
| 7829 | RETIRO O REINSTALACIÓN DE SARDINEL TIPO A10 (INSTALACIÓN. NO INCLUYE MATERIAL DE BASE) | ML | 20394 | ANDENES Y SARDINELES | SARDINELES Y BORDILLOS | Actualización 2025-I Fase II + M.O. 2026
| 7857 | JUNTAS DE DILATACIÓN PARA PUENTES PEATONALES TIPO TRANSMILENIO CON LÁMINA GALVANIZADA (JUNTA TIPO 1). FABRICACIÓN EN TALLER PARA TRABAJOS DE MANTENIMIENTO EN PUENTE PEATONAL CON PMT APROBADO. SUMINISTRO Y CONSTRUCCIÓN. (INCLUYE SUMINISTRO, FABRICACIÓN EN TALLER, ADECUACIÓN DE ESTRUCTURA EXISTENTE E INSTALACIÓN DE JUNTA EN PUNTO CRÍTICO DEL PUENTE EN LÁMINA GALVANIZADA). ELEMENTO INSTALADO DE 2.50 M X 0.90 M. | UN | 7860425 | PAVIMENTOS | JUNTAS PARA PAVIMENTOS | Actualización 2025-I Fase II + M.O. 2026
| 7861 | RETIRO DE PISO EN LAMINA ALFAJOR | ML | 67102 | CONCRETO Y ACERO PARA ESTRUCTURAS | ESTRUCTURAS EN ACERO | Actualización 2025-I Fase II + M.O. 2026
| 7862 | DEMARCACION METROS LINEALES EN PINTURA TIPO TRAFICO BASE SOLVENTE COLOR BLANCO Y/O AMARILLA. LINEA 0.12M Y 16 MILS (INCLUYE SUMINISTRO Y APLICACION CON EQUIPO. INCLUYE MICROESFERAS TIPO DROP ON PARA LINEAS DE BORDE Y DE CARRIL). | ML | 7534 | SEÑALIZACIÓN | DEMARCACION DE PAVIMENTOS | Actualización 2025-I Fase II + M.O. 2026
| 7863 | DEMARCACIÓN EN PINTURA TIPO TRAFICO BASE SOLVENTE COLOR BLANCO. LINEA 0.20M Y 16 MILS (INCLUYE SUMINISTRO Y APLICACIÓN CON EQUIPO. INCLUYE MICROESFERAS TIPO DROP ON PARA LINEAS DE CARRIL). | M2 | 63071 | SEÑALIZACIÓN | DEMARCACION DE PAVIMENTOS | Actualización 2025-I Fase II + M.O. 2026
| 7864 | LAVADO DE ESTRUCTURA EN CONCRETO Y/O METÁLICAS CON ANDAMIO CERTIFICADO. INCLUYE ALQUILER DE HIDROLAVADORA A GASOLINA PRESIÓN 3200 PSI. INCLUYE PLANTA ELÉCTRICA, AGUA Y MANO DE OBRA. | M2 | 9951 | ACTIVIDADES CONSERVACIÓN | ACTIVIDADES CONSERVACIÓN | Actualización 2025-I Fase II + M.O. 2026
| 7865 | MARCO REJILLA SUMIDERO LATERAL 100 X 65 (SUMINISTRO E INSTALACIÓN) | UN | 219130 | REDES ALCANTARILLADO / DRENAJE | REDES ALCANTARILLADO / DRENAJE | Actualización 2025-I Fase II + M.O. 2026
| 7869 | LIMPIEZA MANUAL DE SUMIDERO TIPO ST-1 , ST-2. INCLUYE CARGUE, RETIRO Y DISPOSICIÓN FINAL DE ESCOMBROS. | M3 | 88911 | REDES ALCANTARILLADO / DRENAJE | REDES ALCANTARILLADO / DRENAJE | Actualización 2025-I Fase II + M.O. 2026
| 7870 | RECONSTRUCCIÓN DE LA TAPA DE SUMIDERO SL-100. CONCRETO 3000 PSI HECHO EN OBRA (INCLUYE DEMOLICIÓN DE LA PLACA DE CONCRETO EXISTENTE. INCLUYE ANCLAJES, ACERO DE REFUERZO, FORMALETA, ADHESIVO ESTRUCTURAL, CURADO, MARCO Y REJILLA) ALTURA=20 CM. | UN | 1400119 | REDES ALCANTARILLADO / DRENAJE | REDES ALCANTARILLADO / DRENAJE | Actualización 2025-I Fase II + M.O. 2026
| 7871 | DESINSTALACIÓN DE SEPARADOR TIPO TRANSMILENIO (BLOQUE CANALIZADOR AMARILLO, INCLUYE CORTE DE ANCLAJES, CARGUE Y DISPOSICIÓN FINAL. | ML | 42046 | REDES ALCANTARILLADO / DRENAJE | REDES ALCANTARILLADO / DRENAJE | Actualización 2025-I Fase II + M.O. 2026
| 7873 | TRATAMIENTO Y DISPOSICIÓN FINAL DE RESIDUOS PELIGROSOS. | KG | 1314 | GESTIÓN AMBIENTAL | GESTIÓN AMBIENTAL | Actualización 2025-I Fase II + M.O. Ley 2101 de 2021
| 7875 | COLLAR DE DERIVACIÓN DE 4" X 1/2". SUMINISTRO E INSTALACION. (INCLUYE TALADRO ROTOPERCUTOR 3/4", PLANTA ELÉCTRICA 4KW). | UN | 42948 | REDES ACUEDUCTO | REDES ACUEDUCTO | Actualización 2025-I Fase II + M.O. 2026
| 7877 | INSTALACIÓN DE TUBERÍA PVC D=12" TIPO U.M. RDE 21 (Solo incluye la mano de obra) | ML | 7067 | REDES ALCANTARILLADO / DRENAJE | REDES ALCANTARILLADO / DRENAJE | Actualización 2025-I Fase II + M.O. 2026
| 7878 | RELLENO EN GRAVILLA FINA DIÁMETRO 1/2” MEZCLADO CON RESMA DE LÁTEX EN PROPORCIÓN DE GRAVILLA FINA 58-65 KG/M2 Y RESINE LÁTEX 7 A 8 KG/M2 ESPESOR APROXIMADO E: 0.07 M. | M2 | 80279 | ANDENES Y SARDINELES | ANDENES EN CONCRETO | Actualización 2025-I Fase II + M.O. 2026
| 7879 | DEMOLICIÓN Y REPOSICIÓN DE TAPAS PARA POZO (en concreto). | UN | 269804 | REDES ALCANTARILLADO / DRENAJE | REDES ALCANTARILLADO / DRENAJE | Actualización 2025-I Fase II + M.O. 2026
| 7880 | INSTALACION CODO HD DE 22.5° O 45°, EXTREMO LISO PARA PVC D= 8” (SOLO INCLUYE MANO DE OBRA). | UN | 50543 | REDES ACUEDUCTO | REDES ACUEDUCTO | Actualización 2025-I Fase II + M.O. 2026
| 7881 | ESTOPEROLES METÁLICOS CON ESPIGO. INCLUYE SUMINISTRO E INSTALACIÓN. | UN | 6583 | SEÑALIZACIÓN | DEMARCACION DE PAVIMENTOS | Actualización 2025-I Fase II + M.O. Ley 2101 de 2021
| 7883 | PERFORACIÓN PARA ANCLAJE DE VARILLA DE D=1 1/4" INCLUYE ADHESIVO ESTRUCTURAL. SUMINISTRO E INSTALACIÓN. INCLUYE LA PERFORACIÓN, LIMPIEZA DE LA PERFORACIÓN CON CHORRO DE AIRE, SUMINISTRO DE BROCAS, EQUIPOS, TRANSPORTES, MANEJO, ALMACENAMIENTO, MANO DE OBRA. PARA UTILIZAR EN LOSAS DE CONCRETO. | CM.PER | 2501 | CONCRETO Y ACERO PARA ESTRUCTURAS | ESTRUCTURAS EN ACERO | Actualización 2025-I Fase II + M.O. 2026
| 7884 | ANCLAJE EPÓXICO DE VARILLA DE 5/8" SUMINISTRO E INSTALACIÓN. Incluye la detección de refuerzo para perforación, la perforación, limpieza de la perforación con chorro de aire, suministro de materiales (relleno epóxico et o equivalente, brocas), equipos, transportes, manejo, almacenamiento, manejo de desperdicios, mano de obra. | CM.PER | 2393 | CONCRETO Y ACERO PARA ESTRUCTURAS | ESTRUCTURAS EN ACERO | Actualización 2025-I Fase II + M.O. 2026
| 7885 | ANCLAJE EPÓXICO DE VARILLA DE 3/4" SUMINISTRO E INSTALACIÓN. Incluye la detección de refuerzo para perforación, la perforación, limpieza de la perforación con chorro de aire, suministro de materiales (relleno epóxico ET o equivalente, brocas), equipos, transportes, manejo, almacenamiento, manejo de desperdicios, mano de obra. | CM.PER | 2709 | CONCRETO Y ACERO PARA ESTRUCTURAS | ESTRUCTURAS EN ACERO | Actualización 2025-I Fase II + M.O. 2026
| 7886 | ANCLAJE EPÓXICO DE VARILLA DE 1/4" SUMINISTRO E INSTALACIÓN. Incluye la detección de refuerzo para perforación, la perforación, limpieza de la perforación con chorro de aire, suministro de materiales (relleno epóxico et o equivalente, brocas), equipos, transportes, manejo, almacenamiento, manejo de desperdicios, mano de obra. | CM.PER | 1954 | CONCRETO Y ACERO PARA ESTRUCTURAS | ESTRUCTURAS EN ACERO | Actualización 2025-I Fase II + M.O. 2026
| 7887 | ANCLAJE EPÓXICO DE VARILLA DE 1/2" SUMINISTRO E INSTALACIÓN. Incluye la detección de refuerzo para perforación, la perforación, limpieza de la perforación con chorro de aire, suministro de materiales (relleno epóxico et o equivalente, brocas), equipos, transportes, manejo, almacenamiento, manejo de desperdicios, mano de obra. | CM.PER | 2152 | CONCRETO Y ACERO PARA ESTRUCTURAS | ESTRUCTURAS EN ACERO | Actualización 2025-I Fase II + M.O. 2026
| 7888 | TAPA PARA POZO DE INSPECCIÓN, D=0.70 M. INCLUYE SUMINISTRO E INSTALACIÓN. | UN | 257267 | REDES ALCANTARILLADO / DRENAJE | REDES ALCANTARILLADO / DRENAJE | Actualización 2025-I Fase II + M.O. 2026
| 7889 | PERFORACIÓN PARA ANCLAJE DE VARILLA DE 1" INCLUYE ADHESIVO ESTRUCTURAL. SUMINISTRO E INSTALACIÓN. INCLUYE LA PERFORACIÓN, LIMPIEZA DE LA PERFORACIÓN CON CHORRO DE AIRE, SUMINISTRO DE BROCAS, EQUIPOS, TRANSPORTES, MANEJO, ALMACENAMIENTO MANO DE OBRA. | CM.PER | 2501 | CONCRETO Y ACERO PARA ESTRUCTURAS | ESTRUCTURAS EN ACERO | Actualización 2025-I Fase II + M.O. 2026
| 7892 | REPARADUCTO PVC D=4" - DUCTO TELEFÓNICO. SUMINISTRO E INSTALACIÓN | ML | 106908 | REDES TELEFONICAS / DATOS | RED TELEFONICA ETB | Actualización 2025-I Fase II + M.O. 2026
| 7893 | DEMOLICIÓN MANUAL DE TAPA EXISTENTE DE POZO DE INSPECCIÓN Y REPOSICIÓN TAPA PARA POZO DE D= 0.70 M. SUMINISTRO E INSTALACIÓN. | UN | 271428 | REDES ALCANTARILLADO / DRENAJE | REDES ALCANTARILLADO / DRENAJE | Actualización 2025-I Fase II + M.O. 2026
| 7894 | AVISO PUNTO IDU 1.50M X 0.90M (MATERIAL DE IMPRESIÓN VINILO PARA EXTERIORES. INCLUYE SUMINISTRO E INSTALACIÓN). | UN | 799680 | GESTION SOCIAL | GESTION SOCIAL | Actualización 2025-I Fase II + M.O. Ley 2101 de 2021
| 7895 | CARTELERA TIPO PUNTO IDU DE 1.00M X 1.00M EN ALUMINIO ANODIZADO, CON PAÑO COLOR GRIS, CENEFA SUPERIOR, PUERTAS CORREDIZAS, LOGO INSTITUCIONAL. INCLUYE SUMINISTRO E INSTALACION. | UN | 573173 | SEÑALIZACIÓN | SEÑALES DE TRANSITO | Actualización 2025-I Fase II + M.O. 2026
| 7896 | CORTE DE VARILLA DE DIÁMETRO VARIADO ENTRE 1/2" A 1 1/4". | UN | 1113 | PAVIMENTOS | JUNTAS PARA PAVIMENTOS | Actualización 2025-I Fase II + M.O. 2026
| 7898 | LOSA DE CONCRETO MR45 ACELERADO A 3 DÍAS (SUMINISTRO, FORMALETEADO, COLOCACIÓN Y ACABADO. NO INCLUYE ACERO, CURADO Y JUNTAS). | M3 | 989301 | PAVIMENTOS | PAVIMENTOS EN CONCRETO HIDRAULICO | Actualización 2025-I Fase II + M.O. 2026
| 7899 | LOSA DE CONCRETO MR50 ACELERADO A 3 DÍAS (SUMINISTRO, FORMALETEADO, COLOCACIÓN Y ACABADO. NO INCLUYE ACERO, CURADO Y JUNTAS). | M3 | 1059996 | PAVIMENTOS | PAVIMENTOS EN CONCRETO HIDRAULICO | Actualización 2025-I Fase II + M.O. 2026
| 7900 | GEOCELDA DE POLIETILENO DE ALTA DENSIDAD (PEAD-HDPE) CON ALTURA DE 150 MM. (INCLUYE SUMINISTRO E INSTALACION). | M2 | 74368 | GEOSINTETICOS | GEOTEXTILES | Actualización 2025-I Fase II + M.O. 2026
| 7901 | MANEJO DE AGUAS (INCLUYE MOTOBOMBA CON COMBUSTIBLE Y OPERADOR) | HR | 11984 | REDES ALCANTARILLADO / DRENAJE | REDES ALCANTARILLADO / DRENAJE | Actualización 2025-I Fase II + M.O. 2026
| 7902 | GEOCOMPUESTO PARA DRENAJE, CONFORMADO POR GEODREN (RED DRENANTE DE POLIETILENO DE ALTA DENSIDAD PEAD-HDPE Y GEOTEXTIL NO TEJIDO) CON ALTURA DE 1.0 M Y TUBERIA FLEXIBLE CORRUGADA DE DRENAJE CON DIAMETRO DE 100 MM. (INCLUYE SUMINISTRO E INSTALACION). | ML | 87284 | GEOSINTETICOS | GEOTEXTILES | Actualización 2025-I Fase II + M.O. 2026
| 7903 | PENDONES ELABORADOS EN BANNER, CON UNA DIMENSIÓN DE 1.00 M DE ANCHO POR 1.50 M DE LARGO. IMPRESIÓN A FULL COLOR SEGÚN DISEÑOS DE OJALETES. | UN | 101150 | SEÑALIZACIÓN | OTROS-SEÑALIZACIÓN | Actualización 2025-I Fase II + M.O. Ley 2101 de 2021
| 7904 | ALQUILER BASTÓN LUMINOSO 5 FUNCIONES GRANDE ST -900 -1 55 X 4.5 CM RECARGABLE. | UN/MES | 4983 | SEÑALIZACIÓN | OTROS-SEÑALIZACIÓN | Actualización 2025-I Fase II + M.O. Ley 2101 de 2021
| 7905 | EXCAVACIÓN MECÁNICA EN MATERIAL DE ROCA PARA CONFORMACIÓN DE LA SUBRASANTE (EXCAVACIÓN, PERFORACIÓN, REMOCIÓN, CARGUE) | M3 | 71419 | EXCAVACIONES | EXC. CONFORMACIÓN DE SUBRASANTE | Actualización 2025-I Fase II + M.O. 2026
| 7944 | EXCAVACIÓN MECÁNICA EN MATERIAL COMÚN PARA CONFORMACIÓN DE LA SUBRASANTE CON RETROEXCAVADORA (EXCAVACIÓN, REMOCIÓN Y CARGUE) | M3 | 5046 | EXCAVACIONES | EXC. CONFORMACIÓN DE SUBRASANTE | Actualización 2025-I Fase II + M.O. 2026
| 7945 | EXCAVACIONES VARIAS SIN CLASIFICAR CON RETROEXCAVADORA (INCLUYE: EXCAVACIÓN, REMOCIÓN Y CARGUE) | M3 | 4246 | EXCAVACIONES | EXC. CONFORMACIÓN DE SUBRASANTE | Actualización 2025-I Fase II + M.O. 2026
| 7946 | EXCAVACIONES VARIAS SIN CLASIFICAR CON RETROCARGADOR (INCLUYE: EXCAVACIÓN, REMOCIÓN Y CARGUE) | M3 | 7216 | EXCAVACIONES | EXC. CONFORMACIÓN DE SUBRASANTE | Actualización 2025-I Fase II + M.O. 2026
| 7947 | CANALIZACIÓN SUBTERRÁNEA CON 1 DUCTO DE 2 " PVC DB, ACCESORIOS, EXCAVACIÓN, RELLENOS Y ACABADO (INCLUYE SUMINISTRO E INSTALACIÓN) | ML | 84134 | REDES ELECTRICAS | RED ELECTRICA CODENSA | Actualización 2025-I Fase II + M.O. 2026
| 7948 | CANALIZACIÓN SUBTERRÁNEA CON 1 DUCTO DE 3" PVC TDP, ACCESORIOS, EXCAVACIÓN, RELLENOS Y ACABADO (INCLUYE SUMINISTRO E INSTALACIÓN) | ML | 97590 | REDES ELECTRICAS | RED ELECTRICA CODENSA | Actualización 2025-I Fase II + M.O. 2026
| 7949 | CANALIZACIÓN SUBTERRÁNEA CON 1 DUCTO DE 4" PVC TDP, ACCESORIOS, EXCAVACIÓN, RELLENOS Y ACABADO (INCLUYE SUMINISTRO E INSTALACIÓN) | ML | 102173 | REDES ELECTRICAS | RED ELECTRICA CODENSA | Actualización 2025-I Fase II + M.O. 2026
| 7950 | CANALIZACIÓN SUBTERRÁNEA CON 2 DUCTOS DE 3" PVC TDP, ACCESORIOS, EXCAVACIÓN, RELLENOS Y ACABADO (INCLUYE SUMINISTRO E INSTALACIÓN) | ML | 127873 | REDES ELECTRICAS | RED ELECTRICA CODENSA | Actualización 2025-I Fase II + M.O. 2026
| 7951 | CANALIZACIÓN SUBTERRÁNEA CON 3 DUCTOS DE 3" PVC TDP, ACCESORIOS, EXCAVACIÓN, RELLENOS Y ACABADO (INCLUYE SUMINISTRO E INSTALACIÓN) | ML | 170451 | REDES ELECTRICAS | RED ELECTRICA CODENSA | Actualización 2025-I Fase II + M.O. 2026
| 7953 | REDUCTOR DE VELOCIDAD TIPO RESALTO PARABOLICO DE 4 METROS DE ANCHO. EN CONCRETO PREMEZCLADO 4000 PSI (280 Kg/cm2) GRAVA COMÚN. SUMINISTRO E INSTALACION. (INCLUYE FORMALETA, REFUERZO, CURADO Y PINTURA). | ML | 1698368 | ACTIVIDADES CONSERVACIÓN | ACTIVIDADES CONSERVACIÓN | Actualización 2025-I Fase II + M.O. 2026
| 7954 | CAJA DE PASO SENCILLA PARA SEMAFORIZACIÓN PARA ANDÉN, MEDIDAS INTERNAS (60 CM X 50 CM), MEDIDAS EXTERNAS (75 CM X 85 CM) , ALTURA: 70 CM. INCLUYE BASE, FILTRO, MUROS EN LADRILLO PRECOCIDO, PAÑETE, BORDILLO PERIMETRAL, MARCO Y TAPA SEGÚN ESPECIFICACIONES DE LA SDM. | UN | 897141 | ACTIVIDADES CONSERVACIÓN | ACTIVIDADES CONSERVACIÓN | Actualización 2025-I Fase II + M.O. 2026
| 7955 | CAJA DE PASO SENCILLA PARA SEMAFORIZACIÓN (60 CM X 50 CM, ALTURA 120CM) PARA CALZADA . INCLUYE BASE, FILTRO, MUROS EN LADRILLO PRECOCIDO, PAÑETE, BORDILLO PERIMETRAL, MARCO Y TAPA SEGÚN ESPECIFICACIONES DE LA SDM. | UN | 1210169 | REDES TELEFONICAS / DATOS | RED TELEFONICA ETB | Actualización 2025-I Fase II + M.O. 2026
| 7956 | CAJA DE PASO SENCILLA PARA SEMAFORIZACIÓN (70 CM X 120 CM, ALTURA 120CM) PARA ANDÉN . INCLUYE BASE, FILTRO, MUROS EN LADRILLO PRECOCIDO, PAÑETE, BORDILLO PERIMETRAL, MARCO Y TAPA SEGÚN ESPECIFICACIONES DE LA SDM. | UN | 1943830 | REDES TELEFONICAS / DATOS | RED TELEFONICA ETB | Actualización 2025-I Fase II + M.O. 2026
| 7958 | DEMARCACIÓN LINEA DISCONTINUA A=0.10 M (E=2.3 MM,TERMOPLÁSTICA. INCLUYE SUMINISTRO Y APLICACIÓN CON EQUIPO. INCLUYE MICROESFERA | ML | 15316 | SEÑALIZACIÓN | DEMARCACION DE PAVIMENTOS | Actualización 2025-I Fase II + M.O. Ley 2101 de 2021
| 7959 | DEMARCACIÓN LINEA CONTINUA BLANCA O AMARILLA A=0.12 M (E=2.3 MM, TERMOPLÁSTICA. INCLUYE SUMINISTRO Y APLICACIÓN CON EQUIPO. INCLUYE MICROESFERAS) | ML | 18379 | SEÑALIZACIÓN | DEMARCACION DE PAVIMENTOS | Actualización 2025-I Fase II + M.O. Ley 2101 de 2021
| 7960 | DEMARCACIÓN LINEA CONTINUA BLANCA O AMARILLA A=0.10 M (E=2.3 MM, TERMOPLÁSTICA. INCLUYE SUMINISTRO Y APLICACIÓN CON EQUIPO. INCLUYE MICROESFERAS) | ML | 15316 | SEÑALIZACIÓN | DEMARCACION DE PAVIMENTOS | Actualización 2025-I Fase II + M.O. Ley 2101 de 2021
| 7961 | DEMARCACIÓN LINEA CONTINUA BLANCA O AMARILLA A=0.15 M (E=2.3 MM, TERMOPLÁSTICA. INCLUYE SUMINISTRO Y APLICACIÓN CON EQUIPO. INCLUYE MICROESFERAS) | ML | 22973 | SEÑALIZACIÓN | DEMARCACION DE PAVIMENTOS | Actualización 2025-I Fase II + M.O. Ley 2101 de 2021
| 7962 | TACHA REFLECTIVA UNIDIRECCIONAL BLANCA/ROJA (INCLUYE SUMINISTRO E INSTALACIÓN) | UN | 12188 | SEÑALIZACIÓN | DEMARCACION DE PAVIMENTOS | Actualización 2025-I Fase II + M.O. Ley 2101 de 2021
| 7963 | SEÑAL VERTICAL INFORMATIVA SI-27C (70 CM X 100 CM). INCLUYE SUMINISTRO E INSTALACION. | UN | 643554 | SEÑALIZACIÓN | SEÑALES DE TRANSITO | Actualización 2025-I Fase II + M.O. Ley 2101 de 2021
| 7964 | SEÑAL VERTICAL PREVENTIVA SP-47B TIPO PENTÁGONO CON FLECHA. (INCLUYE SUMINISTRO E INSTALACION). | UN | 643554 | SEÑALIZACIÓN | SEÑALES DE TRANSITO | Actualización 2025-I Fase II + M.O. Ley 2101 de 2021
| 7965 | POSTE TIPO MENSULA T2 (2.50M) EN TUBO SCH 40 GALVANIZADO Y PINTADO. INCLUYE SUMINISTRO E INSTALACIÓN. | UN | 5824524 | SEÑALIZACIÓN | SEÑALES DE TRANSITO | Actualización 2025-I Fase II + M.O. 2026
| 7966 | PEDESTAL EN CONCRETO DE 3000 PSI PARA EQUIPO DE CONTROL C800VK, ARMARIO PEQUEÑO (0.33 M X 0.60 M X 0.70 M) . CONSTRUCCIÓN. CON CUATRO DUCTOS PESADOS DE PVC TIPO DB D= 2". | UN | 226132 | REDES TELEFONICAS / DATOS | RED TELEFONICA ETB | Actualización 2025-I Fase II + M.O. 2026
| 7967 | TRANSPORTE DE MATERIAL FRESADO PROVENIENTE DE SITIO DE OBRA AL SITIO DISPUESTO PARA MEZCLAS, ESTABILIZAR O DEJAR EN PATIOS DE ACOPIO DEL IDU. | M3 | 9413 | TRANSPORTES Y ACARREOS | TRANSPORTES Y ACARREOS | Actualización 2025-I Fase II + M.O. 2026
| 7968 | PERFORACIÓN PARA ANCLAJE DE VARILLA DE 1". NO INCLUYE ADHESIVO ESTRUCTURAL. INCLUYE LA PERFORACIÓN, LIMPIEZA DE LA PERFORACIÓN CON CHORRO DE AIRE, SUMINISTRO DE BROCAS, EQUIPOS, TRANSPORTES, MANEJO, ALMACENAMIENTO MANO DE OBRA. | CM.PER | 2259 | CONCRETO Y ACERO PARA ESTRUCTURAS | ESTRUCTURAS EN ACERO | Actualización 2025-I Fase II + M.O. 2026
| 7969 | PERFORACIÓN PARA ANCLAJE DE VARILLA DE D=1 1/4" NO INCLUYE ADHESIVO ESTRUCTURAL. INCLUYE LA PERFORACIÓN, LIMPIEZA DE LA PERFORACIÓN CON CHORRO DE AIRE, SUMINISTRO DE BROCAS, EQUIPOS, TRANSPORTES, MANEJO, ALMACENAMIENTO, MANO DE OBRA. PARA UTILIZAR EN LOSAS DE CONCRETO. | CM.PER | 2259 | CONCRETO Y ACERO PARA ESTRUCTURAS | ESTRUCTURAS EN ACERO | Actualización 2025-I Fase II + M.O. 2026
| 7972 | INSTALACIÓN DE MATERIAL DE FRESADO. (EXTENDIDO Y COMPACTACIÓN CON VIBROCOMPACTADOR). | M3 | 25918 | PAVIMENTOS | PAVIMENTOS EN CONCRETO ASFALTICO | Actualización 2025-I Fase II + M.O. 2026
| 7974 | PEDESTAL EN CONCRETO DE 3000 PSI PARA EQUIPO DE CONTROL (1.20 M X 0.93 M X 0.65 M) | UN | 846289 | REDES TELEFONICAS / DATOS | RED TELEFONICA ETB | Actualización 2025-I Fase II + M.O. 2026
| 7989 | 5 DUCTOS D=3" PVC-TDP (NO INCLUYE RELLENOS NI EXCAVACIÓN). SUMINISTRO E INSTALACIÓN. | ML | 135246 | REDES ELECTRICAS | RED ELECTRICA CODENSA | Actualización 2025-I Fase II + M.O. 2026
| 7991 | MEDICIÓN DEL PERFIL TRANSVERSAL (AHUELLAMIENTO) Y DE LA REGULARIDAD SUPERFICIAL (IRI) EN PAVIMENTOS RÍGIDOS Y FLEXIBLES CON EQUIPO DE ALTO RENDIMIENTO. INCLUYE MOVILIZACIÓN, TOMA DE INFORMACIÓN, PROCESAMIENTO, ANÁLISIS Y ENTREGA DE RESULTADOS. NO INCLUYE VEHÍCULO ESCOLTA. | Km-Car | 155678 | ENSAYOS - LABORATORIOS | ENSAYOS - LABORATORIOS | Actualización 2025-I Fase II + M.O. Ley 2101 de 2021
| 7992 | REPOSICIÓN DE SELLO DE JUNTAS DE PAVIMENTO DE CONCRETO HIDRÁULICO, ANCHO HASTA DE 5/8" (16 MM). (INCLUYE LIMPIEZA, SUMINISTRO E INSTALACIÓN DE FONDO Y SELLANTE). | ML | 21410 | ACTIVIDADES CONSERVACIÓN | ACTIVIDADES CONSERVACIÓN | Actualización 2025-I Fase II + M.O. 2026
| 7993 | REPOSICIÓN DE SELLO DE JUNTAS DE PAVIMENTO DE CONCRETO HIDRÁULICO, ANCHO HASTA DE 7/8" (16 MM). (INCLUYE LIMPIEZA, SUMINISTRO E INSTALACIÓN DE FONDO Y SELLANTE). | ML | 28662 | ACTIVIDADES CONSERVACIÓN | ACTIVIDADES CONSERVACIÓN | Actualización 2025-I Fase II + M.O. 2026
| 7994 | REPOSICIÓN DE SELLO DE JUNTAS DE PAVIMENTO DE CONCRETO HIDRÁULICO, ANCHO HASTA DE 1 1/4" (32 MM). (INCLUYE LIMPIEZA, SUMINISTRO E INSTALACIÓN DE FONDO Y SELLANTE). | ML | 64127 | ACTIVIDADES CONSERVACIÓN | ACTIVIDADES CONSERVACIÓN | Actualización 2025-I Fase II + M.O. 2026
| 7995 | RETIRO DE SELLO EXISTENTE DE JUNTAS DE PAVIMENTO DE CONCRETO HIDRÁULICO (INCLUYE DISCO DIAMANTADO ASFALTO-CONCRETO 350 MM, AGUA Y MANO DE OBRA). | ML | 1903 | ACTIVIDADES CONSERVACIÓN | ACTIVIDADES CONSERVACIÓN | Actualización 2025-I Fase II + M.O. 2026
| 7996 | MATERIAL ADECUADO. SUMINISTRO, EXTENDIDO MANUAL, NIVELACIÓN, HUMEDECIMIENTO Y COMPACTACIÓN. | M3 | 113596 | RELLENOS Y CAPAS GRANULARES | CAPAS GRANULARES | Actualización 2025-I Fase II + M.O. 2026
| 7997 | MATERIAL TOLERABLE. SUMINISTRO, EXTENDIDO MANUAL, NIVELACIÓN, HUMEDECIMIENTO Y COMPACTACIÓN. | M3 | 109604 | RELLENOS Y CAPAS GRANULARES | CAPAS GRANULARES | Actualización 2025-I Fase II + M.O. 2026
| 8000 | PROTECCIÓN A ALCANTARILLAS CON POLISOMBRA 47%. (INCLUYE SUMINISTRO Y COLOCACIÓN DE POLISOMBRA 47%) | UN/MES | 5984 | GESTIÓN AMBIENTAL | GESTIÓN AMBIENTAL | Actualización 2025-I Fase II + M.O. Ley 2101 de 2021
| 8001 | REHABILITACIÓN RED DE ALCANTARILLADO CON TECNOLOGÍA CIPP, CON RESINA DE GRP CURADA CON RAYOS UV, INCLUYE EQUIPOS, MATERIALES, TRANSPORTES Y PERSONAL. DIÁMETRO 8”. ESPESOR 3,00 MM. EC = 14.200 MPA. (INCLUYE: FABRICACIÓN, IMPORTACIÓN, NACIONALIZACIÓN, LOGÍSTICA Y SUMINISTRO DE MATERIALES (LINER), PROCESO INSTALACIÓN, CURADO CON LUZ ULTRAVIOLETA, PERSONAL Y ACTIVIDADES COMPLEMENTARIAS PARA FINALIZAR LA REHABILITACIÓN, INSPECCIÓN FINAL CON EQUIPO CCTV. (ENTREGA DE VIDEO, INFORME POS REHABILITACIÓN E INFORME DE PROTOCOLO DEL PROCESO DE REHABILITACIÓN CON NORMA TÉCNICA EAB)). | ML | 1725500 | REDES ALCANTARILLADO / DRENAJE | REDES ALCANTARILLADO / DRENAJE | Actualización 2025-I Fase I
| 8002 | REHABILITACIÓN RED DE ALCANTARILLADO CON TECNOLOGÍA CIPP, CON RESINA DE GRP CURADA CON RAYOS UV, INCLUYE EQUIPOS, MATERIALES, TRANSPORTES Y PERSONAL. DIÁMETRO 10”. ESPESOR 3,00 MM. EC = 14.200 MPA. (INCLUYE: FABRICACIÓN, IMPORTACIÓN, NACIONALIZACIÓN, LOGÍSTICA Y SUMINISTRO DE MATERIALES (LINER), PROCESO INSTALACIÓN, CURADO CON LUZ ULTRAVIOLETA, PERSONAL Y ACTIVIDADES COMPLEMENTARIAS PARA FINALIZAR LA REHABILITACIÓN, INSPECCIÓN FINAL CON EQUIPO CCTV. (ENTREGA DE VIDEO, INFORME POS REHABILITACIÓN E INFORME DE PROTOCOLO DEL PROCESO DE REHABILITACIÓN CON NORMA TÉCNICA EAB)). | ML | 1892100 | REDES ALCANTARILLADO / DRENAJE | REDES ALCANTARILLADO / DRENAJE | Actualización 2025-I Fase I
| 8003 | REHABILITACIÓN RED DE ALCANTARILLADO CON TECNOLOGÍA CIPP, CON RESINA DE GRP CURADA CON RAYOS UV, INCLUYE EQUIPOS, MATERIALES, TRANSPORTES Y PERSONAL. DIÁMETRO 12”. ESPESOR 3,00 MM. EC = 14.200 MPA. (INCLUYE: FABRICACIÓN, IMPORTACIÓN, NACIONALIZACIÓN, LOGÍSTICA Y SUMINISTRO DE MATERIALES (LINER), PROCESO INSTALACIÓN, CURADO CON LUZ ULTRAVIOLETA, PERSONAL Y ACTIVIDADES COMPLEMENTARIAS PARA FINALIZAR LA REHABILITACIÓN, INSPECCIÓN FINAL CON EQUIPO CCTV. (ENTREGA DE VIDEO, INFORME POS REHABILITACIÓN E INFORME DE PROTOCOLO DEL PROCESO DE REHABILITACIÓN CON NORMA TÉCNICA EAB)). | ML | 2082500 | REDES ALCANTARILLADO / DRENAJE | REDES ALCANTARILLADO / DRENAJE | Actualización 2025-I Fase I
| 8004 | REHABILITACIÓN RED DE ALCANTARILLADO CON TECNOLOGÍA CIPP, CON RESINA DE GRP CURADA CON RAYOS UV, INCLUYE EQUIPOS, MATERIALES, TRANSPORTES Y PERSONAL. DIÁMETRO 14”. ESPESOR 3,50 MM. EC = 14.200 MPA. (INCLUYE: FABRICACIÓN, IMPORTACIÓN, NACIONALIZACIÓN, LOGÍSTICA Y SUMINISTRO DE MATERIALES (LINER), PROCESO INSTALACIÓN, CURADO CON LUZ ULTRAVIOLETA, PERSONAL Y ACTIVIDADES COMPLEMENTARIAS PARA FINALIZAR LA REHABILITACIÓN, INSPECCIÓN FINAL CON EQUIPO CCTV. (ENTREGA DE VIDEO, INFORME POS REHABILITACIÓN E INFORME DE PROTOCOLO DEL PROCESO DE REHABILITACIÓN CON NORMA TÉCNICA EAB)). | ML | 2475200 | REDES ALCANTARILLADO / DRENAJE | REDES ALCANTARILLADO / DRENAJE | Actualización 2025-I Fase I
| 8005 | REHABILITACIÓN RED DE ALCANTARILLADO CON TECNOLOGÍA CIPP, CON RESINA DE GRP CURADA CON RAYOS UV, INCLUYE EQUIPOS, MATERIALES, TRANSPORTES Y PERSONAL. DIÁMETRO 16”. ESPESOR 4.20 MM. EC = 14.200 MPA. (INCLUYE: FABRICACIÓN, IMPORTACIÓN, NACIONALIZACIÓN, LOGÍSTICA Y SUMINISTRO DE MATERIALES (LINER), PROCESO INSTALACIÓN, CURADO CON LUZ ULTRAVIOLETA, PERSONAL Y ACTIVIDADES COMPLEMENTARIAS PARA FINALIZAR LA REHABILITACIÓN, INSPECCIÓN FINAL CON EQUIPO CCTV. (ENTREGA DE VIDEO, INFORME POS REHABILITACIÓN E INFORME DE PROTOCOLO DEL PROCESO DE REHABILITACIÓN CON NORMA TÉCNICA EAB)). | ML | 2826250 | REDES ALCANTARILLADO / DRENAJE | REDES ALCANTARILLADO / DRENAJE | Actualización 2025-I Fase I
| 8006 | REHABILITACIÓN RED DE ALCANTARILLADO CON TECNOLOGÍA CIPP, CON RESINA DE GRP CURADA CON RAYOS UV, INCLUYE EQUIPOS, MATERIALES, TRANSPORTES Y PERSONAL. DIÁMETRO 18”. ESPESOR 4.20 MM. EC = 14.200 MPA. (INCLUYE: FABRICACIÓN, IMPORTACIÓN, NACIONALIZACIÓN, LOGÍSTICA Y SUMINISTRO DE MATERIALES (LINER), PROCESO INSTALACIÓN, CURADO CON LUZ ULTRAVIOLETA, PERSONAL Y ACTIVIDADES COMPLEMENTARIAS PARA FINALIZAR LA REHABILITACIÓN, INSPECCIÓN FINAL CON EQUIPO CCTV. (ENTREGA DE VIDEO, INFORME POS REHABILITACIÓN E INFORME DE PROTOCOLO DEL PROCESO DE REHABILITACIÓN CON NORMA TÉCNICA EAB)). | ML | 3088050 | REDES ALCANTARILLADO / DRENAJE | REDES ALCANTARILLADO / DRENAJE | Actualización 2025-I Fase I
| 8007 | REHABILITACIÓN RED DE ALCANTARILLADO CON TECNOLOGÍA CIPP, CON RESINA DE GRP CURADA CON RAYOS UV, INCLUYE EQUIPOS, MATERIALES, TRANSPORTES Y PERSONAL. DIÁMETRO 20”. ESPESOR 4.90 MM. EC = 14.200 MPA. (INCLUYE: FABRICACIÓN, IMPORTACIÓN, NACIONALIZACIÓN, LOGÍSTICA Y SUMINISTRO DE MATERIALES (LINER), PROCESO INSTALACIÓN, CURADO CON LUZ ULTRAVIOLETA, PERSONAL Y ACTIVIDADES COMPLEMENTARIAS PARA FINALIZAR LA REHABILITACIÓN, INSPECCIÓN FINAL CON EQUIPO CCTV. (ENTREGA DE VIDEO, INFORME POS REHABILITACIÓN E INFORME DE PROTOCOLO DEL PROCESO DE REHABILITACIÓN CON NORMA TÉCNICA EAB)). | ML | 3790150 | REDES ALCANTARILLADO / DRENAJE | REDES ALCANTARILLADO / DRENAJE | Actualización 2025-I Fase I
| 8008 | REHABILITACIÓN RED DE ALCANTARILLADO CON TECNOLOGÍA CIPP, CON RESINA DE GRP CURADA CON RAYOS UV, INCLUYE EQUIPOS, MATERIALES, TRANSPORTES Y PERSONAL. DIÁMETRO 24”. ESPESOR 5.60 MM. EC = 14.200 MPA. (INCLUYE: FABRICACIÓN, IMPORTACIÓN, NACIONALIZACIÓN, LOGÍSTICA Y SUMINISTRO DE MATERIALES (LINER), PROCESO INSTALACIÓN, CURADO CON LUZ ULTRAVIOLETA, PERSONAL Y ACTIVIDADES COMPLEMENTARIAS PARA FINALIZAR LA REHABILITACIÓN, INSPECCIÓN FINAL CON EQUIPO CCTV. (ENTREGA DE VIDEO, INFORME POS REHABILITACIÓN E INFORME DE PROTOCOLO DEL PROCESO DE REHABILITACIÓN CON NORMA TÉCNICA EAB)). | ML | 4237152 | REDES ALCANTARILLADO / DRENAJE | REDES ALCANTARILLADO / DRENAJE | Actualización 2025-I Fase I
| 8009 | REHABILITACIÓN RED DE ALCANTARILLADO CON TECNOLOGÍA CIPP, CON RESINA DE GRP CURADA CON RAYOS UV, INCLUYE EQUIPOS, MATERIALES, TRANSPORTES Y PERSONAL. DIÁMETRO 27”. ESPESOR 6.30 MM. EC = 14.200 MPA. (INCLUYE: FABRICACIÓN, IMPORTACIÓN, NACIONALIZACIÓN, LOGÍSTICA Y SUMINISTRO DE MATERIALES (LINER), PROCESO INSTALACIÓN, CURADO CON LUZ ULTRAVIOLETA, PERSONAL Y ACTIVIDADES COMPLEMENTARIAS PARA FINALIZAR LA REHABILITACIÓN, INSPECCIÓN FINAL CON EQUIPO CCTV. (ENTREGA DE VIDEO, INFORME POS REHABILITACIÓN E INFORME DE PROTOCOLO DEL PROCESO DE REHABILITACIÓN CON NORMA TÉCNICA EAB)). | ML | 5033700 | REDES ALCANTARILLADO / DRENAJE | REDES ALCANTARILLADO / DRENAJE | Actualización 2025-I Fase I
| 8010 | REHABILITACIÓN RED DE ALCANTARILLADO CON TECNOLOGÍA CIPP, CON RESINA DE GRP CURADA CON RAYOS UV, INCLUYE EQUIPOS, MATERIALES, TRANSPORTES Y PERSONAL. DIÁMETRO 30”. ESPESOR 7.00 MM. EC = 14.200 MPA. (INCLUYE: FABRICACIÓN, IMPORTACIÓN, NACIONALIZACIÓN, LOGÍSTICA Y SUMINISTRO DE MATERIALES (LINER), PROCESO INSTALACIÓN, CURADO CON LUZ ULTRAVIOLETA, PERSONAL Y ACTIVIDADES COMPLEMENTARIAS PARA FINALIZAR LA REHABILITACIÓN, INSPECCIÓN FINAL CON EQUIPO CCTV. (ENTREGA DE VIDEO, INFORME POS REHABILITACIÓN E INFORME DE PROTOCOLO DEL PROCESO DE REHABILITACIÓN CON NORMA TÉCNICA EAB)). | ML | 6012016 | REDES ALCANTARILLADO / DRENAJE | REDES ALCANTARILLADO / DRENAJE | Actualización 2025-I Fase I
| 8011 | REHABILITACIÓN RED DE ALCANTARILLADO CON TECNOLOGÍA CIPP, CON RESINA DE GRP CURADA CON RAYOS UV, INCLUYE EQUIPOS, MATERIALES, TRANSPORTES Y PERSONAL. DIÁMETRO 36”. ESPESOR 9.10 MM. EC = 16.875 MPA. (INCLUYE: FABRICACIÓN, IMPORTACIÓN, NACIONALIZACIÓN, LOGÍSTICA Y SUMINISTRO DE MATERIALES (LINER), PROCESO INSTALACIÓN, CURADO CON LUZ ULTRAVIOLETA, PERSONAL Y ACTIVIDADES COMPLEMENTARIAS PARA FINALIZAR LA REHABILITACIÓN, INSPECCIÓN FINAL CON EQUIPO CCTV. (ENTREGA DE VIDEO, INFORME POS REHABILITACIÓN E INFORME DE PROTOCOLO DEL PROCESO DE REHABILITACIÓN CON NORMA TÉCNICA EAB)). | ML | 7610050 | REDES ALCANTARILLADO / DRENAJE | REDES ALCANTARILLADO / DRENAJE | Actualización 2025-I Fase I
| 8012 | REHABILITACIÓN RED DE ALCANTARILLADO CON TECNOLOGÍA CIPP, CON RESINA DE GRP CURADA CON RAYOS UV, INCLUYE EQUIPOS, MATERIALES, TRANSPORTES Y PERSONAL. DIÁMETRO 40”. ESPESOR 9.80 MM. EC = 16.875 MPA. (INCLUYE: FABRICACIÓN, IMPORTACIÓN, NACIONALIZACIÓN, LOGÍSTICA Y SUMINISTRO DE MATERIALES (LINER), PROCESO INSTALACIÓN, CURADO CON LUZ ULTRAVIOLETA, PERSONAL Y ACTIVIDADES COMPLEMENTARIAS PARA FINALIZAR LA REHABILITACIÓN, INSPECCIÓN FINAL CON EQUIPO CCTV. (ENTREGA DE VIDEO, INFORME POS REHABILITACIÓN E INFORME DE PROTOCOLO DEL PROCESO DE REHABILITACIÓN CON NORMA TÉCNICA EAB)). | ML | 9686600 | REDES ALCANTARILLADO / DRENAJE | REDES ALCANTARILLADO / DRENAJE | Actualización 2025-I Fase I
| 8013 | REHABILITACIÓN RED DE ALCANTARILLADO CON TECNOLOGÍA CIPP, CON RESINA DE GRP CURADA CON RAYOS UV, INCLUYE EQUIPOS, MATERIALES, TRANSPORTES Y PERSONAL. DIÁMETRO 42”. ESPESOR 10.50 MM. EC = 16.875 MPA. (INCLUYE: FABRICACIÓN, IMPORTACIÓN, NACIONALIZACIÓN, LOGÍSTICA Y SUMINISTRO DE MATERIALES (LINER), PROCESO INSTALACIÓN, CURADO CON LUZ ULTRAVIOLETA, PERSONAL Y ACTIVIDADES COMPLEMENTARIAS PARA FINALIZAR LA REHABILITACIÓN, INSPECCIÓN FINAL CON EQUIPO CCTV. (ENTREGA DE VIDEO, INFORME POS REHABILITACIÓN E INFORME DE PROTOCOLO DEL PROCESO DE REHABILITACIÓN CON NORMA TÉCNICA EAB)). | ML | 10642406 | REDES ALCANTARILLADO / DRENAJE | REDES ALCANTARILLADO / DRENAJE | Actualización 2025-I Fase I
| 8016 | CANAL DE DRENAJE PREFABRICADO EN POLYCONCRETO, PD-150V, CLASE DE CARGA D400, INCLUYE REJILLA, LONG=1000 MM, H= 270 MM, ANCHO= 200MM, EN COLOR NATURAL, (NO INCLUYE: EXCAVACIÓN, CONCRETO, DRENAJE, RELLENOS, TAPAS O ACCESORIOS) | ML | 737989 | REDES ALCANTARILLADO / DRENAJE | REDES ALCANTARILLADO / DRENAJE | Actualización 2025-I Fase II + M.O. 2026
| 8017 | CANAL DE INSPECCIÓN DE DRENAJE PREFABRICADO EN POLYCONCRETO , PD-150V, CLASE DE CARGA D400, INCLUYE REJILLA, LONG=500 MM, H= 270 MM, ANCHO= 200MM, EN COLOR NATURAL, (NO INCLUYE: EXCAVACIÓN, CONCRETO, DRENAJE, RELLENOS, TAPAS O ACCESORIOS) | UN | 956442 | REDES ALCANTARILLADO / DRENAJE | REDES ALCANTARILLADO / DRENAJE | Actualización 2025-I Fase II + M.O. 2026
| 8018 | SUMIDERO PARA CANAL DE DRENAJE PREFABRICADO EN POLYCONCRETO CON REJA DE FUNDICIÓN, PD-150V, CLASE DE CARGA D400, LONG=500MM, H= 575 MM, ANCHO= 180 MM, EN COLOR NATURAL, (NO INCLUYE: EXCAVACIÓN, CONCRETO, DRENAJE, RELLENOS, TAPAS O ACCESORIOS) | UN | 1424721 | REDES ALCANTARILLADO / DRENAJE | REDES ALCANTARILLADO / DRENAJE | Actualización 2025-I Fase II + M.O. 2026
| 8019 | CANAL DE DRENAJE PREFABRICADO EN POLYCONCRETO, RD-200V, CLASE DE CARGA F900, INCLUYE REJILLA, LONG=1000MM, H= 530 MM, ANCHO= 260 MM, EN COLOR NATURAL, (NO INCLUYE: EXCAVACIÓN, CONCRETO, DRENAJE, RELLENOS, TAPAS O ACCESORIOS) | ML | 1561427 | REDES ALCANTARILLADO / DRENAJE | REDES ALCANTARILLADO / DRENAJE | Actualización 2025-I Fase II + M.O. 2026
| 8020 | CANAL DE INSPECCIÓN DE DRENAJE PREFABRICADO EN POLYCONCRETO, RD-200V, CLASE DE CARGA F900, INCLUYE REJILLA, LONG=660 MM, H= 530 MM, ANCHO= 260 MM, EN COLOR NATURAL, (NO INCLUYE: EXCAVACIÓN, CONCRETO, DRENAJE, RELLENOS, TAPAS O ACCESORIOS) | UN | 2015927 | REDES ALCANTARILLADO / DRENAJE | REDES ALCANTARILLADO / DRENAJE | Actualización 2025-I Fase II + M.O. 2026
| 8022 | NIPLE HD Ø4" BRIDA B16.5 X LISO LONG. 816 MM. CON PASAMURO Z=665MM(INCLUYE SUMINISTRO E INSTALACIÓN) | UN | 703400 | REDES ACUEDUCTO | REDES ACUEDUCTO | Actualización 2025-I Fase II + M.O. 2026
| 8023 | NIPLE HD Ø4" BRIDA B16.5 X LISO LONG. 1274 MM. CON PASAMURO Z=824MM(INCLUYE SUMINISTRO E INSTALACIÓN) | UN | 968448 | REDES ACUEDUCTO | REDES ACUEDUCTO | Actualización 2025-I Fase II + M.O. 2026
| 8025 | NIPLE HD Ø4" BRIDA B16.5 X LISO LONG. 500 MM. CON PASAMURO Z=310MM (INCLUYE SUMINISTRO E INSTALACIÓN) | UN | 521329 | REDES ACUEDUCTO | REDES ACUEDUCTO | Actualización 2025-I Fase II + M.O. 2026
| 8026 | NIPLE HD Ø4" BRIDA B16.5 X LISO LONG. 1020 MM. CON PASAMURO Z=820MM (INCLUYE SUMINISTRO E INSTALACIÓN) | UN | 822257 | REDES ACUEDUCTO | REDES ACUEDUCTO | Actualización 2025-I Fase II + M.O. 2026
| 8044 | CODO EN ACERO F 18" ENTRE 5° Y 22½° JUNTA ESPIGO / CAMPANA CON EMPAQUE DE CAUCHO, CON REVESTIMIENTO INTERIOR Y RECUBRIMIENTO EXTERIOR EN MORTERO DE CEMENTO. L=0,4 X 0,4M. PRESIÓN DE TRABAJO HASTA = 250 PSI . (INCLUYE SUMINISTRO E INSTALACIÓN). | UN | 3924478 | REDES ACUEDUCTO | REDES ACUEDUCTO | Actualización 2025-I Fase II + M.O. 2026
| 8045 | CODO EN ACERO F 18" ENTRE 22½° Y 45° JUNTA ESPIGO / CAMPANA CON EMPAQUE DE CAUCHO, CON REVESTIMIENTO INTERIOR Y RECUBRIMIENTO EXTERIOR EN MORTERO DE CEMENTO. L=0,60 X 0,60M. PRESIÓN DE TRABAJO HASTA = 250 PSI. (INCLUYE SUMINISTRO E INSTALACIÓN). | UN | 4819043 | REDES ACUEDUCTO | REDES ACUEDUCTO | Actualización 2025-I Fase II + M.O. 2026
| 8046 | CODO EN ACERO F 18" ENTRE 45° Y 67½° JUNTA ESPIGO / CAMPANA CON EMPAQUE DE CAUCHO, CON REVESTIMIENTO INTERIOR Y RECUBRIMIENTO EXTERIOR EN MORTERO DE CEMENTO. L=0,90 X 0,90M. (INCLUYE SUMINISTRO E INSTALACIÓN). | UN | 5978990 | REDES ACUEDUCTO | REDES ACUEDUCTO | Actualización 2025-I Fase II + M.O. 2026
| 8047 | CODO EN ACERO F 18" ENTRE 45° Y 67½° JUNTA ESPIGO / CAMPANA CON EMPAQUE DE CAUCHO, CON REVESTIMIENTO INTERIOR Y RECUBRIMIENTO EXTERIOR EN MORTERO DE CEMENTO. L=1,35 X 1,35M. PRESIÓN DE TRABAJO HASTA = 250 PSI. (INCLUYE SUMINISTRO E INSTALACIÓN). | UN | 7537010 | REDES ACUEDUCTO | REDES ACUEDUCTO | Actualización 2025-I Fase II + M.O. 2026
| 8048 | CODO EN ACERO F 20" ENTRE 5° Y 22½° JUNTA ESPIGO / CAMPANA CON EMPAQUE DE CAUCHO, CON REVESTIMIENTO INTERIOR Y RECUBRIMIENTO EXTERIOR EN MORTERO DE CEMENTO. L=0,4 X 0,4M. PRESIÓN DE TRABAJO HASTA = 250 PSI. (INCLUYE SUMINISTRO E INSTALACIÓN). | UN | 4297101 | REDES ACUEDUCTO | REDES ACUEDUCTO | Actualización 2025-I Fase II + M.O. 2026
| 8049 | CODO EN ACERO F 20" ENTRE 22½° Y 45° JUNTA ESPIGO / CAMPANA CON EMPAQUE DE CAUCHO, CON REVESTIMIENTO INTERIOR Y RECUBRIMIENTO EXTERIOR EN MORTERO DE CEMENTO. L=0,65 X 0,65M. PRESIÓN DE TRABAJO = 250 PSI. (INCLUYE SUMINISTRO E INSTALACIÓN). | UN | 5419692 | REDES ACUEDUCTO | REDES ACUEDUCTO | Actualización 2025-I Fase II + M.O. 2026
| 8050 | CODO EN ACERO F 24" ENTRE 5° Y 22½° JUNTA ESPIGO / CAMPANA CON EMPAQUE DE CAUCHO, CON REVESTIMIENTO INTERIOR Y RECUBRIMIENTO EXTERIOR EN MORTERO DE CEMENTO. L=0,45 X 0,45M. PRESIÓN DE TRABAJO HASTA = 250 PSI . (INCLUYE SUMINISTRO E INSTALACIÓN). | UN | 4737471 | REDES ACUEDUCTO | REDES ACUEDUCTO | Actualización 2025-I Fase II + M.O. 2026
| 8051 | CODO EN ACERO F 24" ENTRE 22½° Y 45° JUNTA ESPIGO / CAMPANA CON EMPAQUE DE CAUCHO, CON REVESTIMIENTO INTERIOR Y RECUBRIMIENTO EXTERIOR EN MORTERO DE CEMENTO. L=0,80 X 0,80M. PRESIÓN DE TRABAJO = 250 PSI. (INCLUYE SUMINISTRO E INSTALACIÓN). | UN | 7216190 | REDES ACUEDUCTO | REDES ACUEDUCTO | Actualización 2025-I Fase II + M.O. 2026
| 8052 | CODO EN ACERO F 24" ENTRE 45° Y 67½° JUNTA ESPIGO / CAMPANA CON EMPAQUE DE CAUCHO, CON REVESTIMIENTO INTERIOR Y RECUBRIMIENTO EXTERIOR EN MORTERO DE CEMENTO. L=1,20 X 1,20M. PRESIÓN DE TRABAJO = 250 PSI. (INCLUYE SUMINISTRO E INSTALACIÓN). | UN | 9348578 | REDES ACUEDUCTO | REDES ACUEDUCTO | Actualización 2025-I Fase II + M.O. 2026
| 8058 | TUBERÍA HG Ø1 1/2". (INCLUYE SUMINISTRO E INSTALACIÓN). | ML | 45269 | REDES ACUEDUCTO | REDES ACUEDUCTO | Actualización 2025-I Fase II + M.O. 2026
| 8060 | UNIÓN DE DESMONTAJE AUTOPORTANTE HD Ø4" BRIDA B16.5. (INCLUYE SUMINISTRO E INSTALACIÓN). | UN | 1490780 | REDES ACUEDUCTO | REDES ACUEDUCTO | Actualización 2025-I Fase II + M.O. 2026
| 8076 | SALIDA PARA ILUMINACIÓN, TUBO PVC 3/4" (LONG= 3M) (INCLUYE SUMINISTRO E INSTALACIÓN). | UN | 48240 | REDES ELECTRICAS | RED ELECTRICA CODENSA | Actualización 2025-I Fase II + M.O. 2026
| 8077 | SALIDA PARA MOTORES PUERTAS, TUBO EMT 3/4", (LONG=10M) (INCLUYE SUMINISTRO E INSTALACIÓN). | UN | 296540 | REDES ELECTRICAS | RED ELECTRICA CODENSA | Actualización 2025-I Fase II + M.O. 2026
| 8078 | SALIDA PARA PUBLICIDAD, TUBO EMT 3/4", (LONG= 10M) (INCLUYE SUMINISTRO E INSTALACIÓN). | UN | 241280 | REDES ELECTRICAS | RED ELECTRICA CODENSA | Actualización 2025-I Fase II + M.O. 2026
| 8079 | SALIDA PARA CCTV E INFORMADORES, TUBO EMT 3/4", (LONG=10M) (INCLUYE SUMINISTRO E INSTALACIÓN). | UN | 347275 | REDES ELECTRICAS | RED ELECTRICA CODENSA | Actualización 2025-I Fase II + M.O. 2026
| 8080 | PLANTACIÓN DE LIQUIDÁMBAR H=1.5 M. (INCLUYE SUMINISTRO AL SITIO DE OBRA, EXCAVACIÓN MANUAL, PLANTACION, CAJA, TIERRA, ABONO, TUTOR, TRANSPORTE Y DISPOSICIÓN FINAL DE ESCOMBROS EN SITIO AUTORIZADO A 28 KM). | UN | 146044 | MOBILIARIO URBANO - ARBOLES Y GRAMAS | SIEMBRA DE ARBOLES Y GRAMA | Actualización 2025-I Fase II + M.O. Ley 2101 de 2021
| 8081 | ADAPTADOR TERMINAL CAMPANA PVC D=6" (SUMINISTRO E INSTALACIÓN) | UN | 32592 | REDES ACUEDUCTO | REDES ACUEDUCTO | Actualización 2025-I Fase II + M.O. 2026
| 8082 | PLANTACION DE PENNISETUM (INCLUYE SUMINISTRO AL SITIO DE OBRA DE 16 UNIDADES POR M2, PLANTACION Y TRANSPORTE Y DISPOSICIÓN FINAL DE ESCOMBROS EN SITIO AUTORIZADO A 28 KM). | M2 | 108365 | MOBILIARIO URBANO - ARBOLES Y GRAMAS | SIEMBRA DE ARBOLES Y GRAMA | Actualización 2025-I Fase II + M.O. 2026
| 8083 | PLANTACIÓN DE LIRIOPE (INCLUYE 16 UNIDADES POR M2) (INCLUYE SUMINISTRO AL SITIO DE OBRA, PLANTACION Y TRANSPORTE Y DISPOSICIÓN FINAL DE ESCOMBROS EN SITIO AUTORIZADO A 28 KM). | M2 | 85982 | MOBILIARIO URBANO - ARBOLES Y GRAMAS | SIEMBRA DE ARBOLES Y GRAMA | Actualización 2025-I Fase II + M.O. 2026
| 8084 | PLANTACIÓN DE CLAVEL CHINO (INCLUYE 16 UNIDADES POR M2) (INCLUYE SUMINISTRO AL SITIO DE OBRA, PLANTACION, TRANSPORTE Y DISPOSICIÓN FINAL DE ESCOMBROS EN SITIO AUTORIZADO A 28 KM). | M2 | 59650 | MOBILIARIO URBANO - ARBOLES Y GRAMAS | SIEMBRA DE ARBOLES Y GRAMA | Actualización 2025-I Fase II + M.O. 2026
| 8086 | CONCRETO 5000 PSI GRAVA COMÚN PARA CÁMARA (PREMEZCLADO. INCLUYE SUMINISTRO, FORMALETEO, COLOCACIÓN Y CURADO. NO INCLUYE REFUERZO). | M3 | 1022583 | CONCRETO Y ACERO PARA ESTRUCTURAS | CONCRETO PARA ESTRUCTURAS | Actualización 2025-I Fase II + M.O. 2026
| 8087 | ZAPATA EN CONCRETO PREMEZCLADO DE 4000 PSI (28Mpa), GRAVA COMÚN (Incluye bombeo, Sumin., Formaleteo en madera, Colocación y Curado. No incl. Refuerzo). | M3 | 1053748 | CONCRETO Y ACERO PARA ESTRUCTURAS | CONCRETO PARA ESTRUCTURAS | Actualización 2025-I Fase II + M.O. 2026
| 8088 | DADO DE CIMENTACION EN CONCRETO 4000 PSI, (28 Mpa) GRAVA COMÚN. Premezclado. Incluye Sumin, Formaleteo en madera, Bombeo, Colocación y curado. (No incl. Refuerzo). | M3 | 1030547 | CONCRETO Y ACERO PARA ESTRUCTURAS | CONCRETO PARA ESTRUCTURAS | Actualización 2025-I Fase II + M.O. 2026
| 8090 | PISO EN PORCELANATO COLOR GRIS OSCURO TIPO BARI PLUS, ACABADO PULIDO, FORMATO 0,60 CM X 0,60 CM LÍNEA CONVENCIONAL. (INCLUYE SUMINISTRO E INSTALACIÓN). | M2 | 503855 | ANDENES Y SARDINELES | PISOS EN ADOQUINES Y EN LOSETAS | Actualización 2025-I Fase II + M.O. 2026
| 8091 | BOLSA DE LONA RELLENA DE ARENA DE PEÑA. (INCLUYE SUMINISTRO E INSTALACIÓN). | UN | 12606 | EXCAVACIONES | EXC. CONFORMACIÓN DE SUBRASANTE | Actualización 2025-I Fase II + M.O. 2026
| 8092 | RETIRO DE SEÑAL VERTICAL CON ENTREGA A ALMACÉN DE LA SDM (APLICA PARA SEÑALES SENCILLAS Y DÚPLEX) (INCLUYE RETIRO DE PEDESTAL Y TABLERO. INCLUYE DEMOLICIÓN DE PISO, RETIRO Y DISPOSICIÓN FINAL DE ESCOMBROS) | UN | 45273 | SEÑALIZACIÓN | OTROS-SEÑALIZACIÓN | Actualización 2025-I Fase II + M.O. 2026
| 8093 | REUBICACIÓN DE SEÑALES VERTICALES (APLICA PARA RETIRO Y REINSTALACIÓN DE SEÑALES SENCILLAS Y DÚPLEX. INCLUYE DEMOLICIÓN DE PISO, RETIRO Y DISPOSICIÓN FINAL DE ESCOMBROS) | UN | 52749 | SEÑALIZACIÓN | OTROS-SEÑALIZACIÓN | Actualización 2025-I Fase II + M.O. 2026
| 8094 | PLANTACION DE PINO ROMERON H=1.5 M. (INCLUYE SUMINISTRO AL SITIO DE OBRA, PLANTACION, EXCAVACION MANUAL, CAJA, TIERRA, ABONO, TUTOR Y TRANSPORTE Y DISPOSICIÓN FINAL DE ESCOMBROS EN SITIO AUTORIZADO A 28 KM). | UN | 415521 | MOBILIARIO URBANO - ARBOLES Y GRAMAS | SIEMBRA DE ARBOLES Y GRAMA | Actualización 2025-I Fase II + M.O. 2026
| 8098 | APIQUE MANUAL HASTA 2 M DE 1.5 M X 1.5 M - RELLENO Y ADECUACIÓN DEL SITIO - INCLUYE TRANSPORTE | UN | 325822 | ENSAYOS - LABORATORIOS | ENSAYOS - LABORATORIOS | Actualización 2025-I Fase II + M.O. Ley 2101 de 2021
| 8099 | FORMALETA FLEXIBLE PARA CONCRETO O MORTERO HIDRÁULICO, A PARTIR DE GEOTEXTIL TEJIDO CON RESISTENCIA A LA TENSION GRAB: ENTRE 700 N Y 770 N, ANCHO DE 1.20 M, LARGO DE 2.4 M Y CAPACIDAD DE 1.0 M3. (SUMINISTRO E INSTALACION. INCLUYE MORTERO 1:3 HECHO EN OBRA). | M3 | 241999 | GEOSINTETICOS | GEOTEXTILES | Actualización 2025-I Fase II + M.O. 2026
| 8100 | CANAL DE INICIO / FIN DE DRENAJE PREFABRICADO EN POLYCONCRETO , PD-150V, CLASE DE CARGA D400, INCLUYE REJILLA, LONG=500 MM, H= 270 MM, ANCHO= 200MM, EN COLOR NATURAL. INCLUYE TAPA CIEGA (NO INCLUYE: EXCAVACIÓN, CONCRETO, DRENAJE, RELLENOS U OTROS ACCESORIOS) | UN | 1122480 | REDES ALCANTARILLADO / DRENAJE | REDES ALCANTARILLADO / DRENAJE | Actualización 2025-I Fase II + M.O. 2026
| 8101 | CANAL DE INICIO / FIN DE DRENAJE PREFABRICADO EN POLYCONCRETO, RD-200V, CLASE DE CARGA F900, INCLUYE REJILLA, LONG=660 MM, H= 530 MM, ANCHO= 260 MM, EN COLOR NATURAL. INCLUYE TAPA CIEGA (NO INCLUYE: EXCAVACIÓN, CONCRETO, DRENAJE, RELLENOS, U OTROS ACCESORIOS) | UN | 2639376 | REDES ALCANTARILLADO / DRENAJE | REDES ALCANTARILLADO / DRENAJE | Actualización 2025-I Fase II + M.O. 2026
| 8103 | RETIRO Y LAVADO DE SUPERFICIE DE BIOCAPAS MEDIANTE PRODUCTO LIMPIADOR NEW O SIMILAR. LIMPIADOR PARA CONCRETO-LADRILLO | M2 | 24504 | ACTIVIDADES CONSERVACIÓN | ACTIVIDADES CONSERVACIÓN | Actualización 2025-I Fase II + M.O. 2026
| 8104 | APLICACIÓN DE CAPA INHIBIDORA DE CORROSIÓN POR IMPREGNACIÓN (FORMULACIÓN MEJORADA) MÁS RECUBRIMIENTO PROTECTOR EPÓXICO APLICABLE EN ELEMENTOS DE CONCRETO Y METAL BAJO AGUA. | M2 | 102690 | ACTIVIDADES CONSERVACIÓN | ACTIVIDADES CONSERVACIÓN | Actualización 2025-I Fase II + M.O. 2026
| 8106 | ADOQUIN DE CONCRETO COLOR 20X10X8CM (SUMINISTRO E INSTALACIÓN. INCLUYE BASE 4CM, MORTERO 2000 PSI Y ARENA DE SELLO) | M2 | 166351 | PAVIMENTOS | PAVIMENTOS ARTICULADOS | Actualización 2025-I Fase II + M.O. 2026
| 8107 | PIEZA DE REMATE FUNDIDA EN SITIO PARA CAÑUELA TIPO A121 DE 0.3X0.5X0.4 M EN CONCRETO DE 3000 PSI (INCLUYE SUMINISTRO E INSTALACIÓN) | UN | 58784 | ANDENES Y SARDINELES | SARDINELES Y BORDILLOS | Actualización 2025-I Fase II + M.O. 2026
| 8109 | ACOMETIDA EN BAJA TENSIÓN EN CONDUCTORES CU 3X6+8 AWG, 600 V (INCLUYE SUMINISTRO E INSTALACIÓN TUBERIA PVC 3" Y CABLES) | ML | 60259 | REDES ELECTRICAS | RED ELECTRICA CODENSA | Actualización 2025-I Fase II + M.O. 2026
| 8110 | ACOMETIDA EN BAJA TENSIÓN EN CONDUCTORES CU 3X4+8 AWG, 600 V (INCLUYE SUMINISTRO E INSTALACIÓN TUBERIA PVC 3" Y CABLES) | ML | 76696 | REDES ELECTRICAS | RED ELECTRICA CODENSA | Actualización 2025-I Fase II + M.O. 2026
| 8111 | ACOMETIDA EN MEDIA TENSIÓN EN CONDUCTORES ALUMINIO 3X185 MM^2, XLPE, 15KV, 133%, +1 NO. 2 CU DESNUDO, CON CONOS DE ALIVIO, TERMINALES Y ACCESORIOS (INCLUYE SUMINISTRO E INSTALACIÓN TUBERIA PVC 3" Y CABLES) | ML | 208591 | REDES ELECTRICAS | RED ELECTRICA CODENSA | Actualización 2025-I Fase II + M.O. 2026
| 8112 | REUBICACION DE SONORIZADORES PARA INVIDENTES (INCLUYE DESMONTE). | UN | 263653 | REDES TELEFONICAS / DATOS | RED TELEFONICA ETB | Actualización 2025-I Fase II + M.O. 2026
| 8113 | REUBICACION DE DETECTOR DE DEMANDA PEATONAL (BOTONES) NO INCLUYE CABLES. (INCLUYE DESMONTE). | UN | 131827 | REDES TELEFONICAS / DATOS | RED TELEFONICA ETB | Actualización 2025-I Fase II + M.O. 2026
| 8114 | PINTURA EN PLASTICO EN FRIO METILMETACRILATO DE A=20CM PARA LINEAS DE DEMARCACIÓN, CON MICROESFERAS Y ESPESOR SECO SEGÚN NORMA NTC 4744. SUMINISTRO Y APLICACIÓN. | ML | 28661 | SEÑALIZACIÓN | DEMARCACION DE PAVIMENTOS | Actualización 2025-I Fase II + M.O. 2026
| 8115 | SEPARADORES TIPO TRANSMILENIO DELINEADOR TIPO C EN POLIETILENO (1M X 0.15M X 0.8M) Y 2 TORNILLOS EN ACERO INOXIDABLE DE 1/2" DE ANCHO Y 4 TORNILLOS DE 1/2" DE LARGO. SUMINISTRO E INSTALACION. | UN | 189995 | SEÑALIZACIÓN | OTROS-SEÑALIZACIÓN | Actualización 2025-I Fase II + M.O. 2026
| 8116 | SEMAFORO (3X200) S2. LENTES DE POLICARBONATO DE 8" BICICLETAS LUCES, SISTEMA DE ILUMINACIÓN A LEDS, COMPATIBILIDAD C800/900, FIJACION A MENSULA. INCLUYE ELEMENTOS DE FIJACION. | UN | 4333286 | REDES TELEFONICAS / DATOS | RED TELEFONICA ETB | Actualización 2025-I Fase II + M.O. 2026
| 8117 | ACOMETIDA EN BAJA TENSIÓN EN CONDUCTORES CU 2X8+8 AWG, 600 V (INCLUYE SUMINISTRO E INSTALACIÓN TUBERIA PVC 3" Y CABLES) | ML | 44374 | REDES ELECTRICAS | RED ELECTRICA CODENSA | Actualización 2025-I Fase II + M.O. 2026
| 8118 | ACOMETIDA EN BAJA TENSIÓN EN CONDUCTORES CU 1X8+8 AWG, 600 V (INCLUYE SUMINISTRO E INSTALACIÓN TUBERIA PVC 3" Y CABLES) | ML | 38599 | REDES ELECTRICAS | RED ELECTRICA CODENSA | Actualización 2025-I Fase II + M.O. 2026
| 8119 | PUESTA A TIERRA PARA BARRAJES PREFORMADOS DE BAJA TENSION CS340 | UN | 406146 | REDES ELECTRICAS | RED ELECTRICA CODENSA | Actualización 2025-I Fase II + M.O. 2026
| 8120 | NIVELACIÓN DE CÁMARA ETB T-16 H= 0.30M (DIMENSIONES INTERNAS LARGO:2,66M, ANCHO:2,66M, ALTO 1,80M SEGÚN NORMA ETB) (INCLUYE DEMOLICION, TRANSPORTE Y DISPOSICION DE ESCOMBROS, SUMINISTROS E INSTALACIÓN BLOQUE, CONCRETO PLACA SUPERIOR, REFUERZO,MORTERO, ARO Y TAPA ETB). | UN | 2408892 | REDES TELEFONICAS / DATOS | RED TELEFONICA ETB | Actualización 2025-I Fase II + M.O. 2026
| 8121 | NIVELACIÓN DE CÁMARA ETB T-18 H= 0.30M (DIMENSIONES INTERNAS LARGO:2,20M, ANCHO:2,20M, ALTO 1,80M SEGÚN NORMA ETB) ((INCLUYE DEMOLICION, TRANSPORTE Y DISPOSICION DE ESCOMBROS, SUMINISTROS E INSTALACIÓN BLOQUE, CONCRETO PLACA SUPERIOR, REFUERZO,MORTERO, ARO Y TAPA ETB). | UN | 2637080 | REDES TELEFONICAS / DATOS | RED TELEFONICA ETB | Actualización 2025-I Fase II + M.O. 2026
| 8122 | NIVELACIÓN DE CAJA SENCILLA DE PASO ETB H= 0.30M (DIMENSIONES INTERNAS LARGO:0,53M, ANCHO:0,53M, ALTO 1,08M SEGÚN NORMA ETB) (INCLUYE DEMOLICION, TRANSPORTE Y DISPOSICION DE ESCOMBROS, SUMINISTROS E INSTALACIÓN BLOQUE, MORTERO, MARCO Y TAPA). | UN | 1043703 | REDES TELEFONICAS / DATOS | RED TELEFONICA ETB | Actualización 2025-I Fase II + M.O. 2026
| 8123 | LOSETA ACHURADO TIPO A20 ( INCLUYE SUMINISTRO E INSTALACIÓN.INCLUYE BASE 4CM MORTERO 1:5 Y ARENA DE SELLO) | M2 | 119632 | ANDENES Y SARDINELES | PISOS EN ADOQUINES Y EN LOSETAS | Actualización 2025-I Fase II + M.O. 2026
| 8125 | RETIRO DE TELÉFONOS PÚBLICOS (INCLUYE DESCONEXIÓN, DEMOLICIÓN CONCRETO, EXCAVACIÓN, RELLENO CON MATERIAL DE LA EXCAVACIÓN Y DISPOSICIÓN FINAL) | UN | 97321 | REDES TELEFONICAS / DATOS | RED TELEFONICA ETB | Actualización 2025-I Fase II + M.O. 2026
| 8126 | ACOMETIDA EN BAJA TENSIÓN EN CONDUCTORES CU 3X2/0 + 1X2 AWG, 600 V (INCLUYE SUMINISTRO E INSTALACIÓN TUBERIA PVC 3" Y CABLES). | ML | 185343 | REDES ELECTRICAS | RED ELECTRICA CODENSA | Actualización 2025-I Fase II + M.O. 2026
| 8129 | CONDUCTOR MONOPOLAR DE ALUMINIO, AISLADO PARA 15 KV - XLPE, SECCION 95 MM2. (INCLUYE SUMINISTRO E INSTALACIÓN). | ML | 72661 | REDES ELECTRICAS | RED ELECTRICA CODENSA | Actualización 2025-I Fase II + M.O. 2026
| 8130 | ACOMETIDA EN BAJA TENSIÓN EN CONDUCTORES 3X8+8 AWG (INCLUYE SUMINISTRO E INSTALACIÓN). | ML | 51575 | REDES ELECTRICAS | RED ELECTRICA CODENSA | Actualización 2025-I Fase II + M.O. 2026
| 8131 | RETIRO DE RED AÉREA (INCLUYE TRANSPORTE Y DISPOSICIÓN DE SOBRANTES) | ML | 3923 | REDES ELECTRICAS | RED ELECTRICA CODENSA | Actualización 2025-I Fase II + M.O. 2026
| 8133 | TUBERÍA EN POLIETILENO DE 1" (INCLUYE SUMINISTRO E INSTALACIÓN HASTA DOS UNIONES Y 10 M DE TUBERÍA) | ML | 8536 | REDES ELECTRICAS | RED ELECTRICA CODENSA | Actualización 2025-I Fase II + M.O. 2026
| 8134 | NIVELACIÓN DE CÁMARA DOBLE TIPO 2"F1" COLOMBIA TELECOMUNICACIONES (DIMENSIONES INTERNAS LARGO: 1.56M, ANCHO:0,50M, ALTO 0,90M SEGÚN NORMA TELECOM) (INCLUYE DEMOLICIÓN, TRANSPORTE Y DISPOSICIÓN DE ESCOMBROS, SUMINISTROS E INSTALACIÓN BLOQUE, MORTERO, MARCO Y TAPA). | UN | 995225 | REDES TELEFONICAS / DATOS | RED TELEFONICA COLOMBIA TELECOMUNICACIONES | Actualización 2025-I Fase II + M.O. 2026
| 8135 | PILOTE D=0.70 M DE CONCRETO TREMIE 4000 PSI (28 MPA) (INCLUYE EXCAVACIÓN, TRANSPORTE Y DISPOSICIÓN FINAL DE ESCOMBROS EN SITIO AUTORIZADO A 21 KM, CARGUE Y RETIRO DE SOBRANTES, MOVILIZACIÓN, MONTAJE Y DESMONTAJE DE EQUIPO ENTRE PERFORACIONES DENTRO DE LA OBRA. SUMINISTRO Y COLOCACIÓN DEL CONCRETO CON BOMBA | ML | 851025 | CONCRETO Y ACERO PARA ESTRUCTURAS | CONCRETO PARA ESTRUCTURAS | Actualización 2025-I Fase II + M.O. 2026
| 8136 | ACOMETIDA EN BAJA TENSIÓN EN CONDUCTORES 3X4+6 AWG (INCLUYE SUMINISTRO E INSTALACIÓN). | ML | 81658 | REDES ELECTRICAS | RED ELECTRICA CODENSA | Actualización 2025-I Fase II + M.O. 2026
| 8138 | ACOMETIDA EN BAJA TENSIÓN EN CONDUCTORES 3X2+4 AWG (INCLUYE SUMINISTRO E INSTALACIÓN). | ML | 109882 | REDES ELECTRICAS | RED ELECTRICA CODENSA | Actualización 2025-I Fase II + M.O. 2026
| 8139 | CONCRETO 4000 PSI GRAVA COMÚN PARA TOPE SÍSMICO (PREMEZCLADO. INCLUYE SUMIN., FORMALETEO Y COLOCACIÓN. NO INCL. REFUERZO, CURADO). | M3 | 740174 | CONCRETO Y ACERO PARA ESTRUCTURAS | CONCRETO PARA ESTRUCTURAS | Actualización 2025-I Fase II + M.O. 2026
| 8140 | NIVELACIÓN DE CAMARA TIPO "D" COLOMBIA TELECOMUNICACIONES (DIMENSIONES INTERNAS LARGO:1,90M, ANCHO:1,06M, ALTO:1,60M SEGÚN NORMA TELECOM)(INCLUYE DEMOLICION, TRANSPORTE Y DISPOSICION DE ESCOMBROS, SUMINISTROS E INSTALACIÓN BLOQUE, MORTERO, MARCO Y TAPA). | UN | 1479110 | REDES TELEFONICAS / DATOS | RED TELEFONICA COLOMBIA TELECOMUNICACIONES | Actualización 2025-I Fase II + M.O. 2026
| 8142 | TUBERÍA FLEXIBLE DE ALTA DENSIDAD NEGRA. TUBO Ø6", TUBERÍA PEAD, PE100, SDR17, DN50, PE. | ML | 115909 | REDES ALCANTARILLADO / DRENAJE | REDES ALCANTARILLADO / DRENAJE | Actualización 2025-I Fase II + M.O. 2026
| 8143 | NIVELACIÓN DE CÁMARA ETB T-18A H= 0.30M (DIMENSIONES INTERNAS LARGO:2,20M, ANCHO:2,20M, ALTO 1,80M SEGÚN NORMA ETB) (INCLUYE DEMOLICION, TRANSPORTE Y DISPOSICION DE ESCOMBROS, SUMINISTROS E INSTALACIÓN BLOQUE, CONCRETO PLACA SUPERIOR, REFUERZO,MORTERO, ARO Y TAPA ETB). | UN | 3105658 | REDES TELEFONICAS / DATOS | RED TELEFONICA ETB | Actualización 2025-I Fase II + M.O. 2026
| 8144 | NIVELACIÓN DE CAMARA TIPO "JC" COLOMBIA TELECOMUNICACIONES (DIMENSIONES INTERNAS LARGO:2,12M, ANCHO:1,26M, ALTO:1,60M SEGÚN NORMA TELECOM)(INCLUYE DEMOLICION, TRANSPORTE Y DISPOSICION DE ESCOMBROS, SUMINISTROS E INSTALACIÓN BLOQUE, CONCRETO PLACA SUPERIOR, REFUERZO,MORTERO, ARO Y TAPA ). | UN | 1369243 | REDES ELECTRICAS | RED ELECTRICA CODENSA | Actualización 2025-I Fase II + M.O. 2026
| 8145 | NIVELACIÓN DE CAMARA TIPO "F1" COLOMBIA TELECOMUNICACIONES (DIMENSIONES INTERNAS LARGO:0,69M, ANCHO:0,56M, ALTO 0,90M) (INCLUYE DEMOLICION, TRANSPORTE Y DISPOSICION DE ESCOMBROS, SUMINISTROS E INSTALACIÓN BLOQUE, MORTERO, MARCO Y TAPA). | UN | 919611 | REDES TELEFONICAS / DATOS | RED TELEFONICA COLOMBIA TELECOMUNICACIONES | Actualización 2025-I Fase II + M.O. 2026
| 8146 | NIVELACIÓN DE CAMARA TIPO "F2" COLOMBIA TELECOMUNICACIONES (DIMENSIONES INTERNAS LARGO:0,41M, ANCHO:0,36M, ALTO:0,90M SEGÚN NORMA TELECOM) (INCLUYE DEMOLICION, TRANSPORTE Y DISPOSICION DE ESCOMBROS, SUMINISTROS E INSTALACIÓN BLOQUE, MORTERO, MARCO Y TAPA). | UN | 460906 | REDES TELEFONICAS / DATOS | RED TELEFONICA COLOMBIA TELECOMUNICACIONES | Actualización 2025-I Fase II + M.O. 2026
| 8148 | ACOMETIDA DOMICILIARIA DE 1" CON COLLAR DE DERIVACION DE 4" X 1/2". SUMINISTRO E INSTALACION. (INCLUYE TUBERIA PF, REGISTROS Y ACCESORIOS, LONGITUD PROMEDIO DE 6.5M, INCLUYE CAJILLA EN POLIPROPILENO PARA MEDIDOR). | UN | 514808 | REDES ALCANTARILLADO / DRENAJE | REDES ALCANTARILLADO / DRENAJE | Actualización 2025-I Fase II + M.O. 2026
| 8150 | RECONSTRUCCIÓN CAJA DE INSPECCIÓN DOBLE PARA CANALIZACIÓN RED ETB (DIMENSIONES INTERNAS LARGO:1,02M, ANCHO:0,60M, ALTO:0,81M SEGÚN NORMA ETB) (INCLUYE MUROS , PAÑETE, MARCO Y TAPAS) | UN | 2371367 | REDES TELEFONICAS / DATOS | RED TELEFONICA ETB | Actualización 2025-I Fase II + M.O. 2026
| 8151 | EMPATES DE TUBERÍA EN PVC A PEAD 6" LINEAL SEGÚN NORMA NS-023 (INCLUYE ACCESORIOS). SUMINISTRO E INSTALACIÓN. | UN | 2052238 | REDES ACUEDUCTO | REDES ACUEDUCTO | Actualización 2025-I Fase II + M.O. 2026
| 8152 | RENIVELACIÓN DE ACOMETIDA DOMICILIARIA. | UN | 59133 | REDES ALCANTARILLADO / DRENAJE | REDES ALCANTARILLADO / DRENAJE | Actualización 2025-I Fase II + M.O. 2026
| 8153 | TRANSFORMADOR SEMISUMERGIBLE 75 KVA 11.4 /0.208-0.120 KV DYN5. (SUMINISTRO E INSTALACIÓN) | UN | 29611117 | REDES ELECTRICAS | RED ELECTRICA CODENSA | Actualización 2025-I Fase II + M.O. 2026
| 8154 | RECONSTRUCCIÓN CAJA DE INSPECCIÓN SENCILLA PARA CANALIZACIÓN RED ETB (DIMENSIONES INTERNAS LARGO:0,53M, ANCHO:0,53M, ALTO 1,08M SEGÚN NORMA ETB) (INCLUYE MUROS , PAÑETE, MARCO Y TAPAS) | UN | 1458127 | REDES TELEFONICAS / DATOS | RED TELEFONICA ETB | Actualización 2025-I Fase II + M.O. 2026
| 8155 | NIVELACIÓN DE CÁMARA ETB T-13A H= 0.30M (DIMENSIONES INTERNAS LARGO:2,55M, ANCHO:1,85M, ALTO 1,80M SEGÚN NORMA ETB) (INCLUYE DEMOLICION, TRANSPORTE Y DISPOSICION DE ESCOMBROS, SUMINISTROS E INSTALACIÓN BLOQUE, CONCRETO PLACA SUPERIOR, REFUERZO,MORTERO, ARO Y TAPA ETB). | UN | 1899192 | REDES TELEFONICAS / DATOS | RED TELEFONICA ETB | Actualización 2025-I Fase II + M.O. 2026
| 8156 | LAVADO Y MANTENIMIENTO DE SEÑAL VERTICAL (SP-SR-SI), SENCILLA O DUPLEX. | UN | 6368 | REDES ALCANTARILLADO / DRENAJE | REDES ALCANTARILLADO / DRENAJE | Actualización 2025-I Fase II + M.O. 2026
| 8157 | TRANSFORMADOR SEMISUMERGIBLE 45 KVA 11.4 /0.208-0.120 KV DYN5. (SUMINISTRO E INSTALACIÓN) | UN | 24072120 | REDES ELECTRICAS | RED ELECTRICA CODENSA | Actualización 2025-I Fase II + M.O. 2026
| 8158 | CONCRETO 3000 PSI GRAVA COMÚN PARA PIEZA REMATE TIPO HOMBROS PARA RAMPA (PREMEZCLADO. INCLUYE SUMIN., BOMBEO CON AUTOBOMBA, FORMALETEO Y COLOCACIÓN. NO INCL. REFUERZO, CURADO). | M3 | 750363 | CONCRETO Y ACERO PARA ESTRUCTURAS | CONCRETO PARA ESTRUCTURAS | Actualización 2025-I Fase II + M.O. 2026
| 8159 | TRANSFORMADOR SEMISUMERGIBLE 225 KVA 11.4 /0.208-0.120 KV DYN5. (SUMINISTRO E INSTALACIÓN) | UN | 61755852 | REDES ELECTRICAS | RED ELECTRICA CODENSA | Actualización 2025-I Fase II + M.O. 2026
| 8160 | ADOQUÍN DE CONCRETO A26 (20X10X6) CM (SUMINISTRO E INSTALACIÓN. INCLUYE BASE 3CM ARENA NIVELACIÓN Y ARENA DE SELLO) | ML | 28522 | PAVIMENTOS | PAVIMENTOS ARTICULADOS | Actualización 2025-I Fase II + M.O. 2026
| 8161 | NIVELACIÓN DE CÁMARA ETB T-16A H= 0.30M (DIMENSIONES INTERNAS LARGO:2,66M, ANCHO:2,66M, ALTO 1,80M SEGÚN NORMA ETB) (INCLUYE DEMOLICION, TRANSPORTE Y DISPOSICION DE ESCOMBROS, SUMINISTROS E INSTALACIÓN BLOQUE, CONCRETO PLACA SUPERIOR, REFUERZO,MORTERO, ARO Y TAPA ETB). | UN | 2293175 | REDES TELEFONICAS / DATOS | RED TELEFONICA ETB | Actualización 2025-I Fase II + M.O. 2026
| 8162 | TUBERÍA FLEXIBLE DE ALTA DENSIDAD NEGRA. TUBO Ø4", TUBERÍA PEAD, PE100, SDR17, DN50, PE. | ML | 60491 | REDES ALCANTARILLADO / DRENAJE | REDES ALCANTARILLADO / DRENAJE | Actualización 2025-I Fase II + M.O. 2026
| 8163 | TUBERÍA FLEXIBLE DE ALTA DENSIDAD NEGRA. TUBO Ø8", TUBERÍA PEAD, PE100, SDR17, DN50, PE. | ML | 222345 | REDES ALCANTARILLADO / DRENAJE | REDES ALCANTARILLADO / DRENAJE | Actualización 2025-I Fase II + M.O. 2026
| 8165 | CAJA PARA VALVULAS GN EN MAMPOSTERÍA 0,5M X 0,5M X 0,7M (INCLUYE SUMINISTRO DE MATERIALES E INSTALACIÓN) | UN | 537914 | ANÁLISIS AUXILIARES | OTROS | Actualización 2025-I Fase II + M.O. 2026
| 8166 | CENEFA EN LOSETA PREFABRICADA A58 GUIA (20X20X6) CM. SUMINISTRO E INSTALACIÓN. (INCLUYE 4CM DE MORTERO 1:5 HECHO EN OBRA PARA BASE Y ARENA DE PEÑA PARA SELLO) | M2 | 114332 | ANDENES Y SARDINELES | PISOS EN ADOQUINES Y EN LOSETAS | Actualización 2025-I Fase II + M.O. 2026
| 8167 | BLOQUE DE CONCRETO ESTRUCTURAL (0.12X0.2X0.4)M PARA CONTENEDOR DE RAICES (INCLUYE SUMINISTRO E INSTALACIÓN, GROUTING 14 MPA Y GRAFIL D=6 MM PARA REFUERZO HORIZONTAL) | M2 | 179596 | MOBILIARIO URBANO - ARBOLES Y GRAMAS | MOBILIARIO URBANO | Actualización 2025-I Fase II + M.O. 2026
| 8168 | NIVELACIÓN DE CÁMARA ETB T-14A H= 0.30M (DIMENSIONES INTERNAS LARGO:2,55M, ANCHO:2,24M, ALTO 1,80M SEGÚN NORMA ETB) (INCLUYE DEMOLICION, TRANSPORTE Y DISPOSICION DE ESCOMBROS, SUMINISTROS E INSTALACIÓN BLOQUE, CONCRETO PLACA SUPERIOR, REFUERZO,MORTERO, ARO Y TAPA ETB). | UN | 2639974 | REDES TELEFONICAS / DATOS | RED TELEFONICA ETB | Actualización 2025-I Fase II + M.O. 2026
| 8169 | CENEFA EN LOSETA PREFABRICADA A57 TÁCTIL ALERTA (20X20X6) CM. SUMINISTRO E INSTALACIÓN. (INCLUYE 4CM DE MORTERO 1:5 HECHO EN OBRA PARA BASE Y ARENA DE PEÑA PARA SELLO) | M2 | 114332 | ANDENES Y SARDINELES | PISOS EN ADOQUINES Y EN LOSETAS | Actualización 2025-I Fase II + M.O. 2026
| 8170 | LUMINARIA LED 103W, 48 LED. 120-227 V. (INCLUYE LUMINARIA, CABLES Y ELEMENTOS DE CONEXIÓN, OBRAS COMPLEMENTARIAS Y ACCESORIOS. INCLUYE SUMINISTRO, INSTALACIÓN, PRUEBAS Y PUESTA EN FUNCIONAMIENTO). | UN | 1150096 | REDES ELECTRICAS | RED ELECTRICA CODENSA | Actualización 2025-I Fase II + M.O. 2026
| 8171 | TUBERÍA FLEXIBLE DE ALTA DENSIDAD NEGRA. TUBO Ø12", TUBERÍA PEAD, PE100, SDR17, DN50, PE. | ML | 558979 | REDES ALCANTARILLADO / DRENAJE | REDES ALCANTARILLADO / DRENAJE | Actualización 2025-I Fase II + M.O. 2026
| 8172 | LUMINARIA LED 37W, 16 LED. 100-227 V. (INCLUYE LUMINARIA, CABLES Y ELEMENTOS DE CONEXIÓN, OBRAS COMPLEMENTARIAS Y ACCESORIOS. INCLUYE SUMINISTRO, INSTALACIÓN, PRUEBAS Y PUESTA EN FUNCIONAMIENTO). | UN | 1103218 | REDES ELECTRICAS | RED ELECTRICA CODENSA | Actualización 2025-I Fase II + M.O. 2026
| 8173 | LUMINARIA LED 70W, 32 LED. 100-227 V. (INCLUYE LUMINARIA, CABLES Y ELEMENTOS DE CONEXIÓN, OBRAS COMPLEMENTARIAS Y ACCESORIOS. INCLUYE SUMINISTRO, INSTALACIÓN, PRUEBAS Y PUESTA EN FUNCIONAMIENTO). | UN | 1382525 | REDES ELECTRICAS | RED ELECTRICA CODENSA | Actualización 2025-I Fase II + M.O. 2026
| 8177 | TUBERÍA FLEXIBLE DE ALTA DENSIDAD NEGRA. TUBO Ø10", TUBERÍA PEAD, PE100, SDR17, DN50, PE. | ML | 370001 | REDES ALCANTARILLADO / DRENAJE | REDES ALCANTARILLADO / DRENAJE | Actualización 2025-I Fase II + M.O. 2026
| 8181 | EMPATES DE TUBERÍA EN PVC A PEAD 8" LINEAL SEGÚN NORMA NS-023 (INCLUYE ACCESORIOS). SUMINISTRO E INSTALACIÓN. | UN | 2349943 | REDES ACUEDUCTO | REDES ACUEDUCTO | Actualización 2025-I Fase II + M.O. 2026
| 8182 | EMPATES DE TUBERÍA EN PVC A PEAD 12" LINEAL SEGÚN NORMA NS-023. SUMINISTRO E INSTALACIÓN. (INCLUYE ACCESORIOS). | UN | 6295369 | REDES ACUEDUCTO | REDES ACUEDUCTO | Actualización 2025-I Fase II + M.O. 2026
| 8184 | ESTUCO PLASTICO EN MUROS (INCLUYE SUMINISTRO E INSTALACIÓN). | M2 | 9264 | OBRAS DE ARTE Y EDIFICACIONES | ACABADOS | Actualización 2025-I Fase II + M.O. 2026
| 8185 | TAPA (REJILLA) PARA CAÑUELA A-124. DIMENSIONES: 600X300X100MM. (INCLUYE SUMINISTRO DE MATERIALES E INSTALACIÓN) | UN | 50578 | REDES ALCANTARILLADO / DRENAJE | REDES ALCANTARILLADO / DRENAJE | Actualización 2025-I Fase II + M.O. 2026
| 8186 | PLANTACION DE HORTENCIA (INCLUYE SUMINISTRO AL SITIO DE OBRA, PLANTACION Y TIERRA NEGRA). | M2 | 109831 | MOBILIARIO URBANO - ARBOLES Y GRAMAS | SIEMBRA DE ARBOLES Y GRAMA | Actualización 2025-I Fase II + M.O. 2026
| 8187 | SEMÁFORO CUATRO MÓDULOS FIJACIÓN EN MÁSTIL (INCLUYE SUMINISTRO E INSTALACIÓN) | UN | 5573732 | REDES TELEFONICAS / DATOS | RED TELEFONICA ETB | Actualización 2025-I Fase II + M.O. 2026
| 8188 | SEMÁFORO CUATRO MÓDULOS FIJACIÓN EN MÁSTIL CON FLECHA DE GIRO (INCLUYE SUMINISTRO E INSTALACIÓN) | UN | 5474980 | REDES TELEFONICAS / DATOS | RED TELEFONICA ETB | Actualización 2025-I Fase II + M.O. 2026
| 8195 | SUPER ESTRUCTURA EN CONCRETO DE 7000 PSI PREMEZCLADO, GRAVA COMÚN (Incluye Sumin, bombeo, Formaleteo, Colocación y Curado. No incl. Refuerzo). | M3 | 1352385 | CONCRETO Y ACERO PARA ESTRUCTURAS | CONCRETO PARA ESTRUCTURAS | Actualización 2025-I Fase II + M.O. 2026
| 8196 | ATAGUÍA (SACOS EN SUELO CEMENTO) (CONFINAMIENTO DE TALUDES. PROPORCIÓN 1:0:2. SUMINISTRO, MEZCLADO, LLENADO Y COLOCACIÓN. | M3 | 925295 | EXCAVACIONES | EXC. CONFORMACIÓN DE SUBRASANTE | Actualización 2025-I Fase II + M.O. 2026
| 8200 | PILOTE D=80 CM CON CONCRETO TREMIE DE 4000 PSI. (INCLUYE EXCAVACIÓN, TRANSPORTE Y DISPOSICIÓN FINAL DE ESCOMBROS EN SITIO AUTORIZADO A 21 KM, CARGUE Y RETIRO DE SOBRANTES, MOVILIZACIÓN, MONTAJE Y DESMONTAJE DE EQUIPO ENTRE PERFORACIONES DENTRO DE LA OBRA. SUMINISTRO Y COLOCACIÓN DEL CONCRETO CON BOMBA | ML | 1047872 | CONCRETO Y ACERO PARA ESTRUCTURAS | CONCRETO PARA ESTRUCTURAS | Actualización 2025-I Fase II + M.O. 2026
| 8202 | RETIRO Y REUBICACIÓN DE POSTE DE 10 METROS | UN | 373763 | REDES ELECTRICAS | RED ELECTRICA CODENSA | Actualización 2025-I Fase II + M.O. 2026
| 8204 | CONCRETO 3000 PSI PARA PEDESTAL (PREMEZCLADO. INCL. SUMINISTRO, FORMALETEO Y COLOCACIÓN. NO INCL. REFUERZO, CURADO). | M3 | 865302 | CONCRETO Y ACERO PARA ESTRUCTURAS | CONCRETO PARA ESTRUCTURAS | Actualización 2025-I Fase II + M.O. 2026
| 8205 | CONCRETO 3000 PSI (21 MPA) PARA PLACA DE PISO INCLUYENDO STEEL DECK DE 2" C-22 Y CONECTORES (PREMEZCLADO. INCLUYE SUMINISTRO, FORMALETEO Y COLOCACIÓN. NO INCL. REFUERZO, CURADO). | M2 | 230494 | CONCRETO Y ACERO PARA ESTRUCTURAS | CONCRETO PARA ESTRUCTURAS | Actualización 2025-I Fase II + M.O. 2026
| 8209 | PEDESTAL EN CONCRETO DE 3000 PSI IMPERMEABLE CON ACERO DE REFUERZO DE 3/8", ESPESOR DE PARED DE 80MM PARA EQUIPO DE CONTROL (1.20 M X 0.90 M X 0.75 M). CONSTRUCCIÓN. CON CUATRO DUCTOS PESADOS DE PVC TIPO DB D= 2". | UN | 667313 | CONCRETO Y ACERO PARA ESTRUCTURAS | CONCRETO PARA ESTRUCTURAS | Actualización 2025-I Fase II + M.O. 2026
| 8210 | RETIRO DE CERCA EN MADERA. (INCLUYE CARGUE MANUAL). NO INCLUYE TRANSPORTE Y DISPOSICIÓN FINAL DE SOBRANTES | ML | 7623 | ANÁLISIS AUXILIARES | OTROS | Actualización 2025-I Fase II + M.O. 2026
| 8212 | LOSETA DE CONCRETO A20 TR. LIVIANO 20X20X6CM COLOR GRIS (SUMINISTRO E INSTALACIÓN. INCLUYE BASE 4CM ARENA NIVELACIÓN Y ARENA DE SELLO) | M2 | 100886 | ANDENES Y SARDINELES | PISOS EN ADOQUINES Y EN LOSETAS | Actualización 2025-I Fase II + M.O. 2026
| 8213 | CONDUCTOR RED DE BAJA TENSIÓN 3N2/0+1N1/0 -600V-CU | ML | 191505 | REDES ELECTRICAS | RED ELECTRICA CODENSA | Actualización 2025-I Fase II + M.O. 2026
| 8214 | CONDUCTOR RED DE B.T. 3N1/0+1N2 -600V-CU | ML | 178397 | REDES ELECTRICAS | RED ELECTRICA CODENSA | Actualización 2025-I Fase II + M.O. 2026
| 8217 | ACOMETIDA TRIFASICA (4N8 AWG-THW-600V-CU) | ML | 486352 | REDES ELECTRICAS | RED ELECTRICA CODENSA | Actualización 2025-I Fase II + M.O. 2026
| 8218 | ACOMETIDA TRIFASICA (3N2/0+1N1/0) AWG-THW-600V-CU | UN | 1776972 | REDES ELECTRICAS | RED ELECTRICA CODENSA | Actualización 2025-I Fase II + M.O. 2026
| 8219 | ACOMETIDA TRIFASICA (3N1/0+1N2) AWG-THW-600V-CU | UN | 1865049 | REDES ELECTRICAS | RED ELECTRICA CODENSA | Actualización 2025-I Fase II + M.O. 2026
| 8220 | ACOMETIDA TRIFASICA (3N2+1N4) AWG-THW-600V-CU | UN | 1753369 | REDES ELECTRICAS | RED ELECTRICA CODENSA | Actualización 2025-I Fase II + M.O. 2026
| 8221 | ACOMETIDA BIFASICA (3N8) AWG-THW-600V-CU | UN | 468255 | REDES ELECTRICAS | RED ELECTRICA CODENSA | Actualización 2025-I Fase II + M.O. 2026
| 8222 | DEMARCACION PICTOGRAMA TEXTOS DERECHOS DE LOS NIÑOS CON PINTURA ACRILICA BASE SOLVENTE (INCLUYE SUMINISTRO Y APLICACIÓN MEDIDO COMO EL AREA DEL PAÑO QUE CONTIENE EL TEXTO) | M2 | 79128 | SEÑALIZACIÓN | OTROS-SEÑALIZACIÓN | Actualización 2025-I Fase II + M.O. 2026
| 8223 | DEMARCACION PICTOGRAMA NIÑOS CON PINTURA ACRILICA BASE SOLVENTE (INCLUYE SUMINISTRO Y APLICACIÓN MEDIDO COMO EL AREA DEL PAÑO QUE CONTIENE EL DIBUJO) | M2 | 79128 | SEÑALIZACIÓN | DEMARCACION DE PAVIMENTOS | Actualización 2025-I Fase II + M.O. 2026
| 8224 | CONTENEDOR DE RAICES (2.10X8.50X1.20M. INC. SUMINISTRO, CONSTRUCCIÓN Y FILTRO EN GRAVILLA. NO INC. TIERRA) | UN | 8650901 | MOBILIARIO URBANO - ARBOLES Y GRAMAS | MOBILIARIO URBANO | Actualización 2025-I Fase II + M.O. 2026
| 8225 | CONTENEDOR DE RAICES (1.40X1.80X1.20M. INC. SUMINISTRO, CONSTRUCCIÓN Y FILTRO EN GRAVILLA. NO INC. TIERRA) | UN | 1857898 | MOBILIARIO URBANO - ARBOLES Y GRAMAS | MOBILIARIO URBANO | Actualización 2025-I Fase II + M.O. 2026
| 8226 | ACABADO DE PELDAÑOS PARA ESCALAS SOBRE TERRENO EN LADRILLO PRENSADO 24X12X6 PEGADO DE CANTO ACORDE CON DETALLES. (SUMINISTRO E INSTALACION. INCLUYE 4 CM DE MORTERO 3000 PSI PARA BASE Y PEGA) | M2 | 66436 | ANDENES Y SARDINELES | PISOS EN ADOQUINES Y EN LOSETAS | Actualización 2025-I Fase II + M.O. 2026
| 8227 | CAÑUELA ESPECIAL A=0.10M, E=0.10M CONCRETO 3000 PSI. (FUNDIDO EN SITIO, CONCRETO HECHO EN OBRA. INC. FORMALET. Y CONST.) | ML | 75274 | ANDENES Y SARDINELES | SARDINELES Y BORDILLOS | Actualización 2025-I Fase II + M.O. 2026
| 8228 | CENEFA LINEAL EN LOSETA PREFABRICADA TÁCTIL ALERTA A57 / A58 ANCHO 0.20M COLOR AMARILLO. (SUMINISTRO E INSTALACIÓN. INCLUYE BASE EN ARENA DE NIVELACIÓN E= 4CM Y ARENA DE SELLO). | ML | 29792 | ANDENES Y SARDINELES | PISOS EN ADOQUINES Y EN LOSETAS | Actualización 2025-I Fase II + M.O. 2026
| 8229 | FRANJA EN ADOQUIN DE CONCRETO DEMARCADOR VISUAL A26 20X10X6CM COLOR AMARILLO. (SUMINISTRO E INSTALACIÓN. INCLUYE BASE 3CM ARENA NIVELACIÓN Y ARENA DE SELLO). | ML | 24012 | ANDENES Y SARDINELES | PISOS EN ADOQUINES Y EN LOSETAS | Actualización 2025-I Fase II + M.O. 2026
| 8230 | LOSETA DE CONCRETO A20 TIPO PANOT TR. LIVIANO 20X20X6CM COLOR OCRE Y/O TERRACOTA O SIMILAR (SUMINISTRO E INSTALACIÓN. INCLUYE BASE 4CM ARENA NIVELACIÓN Y ARENA DE SELLO) | M2 | 153465 | ANDENES Y SARDINELES | PISOS EN ADOQUINES Y EN LOSETAS | Actualización 2025-I Fase II + M.O. 2026
| 8231 | ACERO ESTRUCTURAL A709 GRADO 50. (INCLUYE TRANSPORTE, FABRICACIÓN Y MONTAJE CON ANTICORROSIVO Y PINTURA DE ACABADO EN EPÓXICO) (INCLUYE MATERIALES, INSUMOS, HERRAMIENTAS Y EQUIPOS, ANDAMIOS, MANO DE OBRA CALIFICADA Y TODO LO NECESARIO PARA DESARROLLAR LA OBRA. | KG | 19100 | CONCRETO Y ACERO PARA ESTRUCTURAS | ESTRUCTURAS EN ACERO | Actualización 2025-I Fase I
| 8237 | ADOQUIN EN CONCRETO COLOR CHOCOLATE A-25 20X10X6CM (SUMINISTRO E INSTALACIÓN. INCLUYE BASE 4CM MORTERO 2500 PSI Y ARENA DE SELLO) | ML | 25043 | OBRAS DE ARTE Y EDIFICACIONES | PISOS | Actualización 2025-I Fase II + M.O. 2026
| 8241 | CODO EN ACERO D=36" ENTRE 5° Y 22 1/2°. JUNTA ESPIGO CAMPANA CON EMPAQUE DE CAUCHO, CON REVESTIMIENTO INTERIOR Y EXTERIOR EN MORTERO DE CEMENTO. . L=0.50M X 0.50M.. PRESIÓN DE TRABAJO 150 PSI. SUMINISTRO E INSTALACIÓN | UN | 8595631 | REDES ACUEDUCTO | REDES ACUEDUCTO | Actualización 2025-I Fase II + M.O. 2026
| 8242 | TUBERÍA EN ACERO Ø36" CON UNIONES ESPIGO/CAMPANA CON EMPAQUE DE CAUCHO. REVEST. INTERIOR Y RECUBR EXT. EN MORTERO CEMENTO. NORMA AWWA C200. L= 6.00M PRESIÓN TRABAJO 150 PSI. SUMINISTRO E INSTALACIÓN | ML | 3715723 | REDES ACUEDUCTO | REDES ACUEDUCTO | Actualización 2025-I Fase II + M.O. 2026
| 8243 | CODO EN ACERO D=36" ENTRE 22 1/2° Y 45°. JUNTA ESPIGO CAMPANA CON EMPAQUE DE CAUCHO, CON REVESTIMIENTO INTERIOR Y EXTERIOR EN MORTERO DE CEMENTO. . L=0.80MX0.80M. PRESIÓN DE TRABAJO 150 PSI. SUMINISTRO E INSTALACIÓN | UN | 12099980 | REDES ACUEDUCTO | REDES ACUEDUCTO | Actualización 2025-I Fase II + M.O. 2026
| 8244 | CODO EN ACERO D=36" ENTRE 45° Y 67 1/2°. JUNTA ESPIGO CAMPANA CON EMPAQUE DE CAUCHO, CON REVESTIMIENTO INTERIOR Y EXTERIOR EN MORTERO DE CEMENTO. . L=1.20MX1.20M. PRESIÓN DE TRABAJO 150 PSI. SUMINISTRO E INSTALACIÓN | UN | 15537592 | REDES ACUEDUCTO | REDES ACUEDUCTO | Actualización 2025-I Fase II + M.O. 2026
| 8245 | CODO EN ACERO Ø=36" ENTRE 67 1/2° Y 90° JUNTA ESPIGO Y CAMPANA, CON EMPAQUE DE CAUCHO, CON REVEST.INT. Y RECUBR. EXT. EN MORTERO DE CEMENTO. L= 1.65M X 1.65M PRESIÓN DE TRABAJO 150PSI. SUMINISTRO E INSTALACIÓN | UN | 19292145 | REDES ACUEDUCTO | REDES ACUEDUCTO | Actualización 2025-I Fase II + M.O. 2026
| 8246 | REDUCCION EN ACERO 36" X 24" CON EXTREMOS ESPIGO CAMPANA, REVEST.INTERIOR Y RECUBR EXT. EN MORTERO CEMENTO. L= 1,45M PRESIÓN TRABAJO 150 PSI. SUMINISTRO E INSTALACIÓN | UN | 8581020 | REDES ACUEDUCTO | REDES ACUEDUCTO | Actualización 2025-I Fase II + M.O. 2026
| 8247 | TEE EN ACERO Ø 24" X 24" CON EXTREMOS ESPIGO/CAMPANA Y BRIDA EN LA DERIVACIÓN, CON REVESTIMIENTO INTERIOR Y RECUBRIMIENTO EXTERIOR EN MORTERO CEMENTO, L=1,50X0,90M. SUMINISTRO E INSTALACIÓN | UN | 11792997 | REDES ACUEDUCTO | REDES ACUEDUCTO | Actualización 2025-I Fase II + M.O. 2026
| 8252 | NIPLE EN ACERO Ø 16" EXTREMOS BRIDA/CAMPANA, CON REVESTIMIENTO INTERIOR Y EXTERIOR EN MORTERO CEMENTO. L= 1500MM. SUMINISTRO E INSTALACIÓN | UN | 4764003 | REDES ACUEDUCTO | REDES ACUEDUCTO | Actualización 2025-I Fase II + M.O. 2026
| 8253 | NIPLE EN ACERO Ø 24" EXTREMOS ESPIGO/BRIDA, CON REVESTIMIENTO INTERIOR Y EXTERIOR EN MORTERO CEMENTO. L= 2000MM CON SALIDA PARA VENTOSA Ø=2". SUMINISTRO E INSTALACIÓN | UN | 9960287 | REDES ACUEDUCTO | REDES ACUEDUCTO | Actualización 2025-I Fase II + M.O. 2026
| 8255 | CINTURÓN DE CIERRE EN ACERO PARA EMPATES DE TUBERÍA EN WSP A CCP Ø 24" LINEAL. SUMINISTRO E INSTALACIÓN | UN | 1015967 | REDES ACUEDUCTO | REDES ACUEDUCTO | Actualización 2025-I Fase II + M.O. 2026
| 8257 | CODO EN ACERO D=30" ENTRE 45° Y 67 1/2°, JUNTA ESPIGO CAMPANA CON EMPAQUE DE CAUHO, CON REVESTIMIENTO INTERIOR Y EXTERIOR EN MORTERO DE CEMENTO. L=1.00M X 1.00M. PRESIÓN DE TRABAJO 150 PSI. SUMINISTRO E INSTALACIÓN | UN | 12093778 | REDES ACUEDUCTO | REDES ACUEDUCTO | Actualización 2025-I Fase II + M.O. 2026
| 8258 | REDUCCION EN ACERO 30" X 24" REDUCCION EN ACERO 30" X 24" CON EXTREMOS ESPIGO CAMPANA, REVEST.INTERIOR Y RECUBR EXT. EN MORTERO CEMENTO. L= 0,84M PRESIÓN TRABAJO 150 PSI. SUMINISTRO E INSTALACIÓN | UN | 5852815 | REDES ACUEDUCTO | REDES ACUEDUCTO | Actualización 2025-I Fase II + M.O. 2026
| 8259 | UNIÓN DRESSER D=30" - JUNTA DE MONTAJE (SUMINISTRO E INSTALACIÓN) | UN | 5352772 | REDES ACUEDUCTO | REDES ACUEDUCTO | Actualización 2025-I Fase II + M.O. 2026
| 8262 | NIPLE EN ACERO Ø=30" EXTREMOS BRIDA/CAMPANA, REVEST.INTERIOR Y RECUBR EXT. EN MORTERO CEMENTO, CON SALIDA TANGENCIAL PARA PURGA 4" L= 2500MM. SUMINISTRO E INSTALACIÓN | UN | 15224297 | REDES ACUEDUCTO | REDES ACUEDUCTO | Actualización 2025-I Fase II + M.O. 2026
| 8263 | TEE EN ACERO Ø 30"X24" EXTREMOS ESPIGO/CAMPANA EN LA RAMA PRINCIPAL Y BRIDA EN LA DERIVACIÓN, REVEST.INTERIOR Y RECUBR EXT. EN MORTERO CEMENTO, L= 3000MM. CON SALIDA PARA BOCA DE ACCESO 24". SUMINISTRO E INSTALACIÓN | UN | 16532485 | REDES ACUEDUCTO | REDES ACUEDUCTO | Actualización 2025-I Fase II + M.O. 2026
| 8265 | CINTURÓN DE CIERRE EN ACERO Ø 16" PARA EMPATES DE TUBERÍA EN WSP A CCP LINEAL. SUMINISTRO E INSTALACIÓN | UN | 653659 | REDES ACUEDUCTO | REDES ACUEDUCTO | Actualización 2025-I Fase II + M.O. 2026
| 8267 | TEE EN ACERO Ø 20" X 20" CON EXTREMOS ESPIGO/CAMPANA Y BRIDA EN LA DERIVACIÓN (ACERO). SUMINISTRO E INSTALACIÓN | UN | 9250649 | REDES ACUEDUCTO | REDES ACUEDUCTO | Actualización 2025-I Fase II + M.O. 2026
| 8273 | UNIÓN DRESSER D=20" (SUMINISTRO E INSTALACIÓN) | UN | 2064442 | REDES ACUEDUCTO | REDES ACUEDUCTO | Actualización 2025-I Fase II + M.O. 2026
| 8274 | VÁLVULA DE MARIPOSA Ø 20" (A) (150 PSI). SUMINISTRO E INSTALACIÓN | ML | 23430508 | REDES ACUEDUCTO | REDES ACUEDUCTO | Actualización 2025-I Fase II + M.O. 2026
| 8276 | NIPLE EN ACERO Ø 3" CON BRIDA Y EXTREMO LISO L= 300MM, REVESTIMIENTO INTERIOR Y EXTERIOR EN PINTURA EXPOXICA. SUMINISTRO E INSTALACIÓN | UN | 406784 | REDES ACUEDUCTO | REDES ACUEDUCTO | Actualización 2025-I Fase II + M.O. 2026
| 8278 | VÁLVULA DE COMPUERTA DE Ø 3" BRONCE T/P RED WHITE - FIG 236 A. SUMINISTRO E INSTALACIÓN | UN | 1224743 | REDES ACUEDUCTO | REDES ACUEDUCTO | Actualización 2025-I Fase II + M.O. 2026
| 8291 | CODO EN ACERO D=20" ENTRE 45° Y 67.5° JUNTA ESPIGO-CAMPANA CON EMPAQUE CAUCHO. REVESTIMIENTO INTERIOR Y EXTERIOR EN MORTERO DE CEMENTO. L=1,00X1,00M PRESIÓN TRABAJO 150 PSI. SUMINISTRO E INSTALACIÓN | ML | 6973774 | REDES ACUEDUCTO | REDES ACUEDUCTO | Actualización 2025-I Fase II + M.O. 2026
| 8298 | CINTURÓN DE CIERRE 16" (SUMINISTRO E INSTALACIÓN) | UN | 3223542 | REDES ACUEDUCTO | REDES ACUEDUCTO | Actualización 2025-I Fase II + M.O. 2026
| 8301 | REDUCCIÓN PVC TIPO U.M. 8"X4" (SUMINISTRO E INSTALACIÓN) | UN | 385431 | REDES ACUEDUCTO | REDES ACUEDUCTO | Actualización 2025-I Fase II + M.O. 2026
| 8304 | EMPATES DE TUBERÍA EN PVC A HA 12" LINEAL SEGÚN NORMA NS-023 (INCLUYE TUBERIA PVC U.M. D=12" RDE 21=1M; TEE HD EXTREMO LISO 12"X12" =1UN; UNION DRESSER HD D=12"=2UN; UNION REPARACION HD EXTREMO LISO D=12"=1UN; UNION PVC U.M. NORMA NTC 382 D=12"=1UN). SUMINISTRO E INSTALACIÓN | UN | 8406143 | REDES ALCANTARILLADO / DRENAJE | REDES ALCANTARILLADO / DRENAJE | Actualización 2025-I Fase II + M.O. 2026
| 8305 | MUEBLE O MESA CON PUERTAS EN ACERO INOXIDABLE 1.23M X 0.60M X 0.90M. SUMINISTRO E INSTALACIÓN | UN | 4466389 | OBRAS DE ARTE Y EDIFICACIONES | OBRAS DE ARTE Y EDIFICACIONES | Actualización 2025-I Fase II + M.O. 2026
| 8306 | CODO 45° PVC PRESION E.L. D=1/2". SUMINISTRO EN INSTALACIÓN | UN | 7960 | REDES ACUEDUCTO | REDES ACUEDUCTO | Actualización 2025-I Fase II + M.O. 2026
| 8307 | TUBERÍA HDPE 1.30M (SUMINISTRO E INSTALACIÓN) | ML | 4124185 | REDES ALCANTARILLADO / DRENAJE | REDES ALCANTARILLADO / DRENAJE | Actualización 2025-I Fase II + M.O. 2026
| 8308 | MUEBLE O MESA CON PUERTAS EN ACERO INOXIDABLE 2.65M X 0.60M X 0.90M. SUMINISTRO E INSTALACIÓN | UN | 9590277 | OBRAS DE ARTE Y EDIFICACIONES | OBRAS DE ARTE Y EDIFICACIONES | Actualización 2025-I Fase II + M.O. 2026
| 8309 | TUBERÍA HDPE 1.40M (SUMINISTRO E INSTALACIÓN) | ML | 4506051 | REDES ALCANTARILLADO / DRENAJE | REDES ALCANTARILLADO / DRENAJE | Actualización 2025-I Fase II + M.O. 2026
| 8310 | TUBERÍA HDPE 1.50M (SUMINISTRO E INSTALACIÓN) | ML | 5081717 | REDES ALCANTARILLADO / DRENAJE | REDES ALCANTARILLADO / DRENAJE | Actualización 2025-I Fase II + M.O. 2026
| 8311 | TUBERÍA HDPE 1.60M (SUMINISTRO E INSTALACIÓN) | ML | 5696564 | REDES ALCANTARILLADO / DRENAJE | REDES ALCANTARILLADO / DRENAJE | Actualización 2025-I Fase II + M.O. 2026
| 8312 | TUBERÍA HDPE 1.80M (SUMINISTRO E INSTALACIÓN) | ML | 7238809 | REDES ALCANTARILLADO / DRENAJE | REDES ALCANTARILLADO / DRENAJE | Actualización 2025-I Fase II + M.O. 2026
| 8313 | TUBERÍA HDPE 2.00M (SUMINISTRO E INSTALACIÓN) | ML | 8812161 | REDES ALCANTARILLADO / DRENAJE | REDES ALCANTARILLADO / DRENAJE | Actualización 2025-I Fase II + M.O. 2026
| 8314 | GABINETE RED CONTRA INCENDIOS CLASE 2. (INCLUYE ACCESORIOS, SUMINISTRO E INSTALACIÓN) | UN | 881814 | ANÁLISIS AUXILIARES | CARPINTERÍA METÁLICA | Actualización 2025-I Fase II + M.O. 2026
| 8315 | PRUEBA DE HERMETICIDAD POR EL MÉTODO DE PRESIÓN POSITIVA CON AIRE PARA REDES DE ALCANTARILLADO - TRAMOS DE Ø 27" A Ø 40" | UN | 833000 | REDES ALCANTARILLADO / DRENAJE | REDES ALCANTARILLADO / DRENAJE | Actualización 2025-I Fase II + M.O. Ley 2101 de 2021
| 8316 | CODO 45°CXE PVC SANITARIA D=3" (INCLUYE SUMINISTRO E INSTALACIÓN). | UN | 20464 | REDES ACUEDUCTO | REDES ACUEDUCTO | Actualización 2025-I Fase II + M.O. 2026
| 8317 | TUBERÍA HDPE Ø 3" (SUMINISTRO E INSTALACIÓN) TUBO DE POLIPROPILENO HDPE Ø 3". | ML | 46896 | REDES ACUEDUCTO | REDES ACUEDUCTO | Actualización 2025-I Fase II + M.O. 2026
| 8318 | TUBERÍA HDPE Ø 4" (SUMINISTRO E INSTALACIÓN) TUBO DE POLIPROPILENO HDPE Ø 4". | ML | 66871 | REDES ACUEDUCTO | REDES ACUEDUCTO | Actualización 2025-I Fase II + M.O. 2026
| 8319 | TUBERÍA HDPE Ø 6" (SUMINISTRO E INSTALACIÓN) TUBO DE POLIPROPILENO HDPE Ø 6". | ML | 87212 | REDES ACUEDUCTO | REDES ACUEDUCTO | Actualización 2025-I Fase II + M.O. 2026
| 8320 | CODO G.RAD. HDPE 45º TIPO U.M. D=4" (SUMINISTRO E INSTALACIÓN) | UN | 183937 | REDES ACUEDUCTO | REDES ACUEDUCTO | Actualización 2025-I Fase II + M.O. 2026
| 8321 | CODO G.RAD. HDPE 45º TIPO U.M. D=6" (SUMINISTRO E INSTALACIÓN) | UN | 338543 | REDES ACUEDUCTO | REDES ACUEDUCTO | Actualización 2025-I Fase II + M.O. 2026
| 8322 | CODO G.RAD. HDPE 90º TIPO U.M. D=6" (SUMINISTRO E INSTALACIÓN) | UN | 399793 | REDES ACUEDUCTO | REDES ACUEDUCTO | Actualización 2025-I Fase II + M.O. 2026
| 8323 | CODO G.RAD. HDPE 45º TIPO U.M. D=8" (SUMINISTRO E INSTALACIÓN) | UN | 578104 | REDES ACUEDUCTO | REDES ACUEDUCTO | Actualización 2025-I Fase II + M.O. 2026
| 8324 | EMPATE ORTOGONAL PVC-PVC 12"X8" (INCLUYE SUMINISTRO E INSTALACIÓN DE TEE 12"X8"HD, 4 UNIONES, TUBERÍA RDE 21) (SUMINISTRO E INSTALACIÓN) | UN | 4389243 | REDES ALCANTARILLADO / DRENAJE | REDES ALCANTARILLADO / DRENAJE | Actualización 2025-I Fase II + M.O. 2026
| 8325 | EMPATES DE TUBERÍA EN ACERO A AC 6" LINEAL SEGÚN NORMA NS-023 (INCLUYE ACCESORIOS). SUMINISTRO E INSTALACIÓN. | UN | 4389243 | REDES ALCANTARILLADO / DRENAJE | REDES ALCANTARILLADO / DRENAJE | Actualización 2025-I Fase II + M.O. 2026
| 8330 | JUNTA DE DILATACION JD, CON SELLO PVC O-22, DE ANCHO 2CM, EN AMBAS CARAS INSTALAR RELLENO DE SOPORTE TIPO ROD DE ESPUMA POLIOLEFINA PARA EL SELLADOR ELASTICO DE POLIURETANO (I-CURE) Y ENTRE LOS ROD INSTALAR ICOPOR DE ALTA DENSIDAD DE 2CM DE ESPESOR. COLOCAR UNA BARRA DE ACERO DE REFUERZO 4 DE 1.00M DE LONGITUD CADA 0.40M, CENTRADA EN EL ANCHO DE LA JUNTA, UNO DE LOS EXTREMOS DEBE SER ENGRASADO. | ML | 161061 | PUENTES | PUENTES | Actualización 2025-I Fase II + M.O. 2026
| 8331 | JUNTA DE DILATACION JD, SIN SELLO PVC, EN AMBAS CARAS INSTALAR RELLENO DE SOPORTE TIPO ROD DE ESPUMA POLIOLEFINA PARA EL SELLADOR ELASTICO DE POLIURETANO (I-CURE) Y ENTRE LOS ROD INSTALAR ICOPOR DE ALTA DENSIDAD DE 2CM DE ESPESOR. COLOCAR UNA BARRA DE ACERO DE REFUERZO 4 DE 1.00M DE LONGITUD CADA 0.40M, CENTRADA EN EL ANCHO DE LA JUNTA, UNO DE LOS EXTREMOS DEBE SER ENGRASADO. | ML | 39785 | PUENTES | PUENTES | Actualización 2025-I Fase II + M.O. 2026
| 8332 | JUNTA DE CONTRACCION JCC, CON SELLO PVC O-22, DE ANCHO 2CM, EN AMBAS CARAS INSTALAR SELLADOR ELASTICO DE POLIURETANO (I-CURE). COLOCAR UNA BARRA DE ACERO DE REFUERZO 4 DE 1.00M DE LONGITUD CADA 0.40M, CENTRADA EN EL ANCHO DE LA JUNTA. SE DEBE APLICAR PINTURA ACEITOSA PARA EVITAR LA ADHERENCIA ENTRE EL CONCRETO FRESCO Y EL ENDURECIDO | ML | 159121 | PUENTES | PUENTES | Actualización 2025-I Fase II + M.O. 2026
| 8333 | JUNTA DE DILATACION JDE, CON SELLO DE HYPALON, DE ANCHO 20CM, EN AMBAS CARAS INSTALAR RELLENO DE SOPORTE TIPO ROD DE ESPUMA POLIOLEFINA PARA EL SELLADOR ELASTICO DE POLIURETANO (I-CURE) Y ENTRE LOS ROD INSTALAR ICOPOR DE ALTA DENSIDAD DE 2CM DE ESPESOR. | ML | 98483 | CONCRETO Y ACERO PARA ESTRUCTURAS | CONCRETO PARA ESTRUCTURAS | Actualización 2025-I Fase II + M.O. 2026
| 8335 | MORTERO ACRILICO DE REPARACIÓN ALTA RESISTENCIA, AUTOIMPRIMANTE. SUMINISTRO Y APLICACIÓN. INCLUYE COSTOS DE SUMINISTRO DE MATERIALES (RECUBRIMIENTO ANTICORROSIVO EN DOS CAPAS). | M3 | 1187300 | CONCRETO Y ACERO PARA ESTRUCTURAS | CONCRETO PARA ESTRUCTURAS | Actualización 2025-I Fase II + M.O. 2026
| 8336 | DEMOLICIÓN COLECTOR EN MAMPOSTERIA ESPESOR 0.25. INCLUYE TRANSPORTE Y DISPOSICIÓN FINAL DE SOBRANTES. | M3 | 162858 | DEMOLICIONES | DEMOLICIONES | Actualización 2025-I Fase II + M.O. 2026
| 8337 | PROTECCIÓN DE BORDES (SUMINISTRO E INSTALACIÓN ÁNGULO 2"X2"X 1/4" + 5 VARILLAS 3/8" L= 0.40M) | ML | 52110 | PUENTES | PUENTES | Actualización 2025-I Fase II + M.O. 2026
| 8338 | MANIJA DE IZAJE D= 1" PARA TAPA DE CAJA VÁLVULA. SUMINISTRO E INSTALACIÓN | UN | 119168 | CONCRETO Y ACERO PARA ESTRUCTURAS | CONCRETO PARA ESTRUCTURAS | Actualización 2025-I Fase II + M.O. 2026
| 8339 | ELEMENTOS DE VENTILACIÓN 4" PARA TAPA DE CAJA VÁLVULA. SUMINISTRO E INSTALACIÓN | UN | 743900 | REDES ALCANTARILLADO / DRENAJE | REDES ALCANTARILLADO / DRENAJE | Actualización 2025-I Fase II + M.O. 2026
| 8342 | EMPATE ORTOGONAL PVC-PVC 12"X6" (INCLUYE SUMINISTRO E INSTALACIÓN DE TEE 12"X6" HD, 4 UNIONES, TUBERÍA RDE 21) (SUMINISTRO E INSTALACIÓN) | UN | 3444305 | REDES ALCANTARILLADO / DRENAJE | REDES ALCANTARILLADO / DRENAJE | Actualización 2025-I Fase II + M.O. 2026
| 8344 | TEE PVC U.M. 12" X 12" (SUMINISTRO E INSTALACIÓN) | UN | 4606192 | REDES ACUEDUCTO | REDES ACUEDUCTO | Actualización 2025-I Fase II + M.O. 2026
| 8345 | TAPÓN HD EXTREMO LISO D=2" (SUMINISTRO E INSTALACIÓN) | UN | 116873 | REDES ACUEDUCTO | REDES ACUEDUCTO | Actualización 2025-I Fase II + M.O. 2026
| 8346 | EMPATES DE TUBERÍA EN PVC A HA 6" LINEAL SEGÚN NORMA NS-023 (INCLUYE ACCESORIOS). SUMINISTRO E INSTALACIÓN. | UN | 2220458 | REDES ACUEDUCTO | REDES ACUEDUCTO | Actualización 2025-I Fase II + M.O. 2026
| 8347 | EMPATE ORTOGONAL PVC-PVC 6"X4" (INCLUYE SUMINISTRO E INSTALACIÓN DE TEE 6"X4"PVC, 4 UNIONES, TUBERÍA RDE 21) (SUMINISTRO E INSTALACIÓN) | UN | 1757283 | REDES ACUEDUCTO | REDES ACUEDUCTO | Actualización 2025-I Fase II + M.O. 2026
| 8348 | EMPATE ORTOGONAL PEAD-PEAD 6"X4" (INCLUYE SUMINISTRO E INSTALACIÓN DE TEE 6"X4"PEAD, 2 UNIONES, TUBERÍA RDE 21) (SUMINISTRO E INSTALACIÓN) | UN | 828201 | REDES ACUEDUCTO | REDES ACUEDUCTO | Actualización 2025-I Fase II + M.O. 2026
| 8349 | EMPATE ORTOGONAL PEAD-PEAD 8"X4" (INCLUYE SUMINISTRO E INSTALACIÓN DE TEE 8"X4"PEAD, 2 UNIONES, TUBERÍA RDE 21 (SUMINISTRO E INSTALACIÓN) | UN | 1187135 | REDES ACUEDUCTO | REDES ACUEDUCTO | Actualización 2025-I Fase II + M.O. 2026
| 8351 | EMPATE ORTOGONAL PVC-PVC 6"X6" (INCLUYE SUMINISTRO E INSTALACIÓN DE TEE 6"X6"PVC, 4 UNIONES, TUBERÍA RDE 21) (SUMINISTRO E INSTALACIÓN) | UN | 1964850 | REDES ACUEDUCTO | REDES ACUEDUCTO | Actualización 2025-I Fase II + M.O. 2026
| 8352 | EMPATE ORTOGONAL PVC-PVC 8"X6" (INCLUYE SUMINISTRO E INSTALACIÓN DE TEE 8"X6"PVC, 4 UNIONES, TUBERÍA RDE 21) (SUMINISTRO E INSTALACIÓN) | UN | 692548 | REDES ACUEDUCTO | REDES ACUEDUCTO | Actualización 2025-I Fase II + M.O. 2026
| 8353 | EMPATE ORTOGONAL PVC-HA 8"X6" (INCLUYE SUMINISTRO E INSTALACIÓN DE TEE 8"X6" HD, 2 ADAPTADORES , 1 BRIDA, TUBERÍA RDE 21)(SUMINISTRO E INSTALACIÓN) | UN | 3057143 | REDES ACUEDUCTO | REDES ACUEDUCTO | Actualización 2025-I Fase II + M.O. 2026
| 8357 | EMPATES DE TUBERÍA EN PVC A HA 8" LINEAL SEGÚN NORMA NS-023 (INCLUYE ACCESORIOS). SUMINISTRO E INSTALACIÓN. | UN | 3509136 | REDES ACUEDUCTO | REDES ACUEDUCTO | Actualización 2025-I Fase II + M.O. 2026
| 8361 | EMPATES DE TUBERÍA EN PEAD A PEAD 6" LINEAL SEGÚN NORMA NS-023 (INCLUYE ACCESORIOS). SUMINISTRO E INSTALACIÓN. | UN | 763778 | REDES ACUEDUCTO | REDES ACUEDUCTO | Actualización 2025-I Fase II + M.O. 2026
| 8362 | EMPATES DE TUBERÍA EN PEAD A PEAD 6"X6" LINEAL SEGÚN NORMA NS-023 (INCLUYE ACCESORIOS). SUMINISTRO E INSTALACIÓN. | UN | 501609 | REDES ACUEDUCTO | REDES ACUEDUCTO | Actualización 2025-I Fase II + M.O. 2026
| 8364 | EMPATES DE TUBERÍA EN PVC A PAD 8" LINEAL SEGÚN NORMA NS-023 (INCLUYE ACCESORIOS). SUMINISTRO E INSTALACIÓN. | UN | 1255339 | REDES ACUEDUCTO | REDES ACUEDUCTO | Actualización 2025-I Fase II + M.O. 2026
| 8365 | REJILLA PREFABRICADA EN CONCRETO 0,5M X 1,0M X 0,1. (INCLUYE SUMINISTRO Y COLOCACIÓN, MORTERO DE 2000 PSI Y MANO DE OBRA) | UN | 234595 | REDES ALCANTARILLADO / DRENAJE | REDES ALCANTARILLADO / DRENAJE | Actualización 2025-I Fase II + M.O. 2026
| 8366 | NIPLE 36" ACERO CARBON EXTREMOS BRIDA/CAMPANA, CON REVESTIMIENTO INTERIOR Y RECUBRIMIENTO EXTERIOR EN MORTERO CEMENTO, CON SALIDA TANGENCIAL PARA PURGA 4" L= 2500MM. SUMINISTRO E INSTALACIÓN | UN | 29255475 | REDES ACUEDUCTO | REDES ACUEDUCTO | Actualización 2025-I Fase II + M.O. 2026
| 8367 | TUBERÍA HDPE 8" (SUMINISTRO E INSTALACIÓN) | ML | 127110 | REDES ALCANTARILLADO / DRENAJE | REDES ALCANTARILLADO / DRENAJE | Actualización 2025-I Fase II + M.O. 2026
| 8368 | TUBERÍA HDPE 10" (SUMINISTRO E INSTALACIÓN) | ML | 186337 | REDES ALCANTARILLADO / DRENAJE | REDES ALCANTARILLADO / DRENAJE | Actualización 2025-I Fase II + M.O. 2026
| 8369 | TUBERÍA HDPE 12" (SUMINISTRO E INSTALACIÓN) | ML | 284657 | REDES ALCANTARILLADO / DRENAJE | REDES ALCANTARILLADO / DRENAJE | Actualización 2025-I Fase II + M.O. 2026
| 8370 | TUBERÍA HDPE 14" (SUMINISTRO E INSTALACIÓN) | ML | 434628 | REDES ALCANTARILLADO / DRENAJE | REDES ALCANTARILLADO / DRENAJE | Actualización 2025-I Fase II + M.O. 2026
| 8371 | TUBERÍA HDPE 16" (SUMINISTRO E INSTALACIÓN) | ML | 544911 | REDES ALCANTARILLADO / DRENAJE | REDES ALCANTARILLADO / DRENAJE | Actualización 2025-I Fase II + M.O. 2026
| 8384 | TEE EN ACERO Ø 30" X 12" CON EXTREMOS ESPIGO/CAMPANA Y BRIDA EN LA DERIVACIÓN, REVESTIMIENTOS INTERIOR Y EXTERIOR EN PINTURA EPÓXICA. SUMINISTRO E INSTALACIÓN | ML | 2305744 | REDES ACUEDUCTO | REDES ACUEDUCTO | Actualización 2025-I Fase II + M.O. 2026
| 8386 | UNIÓN JUNTA DE DESMONTAJE Ø 8 (A) (SUMINISTRO E INSTALACIÓN) | UN | 2183836 | REDES ACUEDUCTO | REDES ACUEDUCTO | Actualización 2025-I Fase II + M.O. 2026
| 8388 | UNION REPARACION DESLIZANTE PVC D=1" (SUMINISTRO E INSTALACIÓN) | UN | 34160 | REDES ACUEDUCTO | REDES ACUEDUCTO | Actualización 2025-I Fase II + M.O. 2026
| 8389 | TUBERIA DE ACERO AL CARBON SIN COSTURA SCH40 D=1". SUMINISTRO E INSTALACION. | ML | 46711 | REDES ACUEDUCTO | REDES ACUEDUCTO | Actualización 2025-I Fase II + M.O. 2026
| 8390 | TUBERÍA DE ACERO AL CARBÓN SIN COSTURA SCH40 D=2" | ML | 87320 | REDES ACUEDUCTO | REDES ACUEDUCTO | Actualización 2025-I Fase II + M.O. 2026
| 8392 | TRAGANTE CÚPULA DE 3"X 2" DE ALUMINIO. (INCLUYE SUMINISTRO E INSTALACIÓN) | UN | 11699 | REDES ALCANTARILLADO / DRENAJE | REDES ALCANTARILLADO / DRENAJE | Actualización 2025-I Fase II + M.O. 2026
| 8393 | EMPATES DE TUBERÍA EN PVC A PEAD 3" LINEAL SEGÚN NORMA NS-023 (INCLUYE ACOPLE UNIVERSAL Ø=3"=1UN; BRIDA LOCA POLIETILENO Ø=3"=1UN; PORTABRIDA POLIETILENO Ø=3"=1UN). SUMINISTRO E INSTALACIÓN. | UN | 454482 | REDES ACUEDUCTO | REDES ACUEDUCTO | Actualización 2025-I Fase II + M.O. 2026
| 8402 | SOPORTE PARA TUBERÍA DIÁMETRO 3" (INCLUYE SUMINISTRO E INSTALACIÓN) | UN | 5990 | REDES ELECTRICAS | RED ELECTRICA CODENSA | Actualización 2025-I Fase II + M.O. 2026
| 8407 | PILOTE D=120 CM CON CONCRETO TREMIE DE 4000 PSI. (INCL. EXCAVACIÓN, CARGUE, MOVILIZACIÓN, MONTAJE Y DESMONTAJE EQUIPO Y CONCRETO) | ML | 1882434 | CONCRETO Y ACERO PARA ESTRUCTURAS | CONCRETO PARA ESTRUCTURAS | Actualización 2025-I Fase II + M.O. 2026
| 8409 | CAMARA DE PASO TIPO P1 TIGO-UNE (H=2.5M. INCLUYE BASE, MUROS, CUBIERTA, ARO-BASE Y ARO-TAPA) | UN | 6577842 | REDES ACUEDUCTO | REDES ACUEDUCTO | Actualización 2025-I Fase II + M.O. 2026
| 8410 | CAMARA DE PASO TIPO P3 TIGO-UNE (H=2.5M. INCLUYE BASE, MUROS, CUBIERTA, ARO-BASE Y ARO-TAPA) | UN | 5438065 | REDES ACUEDUCTO | REDES ACUEDUCTO | Actualización 2025-I Fase II + M.O. 2026
| 8411 | PILOTE D=60 CM CON CONCRETO TREMIE DE 4000 PSI.(INCLUYE EXCAVACIÓN, TRANSPORTE Y DISPOSICIÓN FINAL DE ESCOMBROS EN SITIO AUTORIZADO A 21 KM, CARGUE Y RETIRO DE SOBRANTES, MOVILIZACIÓN, MONTAJE Y DESMONTAJE DE EQUIPO ENTRE PERFORACIONES DENTRO DE LA OBRA. SUMINISTRO Y COLOCACIÓN DEL CONCRETO CON BOMBA. | ML | 738654 | CONCRETO Y ACERO PARA ESTRUCTURAS | CONCRETO PARA ESTRUCTURAS | Actualización 2025-I Fase II + M.O. 2026
| 8412 | CODO HD 90° EXTREMO JUNTA HIDRÁULICA PARA PVC D= 8" (SUMINISTRO E INSTALACIÓN) | UN | 958295 | REDES ACUEDUCTO | REDES ACUEDUCTO | Actualización 2025-I Fase II + M.O. 2026
| 8413 | TAPON HD EXTREMO JUNTA HIDRÁULICA D=8" (SUMINISTRO E INSTALACIÓN) | UN | 510721 | REDES ACUEDUCTO | REDES ACUEDUCTO | Actualización 2025-I Fase II + M.O. 2026
| 8414 | TEE HD EXTREMO JUNTA HIDRÁULICA 12"X 12" (SUMINISTRO E INSTALACIÓN) | UN | 4629528 | REDES ACUEDUCTO | REDES ACUEDUCTO | Actualización 2025-I Fase II + M.O. 2026
| 8415 | TEE HD EXTREMO JUNTA HIDRÁULICA 8"X 4" (SUMINISTRO E INSTALACIÓN) | UN | 1155546 | REDES ACUEDUCTO | REDES ACUEDUCTO | Actualización 2025-I Fase II + M.O. 2026
| 8416 | TEE HD EXTREMO JUNTA HIDRÁULICA 8"X 6" (SUMINISTRO E INSTALACIÓN) | UN | 1304451 | REDES ACUEDUCTO | REDES ACUEDUCTO | Actualización 2025-I Fase II + M.O. 2026
| 8418 | VÁLVULA TIPO MARIPOSA DE Ø 18" CLASE 150 CON EXTREMOS BRIDADOS (SUMINISTRO E INSTALACIÓN) | UN | 21324311 | REDES ACUEDUCTO | REDES ACUEDUCTO | Actualización 2025-I Fase II + M.O. 2026
| 8419 | CODO HD 22.5° EXTREMO JUNTA HIDRÁULICA PARA PVC D= 3" (SUMINISTRO E INSTALACIÓN) | UN | 192779 | REDES ACUEDUCTO | REDES ACUEDUCTO | Actualización 2025-I Fase II + M.O. 2026
| 8420 | CODO HD 45° EXTREMO JUNTA HIDRÁULICA PARA PVC D= 3" (SUMINISTRO E INSTALACIÓN) | UN | 192779 | REDES ACUEDUCTO | REDES ACUEDUCTO | Actualización 2025-I Fase II + M.O. 2026
| 8421 | CODO HD 90° EXTREMO JUNTA HIDRÁULICA PARA PVC D= 3" (SUMINISTRO E INSTALACIÓN) | UN | 205899 | REDES ACUEDUCTO | REDES ACUEDUCTO | Actualización 2025-I Fase II + M.O. 2026
| 8422 | EMPATE ORTOGONAL PVC - PVC 4"X4" (INCLUYE SUMINISTRO E INSTALACIÓN DE TEE HD, 3 UNIONES RÁPIDAS, TUBERÍA RDE 21) | UN | 647482 | REDES ACUEDUCTO | REDES ACUEDUCTO | Actualización 2025-I Fase II + M.O. 2026
| 8423 | EMPATE ORTOGONAL PVC - PVC 6"X6" (INCLUYE SUMINISTRO E INSTALACIÓN DE TEE HD, 3 UNIONES RÁPIDAS, TUBERÍA RDE 21) | UN | 1185334 | REDES ACUEDUCTO | REDES ACUEDUCTO | Actualización 2025-I Fase II + M.O. 2026
| 8425 | BRIDA FLANGE SLIP ON D=6" ACERO SOLDABLE RF 150 LB ANSI B16.5 (SUMINISTRO E INSTALACIÓN) | UN | 261769 | REDES ACUEDUCTO | REDES ACUEDUCTO | Actualización 2025-I Fase II + M.O. 2026
| 8427 | BRIDA FLANGE SLIP ON D=12" ACERO SOLDABLE RF 150 LB ANSI B16.5 (SUMINISTRO E INSTALACIÓN) | UN | 947908 | REDES ACUEDUCTO | REDES ACUEDUCTO | Actualización 2025-I Fase II + M.O. 2026
| 8436 | REUBICACIÓN DE SEMÁFORO + BASE PEATONAL. | UN | 271749 | REDES TELEFONICAS / DATOS | RED TELEFONICA ETB | Actualización 2025-I Fase II + M.O. 2026
| 8437 | RETIRO SEÑALIZACIÓN TIPO BANDERA | UN | 606025 | SEÑALIZACIÓN | OTROS-SEÑALIZACIÓN | Actualización 2025-I Fase II + M.O. 2026
| 8438 | TABLETA PREFABRICADA EN CONCRETO 6X20X20 CM COLOR CHOCOLATE O SIMILAR (SUMINISTRO E INSTALACIÓN) | M2 | 120179 | OBRAS DE ARTE Y EDIFICACIONES | PISOS | Actualización 2025-I Fase II + M.O. 2026
| 8439 | TABLETA PREFABRICADA EN CONCRETO 6X20X20 COLOR ARENA O SIMILAR (SUMINISTRO E INSTALACIÓN) | M2 | 120179 | MOBILIARIO URBANO - ARBOLES Y GRAMAS | MOBILIARIO URBANO | Actualización 2025-I Fase II + M.O. 2026
| 8440 | TABLETA PREFABRICADA EN CONCRETO 6X20X20 COLOR OCRE O SIMILAR (SUMINISTRO E INSTALACIÓN) | M2 | 120179 | MOBILIARIO URBANO - ARBOLES Y GRAMAS | MOBILIARIO URBANO | Actualización 2025-I Fase II + M.O. 2026
| 8442 | CABLE MONOPOLAR DE COBRE HFFR PARA 600V C.A CALIBRE NO. 6 AWG. (INCLUYE SUMINISTRO, INSTALACIÓN Y ACCESORIOS DE INSTALACIÓN). | ML | 9745 | REDES ELECTRICAS | RED ELECTRICA CODENSA | Actualización 2025-I Fase II + M.O. 2026
| 8445 | TABLERO DE DISTRIBUCIÓN CON PUERTA DE 24 CIRCUITOS, ELABORADO EN LÁMINA COLD ROLLED, IP44, 208/120V BARRAJE TRIFÁSICO, 5 HILOS, 3F+N+T, PARA BREAKER TOTALIZADOR DE CAJA MOLDEADA DESDE 3X60A HASTA 3X100A. BREAKERS DE SALIDAS MONOPOLARES 1X20A. BARRAJES INDEPENDIENTES DE FASE, NEUTRO Y TIERRA. (SUMINISTRO E INSTALACIÓN). | UN | 1105402 | REDES ELECTRICAS | RED ELECTRICA CODENSA | Actualización 2025-I Fase II + M.O. 2026
| 8448 | TABLETA PREFABRICADA EN CONCRETO 6X20X20 COLOR MARRÓN (SUMINISTRO E INSTALACIÓN) | M2 | 120179 | MOBILIARIO URBANO - ARBOLES Y GRAMAS | MOBILIARIO URBANO | Actualización 2025-I Fase II + M.O. 2026
| 8449 | TABLETA PREFABRICADA EN CONCRETO 6X20X20 COLOR GRIS NATURAL O SIMILAR (SUMINISTRO E INSTALACIÓN) | M2 | 120179 | MOBILIARIO URBANO - ARBOLES Y GRAMAS | MOBILIARIO URBANO | Actualización 2025-I Fase II + M.O. 2026
| 8452 | DEMARCACIÓN DE FRANJA TIPO A55 Y A56 MEDIANTE LA APLICACIÓN DE UNA MEZCLA DE PINTURA, RESINA Y PEGAMENTO EPÓXICO, CON ACABADO REALIZADO CON UNA PLANTILLA SOBRE LA SUPERFICIE DEL ESPACIO PÚBLICO. INCLUYE LIMPIEZA Y ALISTAMIENTO DE SUPERFICIE. INCLUYE TODOS LOS ELEMENTOS DE COLOCACIÓN, FIJACIÓN Y MANO DE OBRA. SUMINISTRO E INSTALACIÓN. | ML | 299621 | SEÑALIZACIÓN | DEMARCACION DE PAVIMENTOS | Actualización 2025-I Fase II + M.O. 2026
| 8453 | 1 DUCTO D= 3" PVC PESADO DB (NO INCLUYE EXCAVACIÓN NI RELLENOS). SUMINISTRO E INSTALACION. | ML | 29599 | REDES ELECTRICAS | RED ELECTRICA CODENSA | Actualización 2025-I Fase II + M.O. 2026
| 8455 | TRANSFORMADOR TIPO PEDESTAL PARA AP DE 30 KVA 11.4/0.380-0.220 KV EN ACEITE VEGETAL (INCLUYE SUMINISTRO E INSTALACIÓN). | UN | 56231282 | REDES ELECTRICAS | RED ELECTRICA CODENSA | Actualización 2025-I Fase II + M.O. 2026
| 8456 | TRANSFORMADOR TIPO PEDESTAL PARA AP DE 45 KVA 11.4/0.380-0.220 KV EN ACEITE VEGETAL (INCLUYE SUMINISTRO E INSTALACIÓN). | UN | 58627235 | REDES ELECTRICAS | RED ELECTRICA CODENSA | Actualización 2025-I Fase II + M.O. 2026
| 8457 | TRANSFORMADOR TIPO PEDESTAL PARA AP DE 75 KVA 11.4/0.380-0.220 KV EN ACEITE VEGETAL (INCLUYE SUMINISTRO E INSTALACIÓN). | UN | 19975097 | REDES ELECTRICAS | RED ELECTRICA CODENSA | Actualización 2025-I Fase II + M.O. 2026
| 8458 | TRANSFORMADOR TIPO PEDESTAL PARA AP DE 45 KVA 11.4/0.208-0.120 KV EN ACEITE VEGETAL (INCLUYE SUMINISTRO E INSTALACIÓN). | UN | 6694414 | REDES ELECTRICAS | RED ELECTRICA CODENSA | Actualización 2025-I Fase II + M.O. 2026
| 8459 | TRANSFORMADOR TIPO PEDESTAL PARA AP DE 75 KVA 11.4/0.208-0.120 KV EN ACEITE VEGETAL (INCLUYE SUMINISTRO E INSTALACIÓN). | UN | 9132267 | REDES ELECTRICAS | RED ELECTRICA CODENSA | Actualización 2025-I Fase II + M.O. 2026
| 8460 | TRANSFORMADOR TIPO PEDESTAL PARA AP DE 150 KVA 11.4/0.208-0.120 KV EN ACEITE VEGETAL (INCLUYE SUMINISTRO E INSTALACIÓN). | UN | 14133635 | REDES ELECTRICAS | RED ELECTRICA CODENSA | Actualización 2025-I Fase II + M.O. 2026
| 8464 | BORDILLO EN CONCRETO GRAVA COMÚN 1" 2000 PSI, FUNDIDO EN SITIO, A LA VISTA, DE 10CM X 35CM. REFUERZO SEGÚN DISEÑO ESTRUCTURAL, SIMILAR O EQUIVALENTE. (INCLUYE SUMINISTRO, FORMALETEO, FUNDIDA Y CURADO E INSTALACIÓN). | ML | 63519 | ANDENES Y SARDINELES | SARDINELES Y BORDILLOS | Actualización 2025-I Fase II + M.O. 2026
| 8466 | REMATE RAMPA CONCRETO DE 3000 PSI (21 MPA) GRAVA COMÚN FUNDIDO EN SITIO. PREMEZCLADO. INCLUYE SUMINISTRO, FORMALETEO, COLOCACIÓN Y CURADO. NO INCLUYE REFUERZO). | ML | 119866 | ANDENES Y SARDINELES | ANDENES EN CONCRETO | Actualización 2025-I Fase II + M.O. 2026
| 8467 | PIEDRA RAJÓN HINCADA SOBRE TERRENO NATURAL (INCLUYE SUMINISTRO E INSTALACIÓN) | M2 | 33601 | ACTIVIDADES CONSERVACIÓN | ACTIVIDADES CONSERVACIÓN | Actualización 2025-I Fase II + M.O. 2026
| 8471 | MALLA ELECTROSOLDADA 0.15 X 0.15 M, D= 8,5 MM, 8,5 MM (INCLUYE SUMINISTRO, FIJACIÓN E INSTALACIÓN) | KG | 7050 | ACERO DE REFUERZO | ACERO DE REFUERZO | Actualización 2025-I Fase II + M.O. 2026
| 8472 | LUMINARIA LED RALED II RA02SII 16 LED 72 W. INCLUYE SUMINISTRO LUMINARIA E INSTALACIÓN. | UN | 1506245 | REDES ELECTRICAS | RED ELECTRICA CODENSA | Actualización 2025-I Fase II + M.O. 2026
| 8474 | TRASLADO POSTE METÁLICO AP, H=12M, (INCLUYE ESTRUCTURAS, RETENIDAS Y SOPORTES DE RED AÉREA). | UN | 650375 | REDES ELECTRICAS | RED ELECTRICA CODENSA | Actualización 2025-I Fase II + M.O. 2026
| 8475 | BORDILLO EN CONCRETO GRAVA COMÚN 1" 2000 PSI, FUNDIDO EN SITIO, A LA VISTA, DE 20CM X 20CM. REFUERZO SEGÚN DISEÑO ESTRUCTURAL, SIMILAR O EQUIVALENTE. (INCLUYE SUMINISTRO E INSTALACIÓN, FORMALETEO, FUNDIDA Y CURADO, ACERO DE REFUERZO Y NIVELACIÓN EN ARENA) | ML | 65566 | ANDENES Y SARDINELES | SARDINELES Y BORDILLOS | Actualización 2025-I Fase II + M.O. 2026
| 8476 | CONTENEDOR DE RAICES DE 2,50M X 2,50M H=1,40 M. (INCLUYE CONSTRUCCIÓN DE MUROS EN CONCRETO, MALLA ELECTROSOLDADA, COLOCACIÓN DE FILTRO EN GRAVILLA. NO INCLUYE TIERRA NEGRA) | UN | 2172979 | MOBILIARIO URBANO - ARBOLES Y GRAMAS | MOBILIARIO URBANO | Actualización 2025-I Fase II + M.O. 2026
| 8480 | TRASLADO POSTE METÁLICO AP H= 14 (INCLUYE ESTRUCTURAS, RETENIDAS Y SOPORTES DE RED AÉREAS) | UN | 650375 | REDES ELECTRICAS | RED ELECTRICA CODENSA | Actualización 2025-I Fase II + M.O. 2026
| 8482 | LUMINARIA LED RALED II 192L T2 103W. SUMINISTRO E INSTALACIÓN EN POSTE. | UN | 1870553 | REDES ELECTRICAS | RED ELECTRICA CODENSA | Actualización 2025-I Fase II + M.O. 2026
| 8483 | LUMINARIA LED RALED I 64 LED . T2. 37W. SUMINISTRO E INSTALACIÓN EN POSTE. | UN | 1299592 | REDES ELECTRICAS | RED ELECTRICA CODENSA | Actualización 2025-I Fase II + M.O. 2026
| 8484 | CAJA METÁLICA PARA DERIVACIÓN 30X30X15 CM ET925 (INCLUYE SUMINISTRO E INSTALACIÓN) | UN | 184545 | REDES ELECTRICAS | RED ELECTRICA CODENSA | Actualización 2025-I Fase II + M.O. 2026
| 8486 | 18 DUCTOS D=6" PVC-TDP (INCLUYE SUMINISTRO E INSTALACIÓN. NO INCLUYE RELLENOS) | ML | 1153063 | REDES TELEFONICAS / DATOS | RED TELEFONICA ETB | Actualización 2025-I Fase II + M.O. 2026
| 8487 | TUBERÍA DE CORAZA METÁLICA FLEXIBLE 2". INCLUYE SUMINISTRO E INSTALACIÓN. NO INCLUYE EXCAVACIÓN. | ML | 34860 | REDES ELECTRICAS | RED ELECTRICA CODENSA | Actualización 2025-I Fase II + M.O. 2026
| 8488 | TUBERÍA DE CORAZA METÁLICA FLEXIBLE 3/4". INCLUYE SUMINISTRO E INSTALACIÓN. NO INCLUYE EXCAVACIÓN. | ML | 23597 | REDES ELECTRICAS | RED ELECTRICA CODENSA | Actualización 2025-I Fase II + M.O. 2026
| 8489 | TRASLADO CANECA ACERO INOXIDABLE M121 (INCLUYE TRANSPORTE A SITIO DE ACOPIO E INSTALACION POSTERIOR) | UN | 55872 | MOBILIARIO URBANO - ARBOLES Y GRAMAS | MOBILIARIO URBANO | Actualización 2025-I Fase II + M.O. 2026
| 8491 | DEMOLICIÓN CICLOPARQUEADERO TIPO 2 REF M101 | UN | 12180 | MOBILIARIO URBANO - ARBOLES Y GRAMAS | MOBILIARIO URBANO | Actualización 2025-I Fase II + M.O. 2026
| 8492 | TRASLADO BANCA CONCRETO CON ESPALDAR. (TRASLADO EN CAMIONETA A ALMACÉN Y REUBICACIÓN POSTERIOR). | UN | 201872 | MOBILIARIO URBANO - ARBOLES Y GRAMAS | MOBILIARIO URBANO | Actualización 2025-I Fase II + M.O. 2026
| 8493 | SUMINISTRO Y MONTAJE DE FOTOCONTROL INDEPENDIENTE PARA CONTROL MÚLTIPLE DE UN CIRCUITO DE ALUMBRADO CON CARGA MENOR DE 1 000 W (EXISTENTE) AP322 | UN | 791690 | REDES ELECTRICAS | RED ELECTRICA CODENSA | Actualización 2025-I Fase II + M.O. 2026
| 8494 | LUMINARIA LED RALED II RA02SII 32 LED 72 W. SUMINISTRO E INSTALACIÓN | UN | 1502802 | REDES ELECTRICAS | RED ELECTRICA CODENSA | Actualización 2025-I Fase II + M.O. 2026
| 8495 | CABLE ELÉCTRICO 4X16 AWG PARA CONTROL DE SEMÁFOROS VEHICULARES TIPO ST CU 600V 75°C. SUMINISTRO E INSTALACIÓN. | ML | 33713 | REDES ELECTRICAS | RED ELECTRICA CODENSA | Actualización 2025-I Fase II + M.O. 2026
| 8496 | CABLE ELÉCTRICO 3X16 AWG PARA CONTROL DE SEMÁFOROS PEATONALES TIPO ST CU 600V 75°C. SUMINISTRO E INSTALACIÓN. | ML | 29997 | REDES ELECTRICAS | RED ELECTRICA CODENSA | Actualización 2025-I Fase II + M.O. 2026
| 8497 | CABLE ELÉCTRICO 2X8 AWG PARA ACOMETIDA TIPO ST CU 600V 75°C. SUMINISTRO E INSTALACIÓN. | ML | 29223 | REDES ELECTRICAS | RED ELECTRICA CODENSA | Actualización 2025-I Fase II + M.O. 2026
| 8498 | FRANJA DE AJUSTE DE ANCHO VARIABLE ENTRE 0.10 A 0.18MT Y PROFUNDIDAD VARIABLE ENTRE 0.06 Y 0.15MT EN CONCRETO DE 2500 PSI HECHO EN OBRA | ML | 11972 | ANDENES Y SARDINELES | ANDENES EN CONCRETO | Actualización 2025-I Fase II + M.O. 2026
| 8499 | LOSETA PREFABRICADA EN CONCRETO A20 TIPO PANOT DE 20X20X6CM COLOR GRIS (SUMINISTRO E INSTALACIÓN. INCLUYE MORTERO DE 1500 PSI DE NIVELACIÓN) | M2 | 134882 | ANDENES Y SARDINELES | PISOS EN ADOQUINES Y EN LOSETAS | Actualización 2025-I Fase II + M.O. 2026
| 8500 | BORRADO DE DEMARCACIÓN VIAL POR FRESADO CON MÁQUINA | M2 | 64579 | SEÑALIZACIÓN | DEMARCACION DE PAVIMENTOS | Actualización 2025-I Fase II + M.O. Ley 2101 de 2021
| 8501 | PIEZA DE REMATE CURVA A117 PARA RAMPA VEHICULAR TIPO C (600X400X450MM). INCLUYE SUMINISTRO E INSTALACIÓN. INCLUYE 3CM DE MORTERO 1:5. | UN | 133812 | ANDENES Y SARDINELES | SARDINELES Y BORDILLOS | Actualización 2025-I Fase II + M.O. 2026
| 8503 | PIEZA DE REMATE CURVA A115 PARA RAMPA VEHICULAR TIPO C (600X400X450MM). INCLUYE SUMINISTRO E INSTALACIÓN. INCLUYE 3CM DE MORTERO 1:5. | UN | 128650 | ANDENES Y SARDINELES | SARDINELES Y BORDILLOS | Actualización 2025-I Fase II + M.O. 2026
| 8504 | TEE HD EXTREMO LISO 3"X3" (SUMINISTRO E INSTALACIÓN) | UN | 335111 | REDES ACUEDUCTO | REDES ACUEDUCTO | Actualización 2025-I Fase II + M.O. 2026
| 8505 | KIT DE NIVELACIÓN PARA HIDRANTE DE DIÁMETRO DE 3", LONGITUD 300MM. SUMINISTRO E INSTALACIÓN. | UN | 1089697 | REDES ACUEDUCTO | REDES ACUEDUCTO | Actualización 2025-I Fase II + M.O. 2026
| 8506 | SEÑAL VERTICAL PREVENTIVA SP-46B TIPO CUADRADO CON FLECHA. EN LÁMINA GALVANIZADA CAL. 16, ÁNGULO DE 2X14. REFLECTIVO DIAMANTE TIPO XI, VERDE LIMÓN. PINTURA ELECTROSTÁTICA. (INCLUYE PEDESTAL Y DADO DE CIMENTACIÓN. INCLUYE SUMINISTRO, INSTALACION, TRANSPORTE Y DISPOSICIÓN DE TRANSPORTE. | UN | 733098 | SEÑALIZACIÓN | SEÑALES DE TRANSITO | Actualización 2025-I Fase II + M.O. 2026
| 8507 | CANAL DE DRENAJE MONOLÍTICO Y REJA EN CONCRETO POLIMÉRICO RD 100V, H265 F900 (1.00 X 0.16 X 0.265 M)(INCLUYE CONCRETO 21 MPA PARA CAMA Y ATRAQUE. INCLUYE SUMINISTRO, INSTALACIÓN Y PRUEBA DE ESTANQUEIDAD) | ML | 870014 | REDES ALCANTARILLADO / DRENAJE | REDES ALCANTARILLADO / DRENAJE | Actualización 2025-I Fase II + M.O. 2026
| 8508 | CANAL DE DRENAJE MONOLÍTICO Y REJA EN CONCRETO POLIMÉRICO RD 150V, H280 F900 (1.00 X 0.21 X 0.28 M)(INCLUYE CONCRETO 21 MPA PARA CAMA Y ATRAQUE. INCLUYE SUMINISTRO, INSTALACIÓN Y PRUEBA DE ESTANQUEIDAD) | ML | 886981 | REDES ALCANTARILLADO / DRENAJE | REDES ALCANTARILLADO / DRENAJE | Actualización 2025-I Fase II + M.O. 2026
| 8509 | CANAL DE DRENAJE MONOLÍTICO Y REJA EN CONCRETO POLIMÉRICO RD 150V, H380 F900 (1.00 X 0.21 X 0.38 M)(INCLUYE CONCRETO 21 MPA PARA CAMA Y ATRAQUE. INCLUYE SUMINISTRO, INSTALACIÓN Y PRUEBA DE ESTANQUEIDAD) | ML | 1000717 | REDES ALCANTARILLADO / DRENAJE | REDES ALCANTARILLADO / DRENAJE | Actualización 2025-I Fase II + M.O. 2026
| 8511 | PERFORACIÓN HORIZONTAL PARA DUCTO DE POLIETILENO D=4" (INCLUYE TUBERÍA).SUMINISTRO, INSTALACIÓN, TRANSPORTE Y DISPOSICIÓN FINAL DE SOBRANTES. | ML | 530445 | REDES ACUEDUCTO | REDES ACUEDUCTO | Actualización 2025-I Fase II + M.O. Ley 2101 de 2021
| 8512 | SARDINEL ESPECIAL A116 PARA RAMPA VEHICULAR TIPO C (SUMINISTRO E INSTALACIÓN, INCLUYE 3CM DE MORTERO 1:5 | ML | 234681 | ANDENES Y SARDINELES | SARDINELES Y BORDILLOS | Actualización 2025-I Fase II + M.O. 2026
| 8513 | VÁLVULA DE PIE ANTIGOLPE DE ARIETE - BRONCE D= 3". SUMINISTRO E INSTALACIÓN | UN | 708120 | REDES ACUEDUCTO | REDES ACUEDUCTO | Actualización 2025-I Fase II + M.O. 2026
| 8514 | TUBERÍA CPVC Ø 3/4". SUMINISTRO E INSTALACIÓN | ML | 22971 | REDES ACUEDUCTO | REDES ACUEDUCTO | Actualización 2025-I Fase II + M.O. 2026
| 8515 | PUNTO HIDRÁULICO AGUA CALIENTE CPVC Ø 1/2" DUCHA. INCLUYE SUMINISTRO E INSTALACIÓN, INCLUYE ACCESORIOS, TUBERÍA, SOLDADURA Y CINTA TEFLÓN. | UN | 22130 | REDES ACUEDUCTO | REDES ACUEDUCTO | Actualización 2025-I Fase II + M.O. 2026
| 8516 | PUNTO HIDRÁULICO AGUA CALIENTE CPVC Ø 3/4" CALENTADOR. INCLUYE SUMINISTRO E INSTALACIÓN, INCLUYE ACCESORIOS, TUBERÍA, SOLDADURA Y CINTA TEFLÓN. | UN | 48362 | REDES ACUEDUCTO | REDES ACUEDUCTO | Actualización 2025-I Fase II + M.O. 2026
| 8518 | PUNTO HIDRÁULICO AGUA FRÍA PVCP Ø 1" ORINAL. INCLUYE SUMINISTRO E INSTALACIÓN, INCLUYE ACCESORIOS, TUBERÍA, SOLDADURA Y CINTA TEFLÓN. | UN | 36660 | REDES ACUEDUCTO | REDES ACUEDUCTO | Actualización 2025-I Fase II + M.O. 2026
| 8519 | PUNTO HIDRÁULICO AGUA FRÍA PVCP Ø 1/2" LAVAPLATOS. INCLUYE SUMINISTRO E INSTALACIÓN, INCLUYE ACCESORIOS, TUBERÍA, SOLDADURA Y CINTA TEFLÓN. | UN | 26746 | REDES ACUEDUCTO | REDES ACUEDUCTO | Actualización 2025-I Fase II + M.O. 2026
| 8522 | TUBERÍA CPVC Ø 1/2". SUMINISTRO E INSTALACIÓN, SOLDADURA. | ML | 16075 | REDES ACUEDUCTO | REDES ACUEDUCTO | Actualización 2025-I Fase II + M.O. 2026
| 8523 | UNIÓN CPVC TIPO U.S.Ø 1/2". SUMINISTRO E INSTALACIÓN. | UN | 7480 | REDES ACUEDUCTO | REDES ACUEDUCTO | Actualización 2025-I Fase II + M.O. 2026
| 8524 | UNIÓN CPVC TIPO U.S. Ø 3/4". SUMINISTRO E INSTALACIÓN. | UN | 8284 | REDES ACUEDUCTO | REDES ACUEDUCTO | Actualización 2025-I Fase II + M.O. 2026
| 8525 | CODO 90° CPVC TIPO E.L. Ø 1/2". SUMINISTRO E INSTALACIÓN. | UN | 8637 | REDES ACUEDUCTO | REDES ACUEDUCTO | Actualización 2025-I Fase II + M.O. 2026
| 8526 | TEE CPVC TIPO E.L. Ø 1/2". SUMINISTRO E INSTALACIÓN. | UN | 19894 | REDES ACUEDUCTO | REDES ACUEDUCTO | Actualización 2025-I Fase II + M.O. 2026
| 8527 | TEE CPVC TIPO E.L. Ø 3/4". SUMINISTRO E INSTALACIÓN. | UN | 21694 | REDES ACUEDUCTO | REDES ACUEDUCTO | Actualización 2025-I Fase II + M.O. 2026
| 8528 | PUNTO HIDRÁULICO AGUA FRÍA PVCP Ø 1/2" LLAVE MANGUERA. INCLUYE SUMINISTRO E INSTALACIÓN, INCLUYE ACCESORIOS, TUBERÍA, SOLDADURA Y CINTA TEFLÓN. | UN | 26696 | REDES ACUEDUCTO | REDES ACUEDUCTO | Actualización 2025-I Fase II + M.O. 2026
| 8529 | BUJE SOLDADO SANITARIA PVCS TIPO U.M. Ø4" X Ø2". INCLUYE SUMINISTRO E INSTALACIÓN. | UN | 26914 | REDES ACUEDUCTO | REDES ACUEDUCTO | Actualización 2025-I Fase II + M.O. 2026
| 8530 | BUJE SOLDADO SANITARIA PVCS TIPO U.M. Ø6" X Ø4". INCLUYE SUMINISTRO E INSTALACIÓN. | UN | 64207 | REDES ACUEDUCTO | REDES ACUEDUCTO | Actualización 2025-I Fase II + M.O. 2026
| 8531 | YEE SANITARIA REDUCIDA PVCS TIPO U.M. Ø6" X Ø4". INCLUYE SUMINISTRO E INSTALACIÓN. | UN | 189565 | REDES ACUEDUCTO | REDES ACUEDUCTO | Actualización 2025-I Fase II + M.O. 2026
| 8533 | INTERRUPTOR TRIPLE CONMUTABLE PARA ENCENDIDO/APAGADO DE ILUMINACIÓN. INCLUYE ACCESORIOS DE INSTALACIÓN, FIJACIÓN, CAJA DE SALIDA Y ELEMENTOS DE CONEXIÓN. NO INCLUYE TUBERÍA NI CABLEADO. | UN | 31256 | REDES ELECTRICAS | RED ELECTRICA CODENSA | Actualización 2025-I Fase II + M.O. 2026
| 8534 | TRATAMIENTO INTEGRAL DE ÁRBOLES DE 1M A 5M. (INCLUYE RIEGO, FERTILIZACIÓN EDÁFICA, MANO DE OBRA, PODA GENERAL Y RADICULAR). | UN | 452729 | MOBILIARIO URBANO - ARBOLES Y GRAMAS | SIEMBRA DE ARBOLES Y GRAMA | Actualización 2025-I Fase II + M.O. Ley 2101 de 2021
| 8535 | TRATAMIENTO INTEGRAL DE ÁRBOLES MAYORES A 5M. (INCLUYE RIEGO, FERTILIZACIÓN EDÁFICA, MANO DE OBRA, PODA GENERAL Y RADICULAR). | UN | 540435 | MOBILIARIO URBANO - ARBOLES Y GRAMAS | SIEMBRA DE ARBOLES Y GRAMA | Actualización 2025-I Fase II + M.O. Ley 2101 de 2021
| 8536 | PINTURA ACRÍLICA BASE AGUA PARA MARCAS VIALES SIN MICROESFERAS, ESPESOR SECO DE 9 MILS Y 60% DE SÓLIDOS POR VOLUMEN, INCLUYE PICTOGRAMAS (INCLUYE SUMINISTRO Y APLICACIÓN CON EQUIPO). | M2 | 23023 | SEÑALIZACIÓN | DEMARCACION DE PAVIMENTOS | Actualización 2025-I Fase II + M.O. 2026
| 8537 | UBICACIÓN DE EQUIPO DE CONTROL C900V. (INCLUYE RETIRO E INSTALACIÓN Y PUESTA EN MARCHA). | UN | 2145748 | REDES TELEFONICAS / DATOS | RED TELEFONICA ETB | Actualización 2025-I Fase II + M.O. 2026
| 8538 | 1 DUCTO D= 4" PVC PESADO DB (NO INCLUYE EXCAVACIÓN NI RELLENOS). SUMINISTRO E INSTALACION. | ML | 51812 | REDES ELECTRICAS | RED ELECTRICA CODENSA | Actualización 2025-I Fase II + M.O. 2026
| 8539 | 2 DUCTO D= 3" PVC PESADO DB (NO INCLUYE EXCAVACIÓN NI RELLENOS). SUMINISTRO E INSTALACION. | ML | 57297 | REDES ELECTRICAS | RED ELECTRICA CODENSA | Actualización 2025-I Fase II + M.O. 2026
| 8540 | 4 DUCTO D= 3" PVC PESADO DB (NO INCLUYE EXCAVACIÓN NI RELLENOS). SUMINISTRO E INSTALACION. | ML | 118392 | REDES ELECTRICAS | RED ELECTRICA CODENSA | Actualización 2025-I Fase II + M.O. 2026
| 8541 | 6 DUCTO D= 6" + 3 DUCTOS DE 3" PVC PESADO DB (NO INCLUYE EXCAVACIÓN NI RELLENOS). SUMINISTRO E INSTALACION. | ML | 492033 | REDES ELECTRICAS | RED ELECTRICA CODENSA | Actualización 2025-I Fase II + M.O. 2026
| 8542 | BORDILLO NO TRASPASABLE (SEPARADOR DE CARRIL NO REBASABLE) EN POLIETILENO DE ALTA DENSIDAD SIN PLOMO DE COLOR AMARILLO, SECCIONADO EN DOS UNIDADES, ALTURA MÍNIMA 15 CM, ANCHO 20 CM Y LARGO 100 CM, CON LENTE SUPERIOR OMNIDIRECCIONAL DE 360°, INCLUYE ANCLAJE EN CHAZO PLÁSTICO Y 4 TORNILLOS TIRAFONDO DE 1/2" X 4 1/2" (INCLUYE SUMINISTRO E INSTALACIÓN). | UN | 179223 | ANDENES Y SARDINELES | SARDINELES Y BORDILLOS | Actualización 2025-I Fase II + M.O. 2026
| 8543 | RETIRO DE TACHAS REFLECTIVA O ESTOPEROLES CON SU RESPECTIVO ANCLAJE. INCLUYE REPARACIÓN DEL SITIO. (INCLUYE ENTREGA EN PATIO DE LA SDM) | UN | 1547 | DEMOLICIONES | DEMOLICIONES | Actualización 2025-I Fase II + M.O. 2026
| 8544 | RETIRO DE TACHONES, HITOS O RESALTOS PORTÁTILES CON SU RESPECTIVO ANCLAJE. INCLUYE REPARACIÓN DEL SITIO. (INCLUYE ENTREGA EN PATIO DE LA SDM) | UN | 1547 | DEMOLICIONES | DEMOLICIONES | Actualización 2025-I Fase II + M.O. 2026
| 8545 | DEMOLICIÓN MANUAL DE POZOS, CAJAS O CÁMARAS DE EMPRESAS DE SERVICIOS PÚBLICOS EN MAMPOSTERÍA. (INCLUYE MARTILLO NEUMÁTICO DE 60 LB Y COMPRESOR PARA DEMOLICIÓN DE BASE Y TAPA Y CARGUE). NO INCLUYE TRANSPORTE. | M3 | 60454 | DEMOLICIONES | DEMOLICIONES | Actualización 2025-I Fase II + M.O. 2026
| 8546 | SEÑAL VERTICAL PREVENTIVA DE (60CM X 60CM) EN REFLECTIVO DE ALTA INTENSIDAD TIPO IV O SUPERIOR Y LÁMINA GALVANIZADA CAL. 16. INCLUYE PEDESTAL EN ÁNGULO Y DADO DE CIMENTACIÓN. (INCLUYE SUMINISTRO, INSTALACIÓN, TRANSPORTE Y DISPOSICIÓN DE SOBRANTES). | UN | 557644 | SEÑALIZACIÓN | SEÑALES DE TRANSITO | Actualización 2025-I Fase II + M.O. 2026
| 8547 | SEÑAL VERTICAL INFORMATIVA DE (60CM X 60CM) EN REFLECTIVO DE ALTA INTENSIDAD TIPO IV O SUPERIOR Y LÁMINA GALVANIZADA CAL. 16. INCLUYE PEDESTAL EN ÁNGULO Y DADO DE CIMENTACIÓN. (INCLUYE SUMINISTRO, INSTALACIÓN, TRANSPORTE Y DISPOSICIÓN DE SOBRANTES). | UN | 557644 | SEÑALIZACIÓN | SEÑALES DE TRANSITO | Actualización 2025-I Fase II + M.O. 2026
| 8548 | SEÑAL VERTICAL INFORMATIVA DE (45CM X 45CM) EN REFLECTIVO DE ALTA INTENSIDAD TIPO I, O SUPERIOR Y LÁMINA GALVANIZADA CAL. 16. INCLUYE TUBO GALVANIZADO DE 2" DE DIÁMETRO INTERNO Y DADO DE CIMENTACIÓN. (INCLUYE SUMINISTRO, INSTALACIÓN, TRANSPORTE Y DISPOSICIÓN DE SOBRANTES). | UN | 414360 | SEÑALIZACIÓN | SEÑALES DE TRANSITO | Actualización 2025-I Fase II + M.O. 2026
| 8549 | SEÑAL VERTICAL PREVENTIVA DE (60CM X 60CM) CON PLAQUETA (ALTO MÍNIMO DE 23 CM) EN REFLECTIVO DE ALTA INTENSIDAD TIPO VI, O SUPERIOR Y LÁMINA GALVANIZADA CAL. 16. INCLUYE PEDESTAL EN ÁNGULO Y DADO DE CIMENTACIÓN. (INCLUYE SUMINISTRO, INSTALACIÓN, TRANSPORTE Y DISPOSICIÓN DE SOBRANTES). | UN | 644018 | SEÑALIZACIÓN | SEÑALES DE TRANSITO | Actualización 2025-I Fase II + M.O. 2026
| 8553 | DESMONTE Y RETIRO DE BANCA EN MADERA M50 (INCLUYE TRANSPORTE A SITIO AUTORIZADO) | UN | 63390 | MOBILIARIO URBANO - ARBOLES Y GRAMAS | MOBILIARIO URBANO | Actualización 2025-I Fase II + M.O. 2026
| 8556 | MANTENIMIENTO DE PISO EN PIEDRA.(INCLUYE RETIRO DE PIEZAS SUELTAS Y REINSTALACIÓN,INCLUYE MORTERO DE PEGA 1:3, ÁREA DE NIVELACIÓN E HIDROPROTECCIÓN Y LAVADO) | M2 | 75735 | OBRAS DE ARTE Y EDIFICACIONES | PISOS | Actualización 2025-I Fase II + M.O. 2026
| 8557 | ADOQUÍN EN CONCRETO GRIS-EN TRABA COMÚN A-25 10X20X6CM (SUMINISTRO, INSTALACIÓN, INCLUYE MORTERO DE NIVELACIÓN, Y ARENA DE SELLO) | M2 | 146188 | ANDENES Y SARDINELES | PISOS EN ADOQUINES Y EN LOSETAS | Actualización 2025-I Fase II + M.O. 2026
| 8558 | CAJA SUBTERRÁNEA EN VÍA PACIFICADA CST2. INCLUYE CONCRETO GRAVA COMÚN DE 4000 PSI, ADITIVO IMPERMEABILIZANTE, ACERO, MICROFIBRA DE POLIPROPILENO, PASOS DE ESCALERA DE GATO. SUMINISTRO E INSTALACIÓN. ÁREA TANQUE A1-7.30M A2-2.21M PERÍMETRO 18.25M, ALTURA- 2.55M. | UN | 24593314 | REDES ELECTRICAS | RED ELECTRICA CODENSA | Actualización 2025-I Fase II + M.O. 2026
| 8559 | CAJA DE MANIOBRA EN VÍA PACIFICADA CMV. INCLUYE CONCRETO GRAVA COMÚN DE 4000 PSI, MORTERO IMPERMEABILIZADO, ACERO, PASOS DE ESCALERA DE GATO. SUMINISTRO E INSTALACIÓN. ÁREA TANQUE A1-5.50M PERÍMETRO 9.44M, ALTURA- 2.55M. | UN | 18375897 | REDES ELECTRICAS | RED ELECTRICA CODENSA | Actualización 2025-I Fase II + M.O. 2026
| 8560 | CAJA CS 275-MODIFICADA. INCLUYE CONCRETO GRAVA COMÚN 4000 PSI, ACERO, LADRILLO TOLETE RECOCIDO 24X12X6, MORTERO IMPERMEABILIZANTE, MORTERO 3000 PSI, RECEBO COMÚN, MARCO Y TAPA CAJA SENCILLA CS 275. INCLUYE SUMINISTRO Y CONSTRUCCIÓN. | UN | 2553289 | REDES ELECTRICAS | RED ELECTRICA CODENSA | Actualización 2025-I Fase II + M.O. 2026
| 8561 | SEÑAL VERTICAL GRUPO DE REGLAMENTARIAS TIPO CIRCULO (D= 45CM). SUMINISTRO E INSTALACIÓN. | UN | 419191 | SEÑALIZACIÓN | SEÑALES DE TRANSITO | Actualización 2025-I Fase II + M.O. Ley 2101 de 2021
| 8562 | SEÑAL VERTICAL GRUPO DE PREVENTIVAS TIPO CUADRADO (45CM X 45CM). INCLUYE SUMINISTRO E INSTALACION. | UN | 394408 | SEÑALIZACIÓN | OTROS-SEÑALIZACIÓN | Actualización 2025-I Fase II + M.O. 2026
| 8563 | SEÑAL VERTICAL GRUPO DE REGLAMENTARIAS SR-01 TIPO OCTAGONO CON ALTURA DE 45CM. INCLUYE SUMINISTRO E INSTALACION. | UN | 419191 | SEÑALIZACIÓN | OTROS-SEÑALIZACIÓN | Actualización 2025-I Fase II + M.O. Ley 2101 de 2021
| 8564 | SEÑAL DOBLE DE 0.45X0.45M REFLECTIVO ALTA DENSIDAD TIPO IV EN LÁMINA GALVANIZADA, PEDESTAL EN ÁNGULO SP/SR/SI. SUMINISTRO E INSTALACIÓN. | UN | 419191 | SEÑALIZACIÓN | OTROS-SEÑALIZACIÓN | Actualización 2025-I Fase II + M.O. Ley 2101 de 2021
| 8566 | PINTURA EN PLÁSTICO EN FRÍO METILMETACRILATO PARA MARCAS VIALES, CON MICROESFERAS Y ESPESOR SECO SEGÚN NORMA NTC 4744. SUMINISTRO Y APLICACIÓN. (CEBRAS, FLECHAS, PICTOGRAMAS, LINEAS DE PARE, SENDEROS PEATONALES, ACHURADOS, ETC). | M2 | 147965 | SEÑALIZACIÓN | DEMARCACION DE PAVIMENTOS | Actualización 2025-I Fase II + M.O. 2026
| 8569 | TRANSFORMADOR SEMISUMERGIBLE 112,5 KVA 11,4K/208-120V. (SUMINISTRO E INSTALACIÓN) | UN | 26964928 | REDES ELECTRICAS | RED ELECTRICA CODENSA | Actualización 2025-I Fase II + M.O. 2026
| 8574 | REGISTRO BOLA 3" TIPO PESADO (INCLUYE SUMINISTRO E INSTALACIÓN, SOLDADURA Y CINTA TEFLON) | UN | 167392 | REDES ACUEDUCTO | REDES ACUEDUCTO | Actualización 2025-I Fase II + M.O. 2026
| 8575 | BUJE SOLDADO PRESIÓN CPVC D=3/4" A 1/2" (INCLUYE SUMINISTRO E INSTALACIÓN). | UN | 9975 | REDES ACUEDUCTO | REDES ACUEDUCTO | Actualización 2025-I Fase II + M.O. 2026
| 8576 | TEE EXTREMO LISO HD 2"X2" (SUMINISTRO E INSTALACIÓN) | UN | 166755 | REDES ACUEDUCTO | REDES ACUEDUCTO | Actualización 2025-I Fase II + M.O. 2026
| 8579 | REGISTRO BOLA 4" TIPO PESADO (INCLUYE SUMINISTRO E INSTALACIÓN, SOLDADURA Y CINTA TEFLON) | UN | 191046 | REDES ACUEDUCTO | REDES ACUEDUCTO | Actualización 2025-I Fase II + M.O. 2026
| 8581 | UNIÓN PVC TIPO U.M. D= 1" (SUMINISTRO E INSTALACIÓN) | UN | 7373 | REDES ACUEDUCTO | REDES ACUEDUCTO | Actualización 2025-I Fase II + M.O. 2026
| 8582 | CODO 45° PVC SOLDAR DE 3/4". (SUMINISTRO E INSTALACIÓN, SOLDADURA) | UN | 9214 | REDES ACUEDUCTO | REDES ACUEDUCTO | Actualización 2025-I Fase II + M.O. 2026
| 8583 | TUBERÍA PVC PRESIÓN E.L. D= 3/4` RDE 21 - 200 PSI (INCLUYE LIMPIEZA Y SOLDADURA ) SUMINISTRO E INSTALACIÓN | ML | 10665 | REDES ACUEDUCTO | REDES ACUEDUCTO | Actualización 2025-I Fase II + M.O. 2026
| 8584 | UNIÓN PVC TIPO U.M. D= 1 1/2" (SUMINISTRO E INSTALACIÓN) | UN | 9716 | REDES ACUEDUCTO | REDES ACUEDUCTO | Actualización 2025-I Fase II + M.O. 2026
| 8585 | UNIÓN PVC TIPO U.M. D= 3/4" (SUMINISTRO E INSTALACIÓN) | UN | 6759 | REDES ACUEDUCTO | REDES ACUEDUCTO | Actualización 2025-I Fase II + M.O. 2026
| 8586 | BUJE SOLDADO PRESIÓN PVC E.L. DE 1 1/4" X 1/2"(SUMINISTRO E INSTALACIÓN) | UN | 9148 | REDES ACUEDUCTO | REDES ACUEDUCTO | Actualización 2025-I Fase II + M.O. 2026
| 8587 | BUJE SOLDADO PRESIÓN PVC E.L. DE 2" X 1 1/4" (SUMINISTRO E INSTALACIÓN) | UN | 21135 | REDES ACUEDUCTO | REDES ACUEDUCTO | Actualización 2025-I Fase II + M.O. 2026
| 8588 | BUJE SOLDADO PRESIÓN PVC E.L. DE 2" X 1"(SUMINISTRO E INSTALACIÓN) | UN | 21135 | REDES ACUEDUCTO | REDES ACUEDUCTO | Actualización 2025-I Fase II + M.O. 2026
| 8589 | BUJE SOLDADO PRESIÓN PVC E.L. DE 2" X 3/4"(SUMINISTRO E INSTALACIÓN) | UN | 21135 | REDES ACUEDUCTO | REDES ACUEDUCTO | Actualización 2025-I Fase II + M.O. 2026
| 8590 | POZO EYECTOR EN CONCRETO 4000 PSI (28 MPA) GRAVA COMÚN - AGUAS LLUVIAS D 1.2M (PREMEZCLADO. INCLUYE SUMINISTRO, FORMALETEO, COLOCACIÓN Y CURADO Y REFUERZO). | UN | 2667316 | CONCRETO Y ACERO PARA ESTRUCTURAS | CONCRETO PARA ESTRUCTURAS | Actualización 2025-I Fase II + M.O. 2026
| 8591 | MAMPOSTERÍA EN BLOQUE 4 E= 0.10M (INCLUYE SUMINISTRO, INSUMOS Y CONSTRUCCIÓN) | M2 | 81415 | OBRAS DE ARTE Y EDIFICACIONES | OBRAS DE ARTE Y EDIFICACIONES | Actualización 2025-I Fase II + M.O. 2026
| 8592 | REALCE DE SARDINEL A UNA ALTURA H= 0.20m, e= 0.20m. CONCRETO DE 3000 PSI. (FUNDIDO EN SITIO). Incluye suministro de concreto, formaleta metálica para sardinel, perforaciones con taladro rotopercutor hasta 3/4" y epóxico para anclaje de acero. (No incluye acero). OBRAS DE CONSERVACIÓN | ML | 137081 | ANDENES Y SARDINELES | SARDINELES Y BORDILLOS | Actualización 2025-I Fase II + M.O. 2026
| 8593 | COPA REDUCIDA GALVANIZADA HD 2" x 3/4". (SUMINISTRO E INSTALACIÓN). | UN | 61218 | REDES ACUEDUCTO | REDES ACUEDUCTO | Actualización 2025-I Fase II + M.O. 2026
| 8594 | UNIÓN BRIDA x ACOPLE UNIVERSAL 3"(SUMINISTRO E INSTALACIÓN). | UN | 224998 | REDES ACUEDUCTO | REDES ACUEDUCTO | Actualización 2025-I Fase II + M.O. 2026
| 8595 | UNIÓN BRIDA x ACOPLE UNIVERSAL 4"(SUMINISTRO E INSTALACIÓN). | UN | 245228 | REDES ACUEDUCTO | REDES ACUEDUCTO | Actualización 2025-I Fase II + M.O. 2026
| 8597 | PASAMUROS ACERO INOXIDABLE D= 1 1/2" x 50 cm PARA TUBO DE 1" (INCLUYE SUMINISTRO E INSTALACIÓN). | UN | 181268 | REDES ACUEDUCTO | REDES ACUEDUCTO | Actualización 2025-I Fase II + M.O. 2026
| 8598 | PASAMUROS ACERO INOXIDABLE D= 4" x 50 cm PARA TUBO DE 3" (INCLUYE SUMINISTRO E INSTALACIÓN). | UN | 434096 | REDES ACUEDUCTO | REDES ACUEDUCTO | Actualización 2025-I Fase II + M.O. 2026
| 8599 | MANÓMETRO DE PRESIÓN 0-200 PSI. (INCLUYE SUMINISTRO E INSTALACIÓN). | UN | 78600 | REDES ACUEDUCTO | REDES ACUEDUCTO | Actualización 2025-I Fase II + M.O. 2026
| 8601 | PASAMUROS ACERO INOXIDABLE D= 2 1/2" x 50 cm PARA TUBO DE 2" (INCLUYE SUMINISTRO E INSTALACIÓN). | UN | 300223 | REDES ACUEDUCTO | REDES ACUEDUCTO | Actualización 2025-I Fase II + M.O. 2026
| 8603 | PUNTO HIDRÁULICO AGUA FRÍA PVC 1/2" DUCHA. (INCLUYE SUMINISTRO E INSTALACIÓN, INCLUYE ACCESORIOS, TUBERÍA, SOLDADURA Y CINTA TEFLÓN). | UN | 66989 | REDES ACUEDUCTO | REDES ACUEDUCTO | Actualización 2025-I Fase II + M.O. 2026
| 8605 | MAMPOSTERÍA EN BLOQUE 3 e= 0.07 m (Incluye suministro, insumos y construcción) | M2 | 84089 | OBRAS DE ARTE Y EDIFICACIONES | OBRAS DE ARTE Y EDIFICACIONES | Actualización 2025-I Fase II + M.O. 2026
| 8606 | DEMOLICIÓN PISOS DE CONCRETO - RAMPAS VEHICULARES Y PEATONALES EXISTENTES. (Espesor variable hasta 0.10 m. Incluye Cargue, transporte y disposición final de sobrantes escombrera autorizada). | M2 | 14370 | DEMOLICIONES | DEMOLICIONES | Actualización 2025-I Fase II + M.O. 2026
| 8610 | TRANSFORMADOR SEMISUMERGIBLE 300 KVA 11,4K/208-120V. (Suministro e instalación) | UN | 37176711 | REDES ELECTRICAS | RED ELECTRICA CODENSA | Actualización 2025-I Fase II + M.O. 2026
| 8611 | PINTURA SOBRE ESTRUCTURA METÁLICA GALVANIZADA. INCLUYE LIMPIEZA SSPC-SP7, BARRERA EPOXICA e=3mils, ACABADO URETANO e=3mils | KG | 5366 | CONCRETO Y ACERO PARA ESTRUCTURAS | PINTURA PARA ESTRUCTURAS | Actualización 2025-I Fase II + M.O. 2026
| 8612 | PARCHEO EN PAVIMENTO FLEXIBLE e=0.14m. (Incluye demolición manual y cargue de pavimento flexible de e=0.14m, transporte y disposición final de escombros, imprimación, colocación y compactación MD19 e=7cm y MD25 e=7cm , riego CRR-1, imprima CLR-0) | M2 | 224119 | ACTIVIDADES CONSERVACIÓN | ACTIVIDADES CONSERVACIÓN | Actualización 2025-I Fase II + M.O. 2026
| 8613 | MEZCLA ASFÁLTICA EN CALIENTE DENSA MD19 CON CEMENTO ASFÁLTICO CA 14. (SUMINISTRO, EXTENDIDO, NIVELACIÓN MANUAL Y COMPACTACIÓN MECÁNICA CON VIBROCOMPACTADOR TÁNDEM PEQUEÑO, INCLUYE OPERARIO Y COMBUSTIBLE). | M3 | 1386406 | PAVIMENTOS | PAVIMENTOS EN CONCRETO ASFALTICO | Actualización 2025-I Fase II + M.O. 2026
| 8614 | MEZCLA ASFÁLTICA EN CALIENTE DENSA MD25 CON CEMENTO ASFÁLTICO CA 14. (SUMINISTRO, EXTENDIDO Y NIVELACIÓN MANUAL, COMPACTACIÓN MECÁNICA CON VIBROCOMPACTADOR TÁNDEM PEQUEÑO, INCLUYE OPERARIO Y COMBUSTIBLE). | M3 | 1283363 | PAVIMENTOS | PAVIMENTOS EN CONCRETO ASFALTICO | Actualización 2025-I Fase II + M.O. 2026
| 8615 | BASE GRANULAR CLASE A (BGA_BG38) - HORARIO NOCTURNO. (Suministro, Extendido Manual, Humedecimiento y Compactación) | M3 | 216573 | RELLENOS Y CAPAS GRANULARES | CAPAS GRANULARES | Actualización 2025-I Fase II + M.O. 2026
| 8616 | BASE GRANULAR CLASE A (BGA_BG38) (Suministro, Extendido, Nivelación, Humedecimiento y Compactación con vibrocompactador) | M3 | 195225 | RELLENOS Y CAPAS GRANULARES | CAPAS GRANULARES | Actualización 2025-I Fase II + M.O. 2026
| 8617 | AGREGADOS RECICLADOS PARA SUBBASE GRANULAR (AR_SBG50) (Suministro, Extendido, Nivelación, Humedecimiento y Compactación con vibrocompactador) | M3 | 191532 | RELLENOS Y CAPAS GRANULARES | CAPAS GRANULARES | Actualización 2025-I Fase II + M.O. 2026
| 8618 | MEZCLA ASFÁLTICA EN CALIENTE DENSA MD19 CON CEMENTO ASFÁLTICO CA 14 (Suministro, Extendido, Nivelación y Compactación mecánica con vibrocompactador y compactador de llantas) | M3 | 1257690 | PAVIMENTOS | PAVIMENTOS EN CONCRETO ASFALTICO | Actualización 2025-I Fase II + M.O. 2026
| 8619 | MEZCLA ASFÁLTICA EN CALIENTE DENSA MD19 CON CEMENTO ASFÁLTICO CA 14 - HORARIO NOCTURNO. (SUMINISTRO, EXTENDIDO, NIVELACIÓN MANUAL, HUMEDECIMIENTO Y COMPACTACIÓN MECÁNICA CON VIBROCOMPACTADOR TÁNDEM PEQUEÑO, INCLUYE OPERARIO Y COMBUSTIBLE). | M3 | 1424825 | PAVIMENTOS | PAVIMENTOS EN CONCRETO ASFALTICO | Actualización 2025-I Fase II + M.O. 2026
| 8620 | MEZCLA ASFÁLTICA EN CALIENTE DENSA MD25 CON CEMENTO ASFÁLTICO - HORARIO NOCTURNO. (Suministro, Extendido, Nivelación y Compactación mecanica con vibrocompactador y compactador de llantas) | M3 | 1299203 | PAVIMENTOS | PAVIMENTOS EN CONCRETO ASFALTICO | Actualización 2025-I Fase II + M.O. 2026
| 8621 | MEZCLA ASFÁLTICA EN CALIENTE DENSA MD25 CON CEMENTO ASFÁLTICO (Suministro, Extendido, Nivelación y Compactación mecanica con vibrocompactador y compactador de llantas) | M3 | 1260096 | PAVIMENTOS | PAVIMENTOS EN CONCRETO ASFALTICO | Actualización 2025-I Fase II + M.O. 2026
| 8624 | RECONSTRUCCIÓN CÁMARA DE INSPECCIÓN T-18A ETB (Incluye muros, cubierta, aro-base y aro-tapa) | UN | 5772588 | REDES TELEFONICAS / DATOS | RED TELEFONICA ETB | Actualización 2025-I Fase II + M.O. 2026
| 8625 | NIVELACIÓN DE CÁMARA TIPO "F" TELECOMUNICACIONES UNE - EPM H= 0.20m (Dimensiones internas L=0.69 m, B=0,56m, A=0.81 m) (Incluye demolición de cinta y retiro de tapa, cargue, transporte y disposición de escombros, suministro e instalación de ladrillos, mortero. | UN | 416264 | REDES TELEFONICAS / DATOS | RED TELEFONICA EPM | Actualización 2025-I Fase II + M.O. 2026
| 8626 | NIVELACIÓN DE CÁMARA TIPO "D" TELECOMUNICACIONES UNE - EPM H= 0.40m (Dimensiones internas L=1.90 m, B=1,06m, A=1.60 m) (Incluye demolición de cinta y retiro de tapa con martillo 60 Lb, cargue, transporte y disposición de escombros, suministro e instalación | UN | 2858484 | REDES TELEFONICAS / DATOS | RED TELEFONICA EPM | Actualización 2025-I Fase II + M.O. 2026
| 8627 | NIVELACIÓN DE CÁMARA TIPO "2F" TELECOMUNICACIONES UNE - EPM H= 0.23m (Dimensiones internas L=1.50 m, B=0,56m, A=0.90 m) (Incluye demolición de cinta y retiro de tapa, transporte y disposición de escombros, suministro e instalación de ladrillos, mortero, minicargador, acero de refuerzo. | UN | 699598 | REDES TELEFONICAS / DATOS | RED TELEFONICA EPM | Actualización 2025-I Fase II + M.O. 2026
| 8628 | NIVELACIÓN DE CÁMARA TIPO "F2" TELECOMUNICACIONES UNE - EPM H= 0.14m (Dimensiones internas L=0.41 m, B=0,36m, A=0.56 m) (Incluye demolición de cinta y retiro de tapa, transporte y disposición de escombros, suministro e instalación de ladrillos, mortero, minicargador, acero de refuerzo. | UN | 239603 | REDES TELEFONICAS / DATOS | RED TELEFONICA EPM | Actualización 2025-I Fase II + M.O. 2026
| 8629 | CANAL DE DRENAJE MONOLÍTICO Y REJA EN CONCRETO POLIMÉRICO RD 150V H480 F900 (1.00 X 0.21 X 0.48) m (Incluye concreto 21 MPa para cama y atraque. Incluye suministro, instalación y prueba de estanqueidad). | ML | 1287020 | REDES ALCANTARILLADO / DRENAJE | REDES ALCANTARILLADO / DRENAJE | Actualización 2025-I Fase II + M.O. 2026
| 8631 | EMPATE ORTOGONAL PVC - AC 4"X4" SEGÚN NORMA NS-023, INCLUYE SUMINISTRO E INSTALACIÓN DE TUBERÍA PVC D=4" U.M RDE 21=1 ML, TEE HD 4"X4" PARA AC=1 UN, UG HD D=4"=3 UN, ADAPTADOR U.S. D=4"=1 UN, UR HD D=4"=1 UN (Suministro e instalación). | UN | 1279700 | REDES ACUEDUCTO | REDES ACUEDUCTO | Actualización 2025-I Fase II + M.O. 2026
| 8632 | CANAL DE DRENAJE MONOLÍTICO Y REJA EN CONCRETO POLIMÉRICO PD 100V H230 D400 (1.00 X 0.15 X 0.23) m (Incluye concreto 21 MPa para cama y atraque. Incluye suministro, instalación y prueba de estanqueidad). | ML | 580846 | REDES ALCANTARILLADO / DRENAJE | REDES ALCANTARILLADO / DRENAJE | Actualización 2025-I Fase II + M.O. 2026
| 8633 | CANAL DE DRENAJE MONOLÍTICO Y REJA EN CONCRETO POLIMÉRICO RD 200V H330 F900 (1.00 X 0.26 X 0.33) m, INCLUYE CONCRETO 21 Mpa PARA CAMA Y ATRAQUE (Incluye suministro, instalación y prueba de estanqueidad). | ML | 1278605 | REDES ALCANTARILLADO / DRENAJE | REDES ALCANTARILLADO / DRENAJE | Actualización 2025-I Fase II + M.O. 2026
| 8634 | EMPATE ORTOGONAL PVC - HG 4"X4" SEGÚN NORMA NS-023, INCLUYE SUMINISTRO E INSTALACIÓN DE TUBERÍA PVC D=4" U.M RDE 21=1 ML, TEE HD 4"X4" PARA AC=1 UN, UG HD D=4"=3 UN, ADAPTADOR U.S. D=4"=1 UN, UR HD D=4"=1 UN (Suministro e instalación). | UN | 1304026 | REDES ACUEDUCTO | REDES ACUEDUCTO | Actualización 2025-I Fase II + M.O. 2026
| 8636 | EMPATE ORTOGONAL PVC - PVC 4"X3" SEGÚN NORMA NS-023, INCLUYE SUMINISTRO E INSTALACIÓN DE TUBERÍA PVC D=4" U.M RDE 21=1 ML, TEE HD EL 4"X3"=1 UN, UZ U.M PVC D=4"=1 UN, UZ U.M PVC D=3"=1 UN, UR U.M PVC D=4"=1 UN, UR U.M PVC D=3"=1 UN (Suministro e instalación). | UN | 724910 | REDES ACUEDUCTO | REDES ACUEDUCTO | Actualización 2025-I Fase II + M.O. 2026
| 8637 | EMPATE ORTOGONAL PVC - AC 6"X6" SEGÚN NORMA NS-023, INCLUYE SUMINISTRO E INSTALACIÓN DE TUBERÍA PVC D=6" U.M RDE 21=1 ML, TEE HD 6"X6" PARA AC=1 UN, UG HD D=6"=3 UN, UZ U.M PVC D=6"=1 UN, UR HD D=6"=1 UN (Suministro e instalación). | UN | 2178690 | REDES ACUEDUCTO | REDES ACUEDUCTO | Actualización 2025-I Fase II + M.O. 2026
| 8638 | CAJA PARA CONEXIÓN DE DRENAJE EN CONCRETO REFORZADO 28 MPa (Dimensiones internas: (0.9x0.9) m, H=1.94 m, e=0,2 m) (Incluye muros, concreto de limpieza e=0,05 m, placa de base y placa de cubierta e=0,16 m, dos arobases y arotapas HF según NP-024. Suministro y construcción. | UN | 4814413 | REDES ALCANTARILLADO / DRENAJE | REDES ALCANTARILLADO / DRENAJE | Actualización 2025-I Fase II + M.O. 2026
| 8639 | CAJA PARA CONEXIÓN DE DRENAJE EN CONCRETO REFORZADO 28 MPa (Dimensiones internas: (1.4x1.5) m, H=2.23 m, e=0,2 m) (Incluye muros, concreto de limpieza e=0,05 m, placa de base y placa de cubierta e=0,16 m, dos arobases y arotapas HF según NP-024. Suministro y construcción. | UN | 8159104 | REDES ALCANTARILLADO / DRENAJE | REDES ALCANTARILLADO / DRENAJE | Actualización 2025-I Fase II + M.O. 2026
| 8640 | TAPÓN HD EXTREMO JUNTA HIDRÁULICA D=3" (Suministro e instalación). | UN | 162462 | REDES ACUEDUCTO | REDES ACUEDUCTO | Actualización 2025-I Fase II + M.O. 2026
| 8641 | TEE HD EXTREMO JUNTA HIDRÁULICA 10"x6" (Suministro e instalación). | UN | 2019710 | REDES ACUEDUCTO | REDES ACUEDUCTO | Actualización 2025-I Fase II + M.O. 2026
| 8642 | CODO HD 22.5° EXTREMO JUNTA HIDRÁULICA PARA PVC D= 2" (Suministro e instalación) | UN | 134564 | REDES ACUEDUCTO | REDES ACUEDUCTO | Actualización 2025-I Fase II + M.O. 2026
| 8644 | CAJA PARA CONEXIÓN DE DRENAJE EN CONCRETO REFORZADO 28 MPa (Dimensiones internas: (1.6x0.8) m, H=1.5 m, e=0,2 m) (Incluye muros, concreto de limpieza e=0,05 m, placa de base y placa de cubierta e=0,16 m, dos arobases y arotapas HF según NP-024. Suministro y construcción | UN | 4892780 | REDES ALCANTARILLADO / DRENAJE | REDES ALCANTARILLADO / DRENAJE | Actualización 2025-I Fase II + M.O. 2026
| 8645 | EMPATE ORTOGONAL PVC - PVC 8"X4" SEGÚN NORMA NS-023, INCLUYE SUMINISTRO E INSTALACIÓN DE TUBERÍA PVC D=8" U.M RDE 21=1 ML, TEE HD EL 8"X4"=1 UN, UZ U.M PVC D=8"=1 UN, UZ U.M PVC D=4"=1 UN, UR U.M PVC D=8"=1 UN, UR U.M PVC D=4"=1 UN (Suministro e instalación). | UN | 2662977 | REDES ACUEDUCTO | REDES ACUEDUCTO | Actualización 2025-I Fase II + M.O. 2026
| 8647 | EMPATE ORTOGONAL PVC - PVC 12"X4" SEGÚN NORMA NS-023, INCLUYE SUMINISTRO E INSTALACIÓN DE TUBERÍA PVC D=4" U.M RDE 21=1 ML, TEE HD EL 12"X4"=1 UN, UZ U.M PVC D=12"=1 UN, UZ U.M PVC D=4"=1 UN, UR U.M PVC D=12"=1 UN, UR U.M PVC D=4"=1 UN (Suministro e instalación). | UN | 5474965 | REDES ACUEDUCTO | REDES ACUEDUCTO | Actualización 2025-I Fase II + M.O. 2026
| 8648 | PILOTE D=0.50 M DE CONCRETO TREMIE 4000 PSI (28 MPA) (INCLUYE EXCAVACIÓN, DESCABECE, TRANSPORTE Y DISPOSICIÓN FINAL DE ESCOMBROS EN SITIO AUTORIZADO A 21 KM, CARGUE Y RETIRO DE SOBRANTES, MOVILIZACIÓN, MONTAJE Y DESMONTAJE DE EQUIPO ENTRE PERFORACIONES DENTRO DE LA OBRA. SUMINISTRO Y COLOCACIÓN DEL CONCRETO CON BOMBA. | ML | 648632 | CONCRETO Y ACERO PARA ESTRUCTURAS | CONCRETO PARA ESTRUCTURAS | Actualización 2025-I Fase II + M.O. 2026
| 8649 | PILOTE D=0.40 M DE CONCRETO TREMIE 4000 PSI (28 MPA)(INCLUYE EXCAVACIÓN, DESCABECE, TRANSPORTE Y DISPOSICIÓN FINAL DE ESCOMBROS EN SITIO AUTORIZADO A 21 KM, CARGUE Y RETIRO DE SOBRANTES, MOVILIZACIÓN, MONTAJE Y DESMONTAJE DE EQUIPO ENTRE PERFORACIONES DENTRO DE LA OBRA. SUMINISTRO Y COLOCACIÓN DEL CONCRETO CON BOMBA. | ML | 541164 | CONCRETO Y ACERO PARA ESTRUCTURAS | CONCRETO PARA ESTRUCTURAS | Actualización 2025-I Fase II + M.O. 2026
| 8650 | HUMECTACIÓN CON AGUA PARA CONTROL DE EROSIONES (Incluye suministro y riego manual) | LITRO | 65 | ACTIVIDADES CONSERVACIÓN | ACTIVIDADES CONSERVACIÓN | Actualización 2025-I Fase II + M.O. 2026
| 8651 | PLANTACIÓN DE ÁRBOL CARISECO H= 1.5 M. (INCLUYE SUMINISTRO AL SITIO DE OBRA, PLANTACION, APLICACIÓN Y MEZCLA DE SUSTRATO, TUTOR Y AMARRE. INCLUYE TRANSPORTE Y DISPOSICIÓN FINAL DE SOBRANTES EN SITIO AUTORIZADO A 28 KM). | UN | 194857 | MOBILIARIO URBANO - ARBOLES Y GRAMAS | SIEMBRA DE ARBOLES Y GRAMA | Actualización 2025-I Fase II + M.O. Ley 2101 de 2021
| 8652 | PLANTACIÓN DE ÁRBOL CEDRO H=1.5 M. (INCLUYE SUMINISTRO AL SITIO DE OBRA, PLANTACION, CAJA, TIERRA, ABONO Y TUTOR) | UN | 152681 | MOBILIARIO URBANO - ARBOLES Y GRAMAS | SIEMBRA DE ARBOLES Y GRAMA | Actualización 2025-I Fase II + M.O. Ley 2101 de 2021
| 8653 | PLANTACION DE SIETECUEROS H= 1.5 M. (INCLUYE SUMINISTRO AL SITIO DE OBRA, PLANTACION, APLICACIÓN Y MEZCLA DE SUSTRATO, TUTOR Y AMARRE. INCLUYE TRANSPORTE Y DISPOSICIÓN FINAL DE SOBRANTES EN SITIO AUTORIZADO A 28 KM). | UN | 190908 | MOBILIARIO URBANO - ARBOLES Y GRAMAS | SIEMBRA DE ARBOLES Y GRAMA | Actualización 2025-I Fase II + M.O. Ley 2101 de 2021
| 8654 | PLANTACION DE PALMA ALEJANDRA H= 1.5 M. (INCLUYE SUMINISTRO AL SITIO DE OBRA, PLANTACION, APLICACIÓN Y MEZCLA DE SUSTRATO, TUTOR Y AMARRE. INCLUYE TRANSPORTE Y DISPOSICIÓN FINAL DE SOBRANTES EN SITIO AUTORIZADOA 28 KM). | UN | 309401 | MOBILIARIO URBANO - ARBOLES Y GRAMAS | SIEMBRA DE ARBOLES Y GRAMA | Actualización 2025-I Fase II + M.O. Ley 2101 de 2021
| 8655 | GRAVILLA DE 3/4" - SUMINISTRO E INSTALACIÓN. | M3 | 99163 | RELLENOS Y CAPAS GRANULARES | RELLENOS PARA ANDENES Y REDES | Actualización 2025-I Fase II + M.O. 2026
| 8656 | PROCESO DE INSTALACION DE MATERIAL GRANULAR (INCLUYE EXTENDIDO, NIVELACIÓN Y COMPACTACION) | M3 | 23870 | ACTIVIDADES CONSERVACIÓN | ACTIVIDADES CONSERVACIÓN | Actualización 2025-I Fase II + M.O. 2026
| 8657 | CONTROL DE POLVO CON CLORURO DE CALCIO | M2 | 7985 | ACTIVIDADES CONSERVACIÓN | ACTIVIDADES CONSERVACIÓN | Actualización 2025-I Fase II + M.O. 2026
| 8659 | MANTENIMIENTO RUTINARIO TRONCALES MALLA VIAL URBANA EN CONCRETO HIDRÁULICO | M2 | 23291 | ACTIVIDADES CONSERVACIÓN | ACTIVIDADES CONSERVACIÓN | Actualización 2025-I Fase II + M.O. 2026
| 8660 | MANTENIMIENTO PERIÓDICO TRONCALES MALLA VIAL URBANA EN CONCRETO ASFÁLTICO (INCLUYE 5% BACHEO, 95% FRESADO Y REPOSICIÓN CARPETA) HORARIO NOCTURNO | M2 | 183075 | ACTIVIDADES CONSERVACIÓN | ACTIVIDADES CONSERVACIÓN | Actualización 2025-I Fase II + M.O. 2026
| 8661 | MANTENIMIENTO PERIÓDICO TRONCALES MALLA VIAL URBANA EN CONCRETO HIDRÁULICO HORARIO NOCTURNO (incluye limpieza pozos, sellado de juntas y reposición de losas) | M2 | 362197 | ACTIVIDADES CONSERVACIÓN | ACTIVIDADES CONSERVACIÓN | Actualización 2025-I Fase II + M.O. 2026
| 8662 | REHABILITACIÓN - TRONCALES MALLA VIAL URBANA - DE PAVIMENTO FLEXIBLE e=0.26 (NO INCLUYE SARDINEL) | M2 | 545419 | ACTIVIDADES CONSERVACIÓN | ACTIVIDADES CONSERVACIÓN | Actualización 2025-I Fase II + M.O. 2026
| 8663 | REHABILITACIÓN - TRONCALES MALLA VIAL URBANA - DE PAVIMENTO HIDRÁULICO MR 45 e=0.25 (NO INCLUYE SARDINEL) | M2 | 545726 | ACTIVIDADES CONSERVACIÓN | ACTIVIDADES CONSERVACIÓN | Actualización 2025-I Fase II + M.O. 2026
| 8664 | RECONSTRUCCIÓN - TRONCALES MALLA VIAL URBANA - DE PAVIMENTO FLEXIBLE e=0.26 (NO INCLUYE SARDINEL) | M2 | 600882 | ACTIVIDADES CONSERVACIÓN | ACTIVIDADES CONSERVACIÓN | Actualización 2025-I Fase II + M.O. 2026
| 8665 | RECONSTRUCCIÓN - TRONCALES MALLA VIAL URBANA - DE PAVIMENTO HIDRÁULICO MR 45 e=0.25 (NO INCLUYE SARDINEL) | M2 | 625997 | ACTIVIDADES CONSERVACIÓN | ACTIVIDADES CONSERVACIÓN | Actualización 2025-I Fase II + M.O. 2026
| 8667 | MANTENIMIENTO RUTINARIO MALLA VIAL ARTERIAL URBANA EN CONCRETO HIDRÁULICO | M2 | 19886 | ACTIVIDADES CONSERVACIÓN | ACTIVIDADES CONSERVACIÓN | Actualización 2025-I Fase II + M.O. 2026
| 8668 | MANTENIMIENTO PERIÓDICO MALLA VIAL ARTERIAL URBANA EN CONCRETO ASFÁLTICO (INCLUYE 5% BACHEO, 95% FRESADO Y REPOSICIÓN CARPETA) HORARIO NOCTURNO | M2 | 181054 | ACTIVIDADES CONSERVACIÓN | ACTIVIDADES CONSERVACIÓN | Actualización 2025-I Fase II + M.O. 2026
| 8669 | MANTENIMIENTO PERIÓDICO MALLA VIAL ARTERIAL URBANA EN CONCRETO HIDRÁULICO HORARIO NOCTURNO (incluye limpieza pozos, sellado de juntas y reposición de losas) | M2 | 241560 | ACTIVIDADES CONSERVACIÓN | ACTIVIDADES CONSERVACIÓN | Actualización 2025-I Fase II + M.O. 2026
| 8670 | REHABILITACIÓN DE PAVIMENTO FLEXIBLE MALLA VIAL ARTERIAL URBANA e=0.26 | M2 | 540740 | ACTIVIDADES CONSERVACIÓN | ACTIVIDADES CONSERVACIÓN | Actualización 2025-I Fase II + M.O. 2026
| 8671 | REHABILITACIÓN DE PAVIMENTO HIDRÁULICO MALLA VIAL ARTERIAL URBANA MR 45 e=0.25 (NO INCLUYE SARDINEL) | M2 | 538805 | ACTIVIDADES CONSERVACIÓN | ACTIVIDADES CONSERVACIÓN | Actualización 2025-I Fase II + M.O. 2026
| 8672 | RECONSTRUCCIÓN DE PAVIMENTO FLEXIBLE MALLA VIAL ARTERIAL URBANA e=0.26 | M2 | 595770 | ACTIVIDADES CONSERVACIÓN | ACTIVIDADES CONSERVACIÓN | Actualización 2025-I Fase II + M.O. 2026
| 8673 | RECONSTRUCCIÓN DE PAVIMENTO HIDRÁULICO MR 45 e= 0.30 MALLA VIAL ARTERIAL URBANA (NO INCLUYE SARDINEL) | M2 | 621541 | ACTIVIDADES CONSERVACIÓN | ACTIVIDADES CONSERVACIÓN | Actualización 2025-I Fase II + M.O. 2026
| 8675 | MANTENIMIENTO RUTINARIO MALLA VIAL INTERMEDIA URBANA EN CONCRETO HIDRÁULICO | M2 | 13270 | ACTIVIDADES CONSERVACIÓN | ACTIVIDADES CONSERVACIÓN | Actualización 2025-I Fase II + M.O. 2026
| 8676 | MANTENIMIENTO PERIÓDICO MALLA VIAL INTERMEDIA URBANA EN CONCRETO ASFÁLTICO HORARIO NOCTURNO (INCLUYE 5% BACHEO Y 95% FRESADO + REPOSICIÓN DE CARPETA) | M2 | 122189 | ACTIVIDADES CONSERVACIÓN | ACTIVIDADES CONSERVACIÓN | Actualización 2025-I Fase II + M.O. 2026
| 8677 | MANTENIMIENTO PERIÓDICO MALLA VIAL INTERMEDIA URBANA EN CONCRETO HIDRÁULICO HORARIO NOCTURNO (incluye limpieza pozos, sellado de juntas y reposición de losas) | M2 | 239670 | ACTIVIDADES CONSERVACIÓN | ACTIVIDADES CONSERVACIÓN | Actualización 2025-I Fase II + M.O. 2026
| 8678 | REHABILITACIÓN MALLA VIAL INTERMEDIA URBANA DE PAVIMENTO FLEXIBLE e=0.17 (NO INCLUYE SARDINEL) | M2 | 412123 | ACTIVIDADES CONSERVACIÓN | ACTIVIDADES CONSERVACIÓN | Actualización 2025-I Fase II + M.O. 2026
| 8679 | REHABILITACIÓN MALLA VIAL INTERMEDIA URBANA DE PAVIMENTO HIDRÁULICO MR 45 e=0.20 (NO INCLUYE SARDINEL) | M2 | 499241 | ACTIVIDADES CONSERVACIÓN | ACTIVIDADES CONSERVACIÓN | Actualización 2025-I Fase II + M.O. 2026
| 8680 | RECONSTRUCCIÓN MALLA VIAL INTERMEDIA URBANA DE PAVIMENTO FLEXIBLE e=0.17 (NO INCLUYE SARDINEL) | M2 | 518666 | ACTIVIDADES CONSERVACIÓN | ACTIVIDADES CONSERVACIÓN | Actualización 2025-I Fase II + M.O. 2026
| 8681 | RECONSTRUCCIÓN MALLA VIAL INTERMEDIA URBANA DE PAVIMENTO HIDRÁULICO MR 45 e=0.20 (NO INCLUYE SARDINEL) | M2 | 574872 | ACTIVIDADES CONSERVACIÓN | ACTIVIDADES CONSERVACIÓN | Actualización 2025-I Fase II + M.O. 2026
| 8683 | MANTENIMIENTO RUTINARIO MALLA VIAL LOCAL URBANA EN CONCRETO HIDRÁULICO | M2 | 13270 | ACTIVIDADES CONSERVACIÓN | ACTIVIDADES CONSERVACIÓN | Actualización 2025-I Fase II + M.O. 2026
| 8684 | MANTENIMIENTO PERIÓDICO MALLA VIAL LOCAL URBANA EN CONCRETO ASFÁLTICO HORARIO NOCTURNO (INCLUYE 5% BACHEO Y 95% FRESADO + REPOSICIÓN DE CARPETA) | M2 | 105361 | ACTIVIDADES CONSERVACIÓN | ACTIVIDADES CONSERVACIÓN | Actualización 2025-I Fase II + M.O. 2026
| 8685 | MANTENIMIENTO PERIÓDICO MALLA VIAL LOCAL URBANA EN CONCRETO HIDRÁULICO HORARIO NOCTURNO (incluye limpieza pozos, sellado de juntas y reposición de losas) | M2 | 239670 | ACTIVIDADES CONSERVACIÓN | ACTIVIDADES CONSERVACIÓN | Actualización 2025-I Fase II + M.O. 2026
| 8686 | REHABILITACIÓN MALLA VIAL LOCAL URBANA DE PAVIMENTO FLEXIBLE e=0.17 (NO INCLUYE SARDINEL) | M2 | 371175 | ACTIVIDADES CONSERVACIÓN | ACTIVIDADES CONSERVACIÓN | Actualización 2025-I Fase II + M.O. 2026
| 8687 | REHABILITACIÓN MALLA VIAL LOCAL URBANA DE PAVIMENTO HIDRÁULICO MR 45 e=0.20 (NO INCLUYE SARDINEL) | M2 | 355379 | ACTIVIDADES CONSERVACIÓN | ACTIVIDADES CONSERVACIÓN | Actualización 2025-I Fase II + M.O. 2026
| 8688 | RECONSTRUCCIÓN MALLA VIAL LOCAL URBANA DE PAVIMENTO FLEXIBLE e=0.17 (NO INCLUYE SARDINEL) | M2 | 477614 | ACTIVIDADES CONSERVACIÓN | ACTIVIDADES CONSERVACIÓN | Actualización 2025-I Fase II + M.O. 2026
| 8689 | RECONSTRUCCIÓN MALLA VIAL LOCAL URBANA DE PAVIMENTO HIDRÁULICO MR 45 e=0.20 (NO INCLUYE SARDINEL) | M2 | 429541 | ACTIVIDADES CONSERVACIÓN | ACTIVIDADES CONSERVACIÓN | Actualización 2025-I Fase II + M.O. 2026
| 8690 | MANTENIMIENTO RUTINARIO MALLA VIAL RURAL - AFIRMADO NO PRINCIPAL - EN CONCRETO ASFÁLTICO | M2 | 23236 | ACTIVIDADES CONSERVACIÓN | ACTIVIDADES CONSERVACIÓN | Actualización 2025-I Fase II + M.O. 2026
| 8691 | MANTENIMIENTO PERIÓDICO MALLA VIAL RURAL - AFIRMADO NO PRINCIPAL - EN CONCRETO ASFÁLTICO HORARIO NOCTURNO (INCLUYE 5% BACHEO Y 95% FRESADO + REPOSICIÓN DE CARPETA) | M2 | 53088 | ACTIVIDADES CONSERVACIÓN | ACTIVIDADES CONSERVACIÓN | Actualización 2025-I Fase II + M.O. 2026
| 8692 | REHABILITACIÓN MALLA VIAL RURAL- AFIRMADO NO PRINCIPAL - DE PAVIMENTO FLEXIBLE e=0.17 (NO INCLUYE SARDINEL) | M2 | 72079 | ACTIVIDADES CONSERVACIÓN | ACTIVIDADES CONSERVACIÓN | Actualización 2025-I Fase II + M.O. 2026
| 8693 | MANTENIMIENTO RUTINARIO MALLA VIAL RURAL - AFIRMADO PRINCIPAL - EN CONCRETO ASFÁLTICO | M2 | 23026 | ACTIVIDADES CONSERVACIÓN | ACTIVIDADES CONSERVACIÓN | Actualización 2025-I Fase II + M.O. 2026
| 8694 | MANTENIMIENTO PERIÓDICO MALLA VIAL RURAL - AFIRMADO PRINCIPAL - EN CONCRETO ASFÁLTICO HORARIO NOCTURNO (INCLUYE 5% BACHEO Y 95% FRESADO + REPOSICIÓN DE CARPETA) | M2 | 56230 | ACTIVIDADES CONSERVACIÓN | ACTIVIDADES CONSERVACIÓN | Actualización 2025-I Fase II + M.O. 2026
| 8695 | REHABILITACIÓN MALLA VIAL RURAL - AFIRMADO PRINCIPAL - DE PAVIMENTO FLEXIBLE e=0.17 (NO INCLUYE SARDINEL) | M2 | 72079 | ACTIVIDADES CONSERVACIÓN | ACTIVIDADES CONSERVACIÓN | Actualización 2025-I Fase II + M.O. 2026
| 8697 | MANTENIMIENTO RUTINARIO MALLA VIAL RURAL NO PRINCIPAL EN CONCRETO HIDRÁULICO | M2 | 20068 | ACTIVIDADES CONSERVACIÓN | ACTIVIDADES CONSERVACIÓN | Actualización 2025-I Fase II + M.O. 2026
| 8698 | MANTENIMIENTO PERIÓDICO MALLA VIAL RURAL NO PRINCIPAL EN CONCRETO ASFÁLTICO HORARIO NOCTURNO (INCLUYE 5% BACHEO Y 95% FRESADO + REPOSICIÓN DE CARPETA) | M2 | 59111 | ACTIVIDADES CONSERVACIÓN | ACTIVIDADES CONSERVACIÓN | Actualización 2025-I Fase II + M.O. 2026
| 8699 | MANTENIMIENTO PERIÓDICO MALLA VIAL RURAL NO PRINCIPAL EN CONCRETO HIDRÁULICO HORARIO NOCTURNO (incluye limpieza pozos, sellado de juntas y reposición de losas) | M2 | 192359 | ACTIVIDADES CONSERVACIÓN | ACTIVIDADES CONSERVACIÓN | Actualización 2025-I Fase II + M.O. 2026
| 8700 | REHABILITACIÓN MALLA VIAL RURAL NO PRINCIPAL DE PAVIMENTO FLEXIBLE e=0.17 (NO INCLUYE SARDINEL) | M2 | 378506 | ACTIVIDADES CONSERVACIÓN | ACTIVIDADES CONSERVACIÓN | Actualización 2025-I Fase II + M.O. 2026
| 8701 | REHABILITACIÓN MALLA VIAL RURAL NO PRINCIPAL DE PAVIMENTO HIDRÁULICO MR 45 e=0.20 (NO INCLUYE SARDINEL) | M2 | 405163 | ACTIVIDADES CONSERVACIÓN | ACTIVIDADES CONSERVACIÓN | Actualización 2025-I Fase II + M.O. 2026
| 8702 | RECONSTRUCCIÓN MALLA VIAL RURAL NO PRINCIPAL DE PAVIMENTO FLEXIBLE e=0.17 (NO INCLUYE SARDINEL) | M2 | 433609 | ACTIVIDADES CONSERVACIÓN | ACTIVIDADES CONSERVACIÓN | Actualización 2025-I Fase II + M.O. 2026
| 8703 | RECONSTRUCCIÓN MALLA VIAL RURAL NO PRINCIPAL DE PAVIMENTO HIDRÁULICO MR 45 e=0.20 (NO INCLUYE SARDINEL) | M2 | 460626 | ACTIVIDADES CONSERVACIÓN | ACTIVIDADES CONSERVACIÓN | Actualización 2025-I Fase II + M.O. 2026
| 8705 | MANTENIMIENTO RUTINARIO MALLA VIAL RURAL PRINCIPAL EN CONCRETO HIDRÁULICO | M2 | 11912 | ACTIVIDADES CONSERVACIÓN | ACTIVIDADES CONSERVACIÓN | Actualización 2025-I Fase II + M.O. 2026
| 8706 | MANTENIMIENTO PERIÓDICO MALLA VIAL RURAL PRINCIPAL EN CONCRETO ASFÁLTICO HORARIO NOCTURNO (INCLUYE 5% BACHEO Y 95% FRESADO + REPOSICIÓN DE CARPETA) | M2 | 34581 | ACTIVIDADES CONSERVACIÓN | ACTIVIDADES CONSERVACIÓN | Actualización 2025-I Fase II + M.O. 2026
| 8707 | MANTENIMIENTO PERIÓDICO MALLA VIAL RURAL PRINCIPAL EN CONCRETO HIDRÁULICO HORARIO NOCTURNO (incluye limpieza pozos, sellado de juntas y reposición de losas) | M2 | 202001 | ACTIVIDADES CONSERVACIÓN | ACTIVIDADES CONSERVACIÓN | Actualización 2025-I Fase II + M.O. 2026
| 8708 | REHABILITACIÓN MALLA VIAL RURAL PRINCIPAL DE PAVIMENTO FLEXIBLE e=0.17 (NO INCLUYE SARDINEL) | M2 | 370016 | ACTIVIDADES CONSERVACIÓN | ACTIVIDADES CONSERVACIÓN | Actualización 2025-I Fase II + M.O. 2026
| 8709 | REHABILITACIÓN MALLA VIAL RURAL PRINCIPAL DE PAVIMENTO HIDRÁULICO MR 45 e=0.20 (NO INCLUYE SARDINEL) | M2 | 424665 | ACTIVIDADES CONSERVACIÓN | ACTIVIDADES CONSERVACIÓN | Actualización 2025-I Fase II + M.O. 2026
| 8710 | RECONSTRUCCIÓN MALLA VIAL RURAL PRINCIPAL DE PAVIMENTO FLEXIBLE e=0.17 (NO INCLUYE SARDINEL) | M2 | 425070 | ACTIVIDADES CONSERVACIÓN | ACTIVIDADES CONSERVACIÓN | Actualización 2025-I Fase II + M.O. 2026
| 8711 | RECONSTRUCCIÓN MALLA VIAL RURAL PRINCIPAL DE PAVIMENTO HIDRÁULICO MR 45 e=0.20 (NO INCLUYE SARDINEL) | M2 | 480129 | ACTIVIDADES CONSERVACIÓN | ACTIVIDADES CONSERVACIÓN | Actualización 2025-I Fase II + M.O. 2026
| 8712 | 5 DUCTOS D=6" +3 DUCTOS D=3" PVC-TDP (Incluye Suministro e Instalación. No Incluye Rellenos). | ML | 413615 | REDES ELECTRICAS | RED ELECTRICA CODENSA | Actualización 2025-I Fase II + M.O. 2026
| 8713 | 2 DUCTOS D=6" +3 DUCTOS D=2" PVC-TDP (Incluye Suministro e Instalación. No Incluye Rellenos). | ML | 171339 | REDES ELECTRICAS | RED ELECTRICA CODENSA | Actualización 2025-I Fase II + M.O. 2026
| 8714 | 2 DUCTOS D=6" +3 DUCTOS D=3" PVC-TDP (Incluye Suministro e Instalación. No Incluye Rellenos). | ML | 213558 | REDES ELECTRICAS | RED ELECTRICA CODENSA | Actualización 2025-I Fase II + M.O. 2026
| 8715 | CAMARA TIPO "T" TELECOMUNICACIONES UNE - EPM (Dimensiones internas L=0.69 m, B=0,56m, A=0.81 m) (Incluye base, muros en ladrillo, cubierta, aro-base y aro-tapa. Suministro y construcción). | UN | 736370 | REDES TELEFONICAS / DATOS | RED TELEFONICA EPM | Actualización 2025-I Fase II + M.O. 2026
| 8716 | 1 DUCTOS D=6" PVC-TDP (Incluye Suministro e Instalación. No Incluye Rellenos). | ML | 67028 | REDES ELECTRICAS | RED ELECTRICA CODENSA | Actualización 2025-I Fase II + M.O. 2026
| 8717 | CAMARA TIPO "2T" TELECOMUNICACIONES UNE - EPM (Dimensiones internas L=1.50 m, B=0,56m, A=0.90 m) (Incluye base, muros en ladrillo, cubierta, aro-base y aro-tapa. Suministro y construcción). | UN | 1212665 | REDES TELEFONICAS / DATOS | RED TELEFONICA EPM | Actualización 2025-I Fase II + M.O. 2026
| 8718 | REDUCCION CONCENTRICA HD 12"x10" (Suministro e Instalación). | UN | 1875349 | REDES ACUEDUCTO | REDES ACUEDUCTO | Actualización 2025-I Fase II + M.O. 2026
| 8719 | EMPATE ORTOGONAL PVC - HG 6"X6" SEGÚN NORMA NS-023, INCLUYE SUMINISTRO E INSTALACIÓN DE TUBERÍA PVC D=6" U.M RDE 21=1 ML, TEE HD 6"X6" PARA PVC=1 UN, UR HD D=6"=1 UN, UZ U.M PVC D=6"=1 UN, UD HD D=6"=1 UN (Suministro e instalación). | UN | 1801019 | REDES ACUEDUCTO | REDES ACUEDUCTO | Actualización 2025-I Fase II + M.O. 2026
| 8720 | EMPATE DE TUBERÍA EN PVC A HG 6" LINEAL TIPO B SEGÚN NORMA NS-023, INCLUYE TUBERÍA PVC D=6" U.M RDE 21=1 ML, UR HD D=6"=1 UN, UZ PVC D=6"=1 UN (Suministro e instalación). | UN | 768943 | REDES ACUEDUCTO | REDES ACUEDUCTO | Actualización 2025-I Fase II + M.O. 2026
| 8722 | UNION DE REPARACION HD EL D=4" (Suministro e Instalación). | UN | 226605 | REDES ACUEDUCTO | REDES ACUEDUCTO | Actualización 2025-I Fase II + M.O. 2026
| 8724 | PLANTACION DE CUCHARO H= 1.5 M. (INCLUYE SUMINISTRO AL SITIO DE OBRA, PLANTACION, APLICACIÓN Y MEZCLA DE SUSTRATO, TUTOR Y AMARRE. INCLUYE TRANSPORTE Y DISPOSICIÓN FINAL DE SOBRANTES EN SITIO AUTORIZADO A 28 KM). | UN | 146044 | MOBILIARIO URBANO - ARBOLES Y GRAMAS | SIEMBRA DE ARBOLES Y GRAMA | Actualización 2025-I Fase II + M.O. Ley 2101 de 2021
| 8725 | PROTECCIÓN TEMPORAL PARA CERRAMIENTOS Y/O FACHADAS DE BIENES INMUEBLES DE INTERÉS CULTURAL, INCLUYE VARA MADERA ROLLIZA H=1.22 m, LISTÓN DE MADERA, TELA COLOR BLANCO, ESPUMA DE POLIETILENO e=5 mm (Incluye suministro y colocación). | ML | 65386 | GESTIÓN AMBIENTAL | GESTIÓN AMBIENTAL | Actualización 2025-I Fase II + M.O. 2026
| 8726 | CAJA PARA CONEXIÓN DE DRENAJE EN MAMPOSTERÍA (Dimensiones internas: (0.6x0.6) m, H=0.77 m) (Incluye muros, impermeabilización interna y externa, relleno en recebo e=0.10 m, placa de base e=0.20 m, cañuela, placa de cubierta e=0,20 m y tapa en concreto tipo vehicular. Suministro y construcción). | UN | 1268482 | REDES ALCANTARILLADO / DRENAJE | REDES ALCANTARILLADO / DRENAJE | Actualización 2025-I Fase II + M.O. 2026
| 8727 | HELECHO MACHO, DENSIDAD=6 u/m2 (INCLUYE SUMINISTRO AL SITIO DE OBRA Y PLANTACION. NO INCLUYE TIERRA NEGRA ADICIONAL, NI TRANSPORTE DE SOBRANTES). | M2 | 759802 | MOBILIARIO URBANO - ARBOLES Y GRAMAS | SIEMBRA DE ARBOLES Y GRAMA | Actualización 2025-I Fase II + M.O. 2026
| 8728 | PERFORACIÓN HORIZONTAL PARA DUCTO DE POLIETILENO D=6", INCLUYE TUBERÍA (Incluye suministro, instalación, transporte y disposición final de sobrantes) | ML | 758400 | REDES ACUEDUCTO | REDES ACUEDUCTO | Actualización 2025-I Fase II + M.O. Ley 2101 de 2021
| 8729 | PERFORACIÓN HORIZONTAL PARA DUCTO DE POLIETILENO D=12", INCLUYE TUBERÍA (Incluye suministro, instalación, transporte y disposición final de sobrantes) | ML | 1519349 | REDES ACUEDUCTO | REDES ACUEDUCTO | Actualización 2025-I Fase II + M.O. Ley 2101 de 2021
| 8730 | SEMÁFORO (4x200) S2, LENTES DE POLICARBONATO DE 8" PARA BICICLETAS LUCES, SISTEMA DE ILUMINACIÓN A LEDS, FLECHA DE GIRO, COMPATIBILIDAD C800/900, FIJACIÓN A MÉNSULA. INCLUYE ELEMENTOS DE FIJACIÓN | UN | 5096491 | REDES TELEFONICAS / DATOS | RED TELEFONICA ETB | Actualización 2025-I Fase II + M.O. 2026
| 8731 | NIVELACIÓN DE CÁMARA TIPO "T" TELECOMUNICACIONES UNE - EPM H= 0.20m (Dimensiones internas L=0.69 m, B=0,56m, A=0.81 m) (Incluye demolición de cinta y retiro de tapa, cargue, transporte y disposición de escombros, suministro e instalación de ladrillos, mortero, marco y tapa) | UN | 413772 | REDES TELEFONICAS / DATOS | RED TELEFONICA EPM | Actualización 2025-I Fase II + M.O. 2026
| 8732 | NIVELACIÓN DE CÁMARA TIPO "2T" TELECOMUNICACIONES UNE - EPM H= 0.23m (Dimensiones internas L=1.50 m, B=0,56m, A=0.90 m) (Incluye demolición de cinta y retiro de tapa, cargue, transporte y disposición de escombros, suministro e instalación de ladrillos, mortero, marco y tapa) | UN | 699563 | REDES TELEFONICAS / DATOS | RED TELEFONICA EPM | Actualización 2025-I Fase II + M.O. 2026
| 8733 | 3 DUCTOS D=6" + 2 DUCTOS D=3" PVC TDP (Incluye suministro e instalación. No Incluye rellenos) | ML | 253767 | REDES ELECTRICAS | RED ELECTRICA CODENSA | Actualización 2025-I Fase II + M.O. 2026
| 8734 | 4 DUCTOS D=6" + 2 DUCTOS D=3" PVC TDP (Incluye suministro e instalación. No Incluye rellenos) | ML | 320988 | REDES ELECTRICAS | RED ELECTRICA CODENSA | Actualización 2025-I Fase II + M.O. 2026
| 8735 | 9 DUCTOS D=6" + 3 DUCTOS D=3" PVC TDP (Incluye suministro e instalación. No Incluye rellenos) | ML | 683280 | REDES ELECTRICAS | RED ELECTRICA CODENSA | Actualización 2025-I Fase II + M.O. 2026
| 8736 | 4 DUCTOS D=6" + 3 DUCTOS D=3" PVC TDP (Incluye suministro e instalación. No Incluye rellenos) | ML | 346929 | REDES ELECTRICAS | RED ELECTRICA CODENSA | Actualización 2025-I Fase II + M.O. 2026
| 8737 | ADAPTADOR TERMINAL CAMPANA PVC D=2" (Suministro e Instalación) | UN | 8708 | REDES ACUEDUCTO | REDES ACUEDUCTO | Actualización 2025-I Fase II + M.O. 2026
| 8738 | TRASLADO DE ARMARIOS (Incluye retiro, traslado e instalación de armario. Demolición manual, excavación y colocación de concreto para dados, transporte y disposición de sobrantes) | UN | 440057 | REDES ELECTRICAS | RED ELECTRICA CODENSA | Actualización 2025-I Fase II + M.O. 2026
| 8739 | 2 DUCTOS D=6" + 2 DUCTOS D=3" PVC TDP (Incluye suministro e instalación. No Incluye rellenos) | ML | 186911 | REDES ELECTRICAS | RED ELECTRICA CODENSA | Actualización 2025-I Fase II + M.O. 2026
| 8740 | 5 DUCTOS D=6" + 2 DUCTOS D=3" PVC TDP (Incluye suministro e instalación. No Incluye rellenos) | ML | 387260 | REDES ELECTRICAS | RED ELECTRICA CODENSA | Actualización 2025-I Fase II + M.O. 2026
| 8741 | 1 DUCTOS D=6" + 2 DUCTOS D=3" PVC TDP (Incluye suministro e instalación. No Incluye rellenos) | ML | 119786 | REDES ELECTRICAS | RED ELECTRICA CODENSA | Actualización 2025-I Fase II + M.O. 2026
| 8742 | 3 DUCTOS D=6" + 3 DUCTOS D=3" PVC TDP (Incluye suministro e instalación. No Incluye rellenos) | ML | 280073 | REDES ELECTRICAS | RED ELECTRICA CODENSA | Actualización 2025-I Fase II + M.O. 2026
| 8743 | CAJA DE INSPECCIÓN EN CONCRETO REFORZADO 28 MPa (Dimensiones internas: (1.0x1.0) m, H=2.36 m, e=0,2 m) (Incluye muros, concreto de limpieza e=0,05 m, placa de base e=0,20 m y placa de cubierta e=0,16 m, arobase y arotapa HF según NP-024 y pasos plásticos c/0.40. Suministro y construcción). | UN | 5366633 | REDES ALCANTARILLADO / DRENAJE | REDES ALCANTARILLADO / DRENAJE | Actualización 2025-I Fase II + M.O. 2026
| 8744 | EMPATE ORTOGONAL PVC - PEAD 6"X6" SEGÚN NORMA NS-023, INCLUYE TEE PE ELECTROFUSIÓN 6"X6"=1 UN, TUBERÍiA POLIETILENO D=6"=2 ML, PORTAFLANCHE PE D=6"=2 UN, BRIDA LOCA PE D=6"=2 UN, BRIDA UNIVERSAL POR ACOPLE UNIVERSAL HD D=6"=2 UN (Suministro e instalación) | UN | 2482025 | REDES ACUEDUCTO | REDES ACUEDUCTO | Actualización 2025-I Fase II + M.O. 2026
| 8745 | CAMARA TIPO "D" TELECOMUNICACIONES UNE - EPM (Dimensiones internas L=1.90 m, B=1,06m, A=1.60 m) (Incluye base, muros en bloque, cubierta, aro-base y aro-tapa. Suministro y construcción) | UN | 4164168 | REDES TELEFONICAS / DATOS | RED TELEFONICA COLOMBIA TELECOMUNICACIONES | Actualización 2025-I Fase II + M.O. 2026
| 8746 | CÁMARA TIPO "2F" TELECOMUNICACIONES UNE - EPM (Dimensiones internas L=1.50 m, B=0,56m, A=0.90 m) (Incluye base, muros en ladrillo, cubierta, aro-base y aro-tapa. Suministro y construcción) | UN | 1334418 | REDES TELEFONICAS / DATOS | RED TELEFONICA COLOMBIA TELECOMUNICACIONES | Actualización 2025-I Fase II + M.O. 2026
| 8747 | CÁMARA TIPO "F" TELECOMUNICACIONES UNE - EPM (Dimensiones internas L=0.69 m, B=0,56m, A=0.81 m) (Incluye base, muros en ladrillo, cubierta, aro-base y aro-tapa. Suministro y construcción) | UN | 863227 | REDES TELEFONICAS / DATOS | RED TELEFONICA COLOMBIA TELECOMUNICACIONES | Actualización 2025-I Fase II + M.O. 2026
| 8748 | TEE PE TERMOFUSIÓN 6"X6" (Incluye suministro e instalación) | UN | 654756 | REDES ALCANTARILLADO / DRENAJE | REDES ALCANTARILLADO / DRENAJE | Actualización 2025-I Fase II + M.O. 2026
| 8749 | REDUCCIÓN CONCÉNTRICA PE TERMOFUSIÓN 6"X4" (Incluye suministro e instalación) | UN | 235296 | REDES ALCANTARILLADO / DRENAJE | REDES ALCANTARILLADO / DRENAJE | Actualización 2025-I Fase II + M.O. 2026
| 8750 | TAPÓN HD EXTREMO JUNTA HIDRÁULICA D=12" (Suministro e instalación) | UN | 1581755 | REDES ACUEDUCTO | REDES ACUEDUCTO | Actualización 2025-I Fase II + M.O. 2026
| 8753 | BARRERA DE SEGURIDAD EN CONCRETO A-165 ( 53x60x150cm). (Suministro, transporte e Instalación). | UN | 177216 | SEÑALIZACIÓN | OTROS-SEÑALIZACIÓN | Actualización 2025-I Fase II + M.O. 2026
| 8754 | INSTALACIÓN BARRERA DE SEGURIDAD EN CONCRETO (A-165 - 53*60*150). (Instalación). | UN | 84220 | SEÑALIZACIÓN | OTROS-SEÑALIZACIÓN | Actualización 2025-I Fase II + M.O. 2026
| 8755 | INSTALACIÓN HITO DE 75cm DE ALTURA Y 8 cm DE DIAMETRO CON REFLECTIVOS DE COLOR AMARILLO. (Instalación). | UN | 39616 | SEÑALIZACIÓN | OTROS-SEÑALIZACIÓN | Actualización 2025-I Fase II + M.O. 2026
| 8756 | INSTALACIÓN SEGREGADOR BICICLETA (TACHÓN PLÁSTICO O CAUCHO ALTA RESISTENCIA COMO POLIPROPILENO DE ALTO IMPACTO, CON INSTALACIÓN ESTRUCTURA DE REFUERZO, ELEMENTOS REFLECTIVOS DE ALTA EFICIENCIA. TIPO TRANSMILENIO 40.5cmx15cmx8.5cm).(Instalación). | UN | 39616 | SEÑALIZACIÓN | OTROS-SEÑALIZACIÓN | Actualización 2025-I Fase II + M.O. 2026
| 8764 | ALQUILER DE DISPENSADOR PLÁSTICO DE TOALLAS TIPO Z_(Según Apéndice Bioseguridad Covid 19) | UN/MES | 4443 | GESTION SOCIAL | GESTION SOCIAL | Actualización 2025-I Fase II + M.O. Ley 2101 de 2021
| 8765 | ALQUILER DE MESA PLÁSTICA DE 0.72m x 0.72m x 0.72m_(Según Apéndice Bioseguridad Covid 19) | UN/MES | 8093 | GESTION SOCIAL | GESTION SOCIAL | Actualización 2025-I Fase II + M.O. Ley 2101 de 2021
| 8766 | ALQUILER DE TERMÓMETRO INFRARROJO PARA USO EN HUMANOS, LIBRE DE CONTACTO, IMPERMEABLE_(Según Apéndice Bioseguridad Covid 19) | UN/MES | 5858 | GESTION SOCIAL | GESTION SOCIAL | Actualización 2025-I Fase II + M.O. Ley 2101 de 2021
| 8768 | ALQUILER LAVAMANOS PORTÁTIL EN ACERO INOXIDABLE CON DOS TANQUES PARA AGUA LIMPIA Y RESIDUAL DE 20 LT C/U_ (Según Apéndice Bioseguridad Covid 19) | UN/MES | 82500 | GESTION SOCIAL | GESTION SOCIAL | Actualización 2025-I Fase II + M.O. Ley 2101 de 2021
| 8771 | ALQUILER CAMILLA EN FIBRA CON ARNÉS - INMOVILIZADOR Y SEÑAL. _(Según Apéndice Bioseguridad Covid 19) | UN/MES | 11850 | GESTION SOCIAL | GESTION SOCIAL | Actualización 2025-I Fase II + M.O. Ley 2101 de 2021
| 8772 | ALQUILER DE DISPENSADOR DE JABÓN, METÁLICO DE 1LT. _(Según Apéndice Bioseguridad Covid 19) | UN/MES | 7827 | GESTION SOCIAL | GESTION SOCIAL | Actualización 2025-I Fase II + M.O. Ley 2101 de 2021
| 8773 | PAQUETE DE ELEMENTOS PARA LIMPIEZA Y DESINFECCIÓN PARA 10 TRABAJADORES DE OBRA - HERRAMIENTAS-MAQUINARIA Y EQUIPO MENOR (INCLUYE ALCOHOL ANTISÉPTICO-70%, TOALLAS DE PAPEL PARA MANOS, JABÓN LIQUIDO PARA MANOS, GEL ANTIBACTERIAL, ALQUILER DE DISPENSADOR DE TOALLAS, ALQUILER DISPENSADOR METÁLICO DE JABÓN, ALQUILER LAVAMANOS PORTÁTIL ACERO INOX. INCLUYE AGUA) | UN/MES | 785384 | GESTION SOCIAL | GESTION SOCIAL | Actualización 2025-I Fase II + M.O. Ley 2101 de 2021
| 8774 | PAQUETE DE ELEMENTOS PARA LIMPIEZA Y DESINFECCIÓN PARA 10 TRABAJADORES DE CONSULTORÍA / INTERVENTORÍA (INCLUYE ALCOHOL ANTISÉPTICO-70%, TOALLAS DE PAPEL PARA MANOS, JABÓN LIQUIDO PARA MANOS, GEL ANTIBACTERIAL, ALQUILER DE DISPENSADOR DE TOALLAS, ALQUILER DISPENSADOR METÁLICO DE JABÓN) | UN/MES | 582884 | GESTION SOCIAL | GESTION SOCIAL | Actualización 2025-I Fase II + M.O. Ley 2101 de 2021
| 8775 | ALQUILER DE FUMIGADORA DE ESPALDA. ASPERSOR BOMBA MANUAL 20 LITROS. DESINFECCIÓN_ (Según Apéndice Bioseguridad Covid 19) INCLUYE MEZCLA AGUA-HIPOCLORITO 20 mml/LITRO | UN/MES | 53400 | GESTION SOCIAL | GESTION SOCIAL | Actualización 2025-I Fase II + M.O. Ley 2101 de 2021
| 8776 | CENEFA LINEAL EN LOSETA LISA BICAPA TIPO A51 (40 X 20 X 6) cm PARA FRANJA DE SEGURIDAD (Suministro, colocación y compactación con equipo manual. Incluye base en arena de nivelación e=4 cm y arena de sello) | ML | 34361 | ANDENES Y SARDINELES | PISOS EN ADOQUINES Y EN LOSETAS | Actualización 2025-I Fase II + M.O. 2026
| 8779 | ANGEO PLÁSTICO (Suministro e instalación) | M2 | 3823 | MOBILIARIO URBANO - ARBOLES Y GRAMAS | SIEMBRA DE ARBOLES Y GRAMA | Actualización 2025-I Fase II + M.O. 2026
| 8780 | ENROCADO EN PIEDRA PARTIDA CON DIÁMETROS DE 25 A 75 MM (Suministro y colocación) | M3 | 103996 | MOBILIARIO URBANO - ARBOLES Y GRAMAS | SIEMBRA DE ARBOLES Y GRAMA | Actualización 2025-I Fase II + M.O. 2026
| 8781 | TEE PE100 PN16 TERMOFUSIÓN 12"X6" (Incluye suministro e instalación) | UN | 3449286 | REDES ACUEDUCTO | REDES ACUEDUCTO | Actualización 2025-I Fase II + M.O. 2026
| 8782 | TRAGANTE CÚPULA CONCÉNTRICA DE 8"x 6" EN ALUMINIO (Incluye suministro e instalación) | UN | 148724 | REDES ACUEDUCTO | REDES ACUEDUCTO | Actualización 2025-I Fase II + M.O. 2026
| 8785 | EMPATE ORTOGONAL PVC - PVC 3"X3" SEGÚN NORMA NS-023, INCLUYE SUMINISTRO E INSTALACIÓN DE TUBERÍA PVC D=3" U.M RDE 21=1 ML, TEE HD EL 3"X3"=1 UN, UZ U.M PVC D=3"=2 UN, UR U.M PVC D=3"=1 UN (Suministro e instalación) | UN | 644752 | REDES ACUEDUCTO | REDES ACUEDUCTO | Actualización 2025-I Fase II + M.O. 2026
| 8786 | EMPATE DE TUBERÍA EN PVC A HG 8" LINEAL TIPO B SEGÚN NORMA NS-023, INCLUYE TUBERÍA PVC D=8" U.M RDE 21=1 ML, UR HD D=8"=1 UN, UZ PVC D=8"=1 UN (Suministro e instalación) | UN | 1120482 | REDES ACUEDUCTO | REDES ACUEDUCTO | Actualización 2025-I Fase II + M.O. 2026
| 8787 | EMPATE ORTOGONAL PVC - HG 8"X8" SEGÚN NORMA NS-023, INCLUYE SUMINISTRO E INSTALACIÓN DE TUBERÍA PVC D=8" U.M RDE 21=1 ML, TEE HD 8"X8" PARA PVC=1 UN, UR U.M PVC D=8"=1 UN, UZ U.M PVC D=8"=1 UN, UD HD D=8"=2 UN (Suministro e instalación) | UN | 3466876 | REDES ACUEDUCTO | REDES ACUEDUCTO | Actualización 2025-I Fase II + M.O. 2026
| 8788 | EMPATE ORTOGONAL PVC - AC 8"X8" SEGÚN NORMA NS-023, INCLUYE SUMINISTRO E INSTALACIÓN DE TUBERÍA PVC D=8" U.M RDE 21=1 ML, TEE HD 8"X8" PARA PVC=1 UN, UR U.M PVC D=8"=1 UN, UZ U.M PVC D=8"=1 UN, UD HD D=8"=2 UN (Suministro e instalación) | UN | 3466876 | REDES ACUEDUCTO | REDES ACUEDUCTO | Actualización 2025-I Fase II + M.O. 2026
| 8789 | ABONO ORGÁNICO COMPOST (Incluye suministro, transporte y extendido manual) | M3 | 11901745 | MOBILIARIO URBANO - ARBOLES Y GRAMAS | SIEMBRA DE ARBOLES Y GRAMA | Actualización 2025-I Fase II + M.O. 2026
| 8791 | REJA TIPO PASARELA FUNDICIÓN CLASE DE CARGA C250, Ancho=323 mm (Incluye suministro e instalación) | ML | 885595 | ACTIVIDADES CONSERVACIÓN | ACTIVIDADES CONSERVACIÓN | Actualización 2025-I Fase II + M.O. 2026
| 8792 | TUBERÍA PVC SANITARIA D=10" TIPO U.S. (Incluye suministro e instalación) | ML | 242305 | REDES ALCANTARILLADO / DRENAJE | REDES ALCANTARILLADO / DRENAJE | Actualización 2025-I Fase II + M.O. 2026
| 8793 | TEE PVC SANITARIA D=6" (Incluye suministro e instalación) | UN | 260514 | REDES ALCANTARILLADO / DRENAJE | REDES ALCANTARILLADO / DRENAJE | Actualización 2025-I Fase II + M.O. 2026
| 8799 | VÁLVULA CHEQUE O ANTIRETORNO DE 2" CLASE 300 (Incluye suministro e instalación). | UN | 441234 | REDES ACUEDUCTO | REDES ACUEDUCTO | Actualización 2025-I Fase II + M.O. 2026
| 8827 | RECUBRIMIENTO EPÓXICO DE DOS COMPONENTES, CON ALTA RESISTENCIA AL ATAQUE QUÍMICO Y MECÁNICO EN LOS MUROS INTERNOS DE LOS CÁRCAMOS (DOS CAPAS DE 0.15mm C/U). Suministro e instalación. | M2 | 115782 | CONCRETO Y ACERO PARA ESTRUCTURAS | PINTURA PARA ESTRUCTURAS | Actualización 2025-I Fase II + M.O. 2026
| 8830 | MANTENIMIENTO RUTINARIO TRONCALES MALLA VIAL URBANA EN CONCRETO ASFÁLTICO | M2 | 42650 | ACTIVIDADES CONSERVACIÓN | ACTIVIDADES CONSERVACIÓN | Actualización 2025-I Fase II + M.O. 2026
| 8831 | MANTENIMIENTO RUTINARIO MALLA VIAL ARTERIAL URBANA EN CONCRETO ASFÁLTICO | M2 | 40043 | ACTIVIDADES CONSERVACIÓN | ACTIVIDADES CONSERVACIÓN | Actualización 2025-I Fase II + M.O. 2026
| 8832 | MANTENIMIENTO RUTINARIO MALLA VIAL INTERMEDIA URBANA EN CONCRETO ASFÁLTICO | M2 | 13617 | ACTIVIDADES CONSERVACIÓN | ACTIVIDADES CONSERVACIÓN | Actualización 2025-I Fase II + M.O. 2026
| 8833 | MANTENIMIENTO RUTINARIO MALLA VIAL LOCAL URBANA EN CONCRETO ASFÁLTICO | M2 | 17069 | ACTIVIDADES CONSERVACIÓN | ACTIVIDADES CONSERVACIÓN | Actualización 2025-I Fase II + M.O. 2026
| 8834 | MANTENIMIENTO RUTINARIO MALLA VIAL RURAL NO PRINCIPAL EN CONCRETO ASFÁLTICO | M2 | 11494 | ACTIVIDADES CONSERVACIÓN | ACTIVIDADES CONSERVACIÓN | Actualización 2025-I Fase II + M.O. 2026
| 8835 | MANTENIMIENTO RUTINARIO MALLA VIAL RURAL PRINCIPAL EN CONCRETO ASFÁLTICO | M2 | 13642 | ACTIVIDADES CONSERVACIÓN | ACTIVIDADES CONSERVACIÓN | Actualización 2025-I Fase II + M.O. 2026
| 8951 | TAPA INICIO / FINAL PARA SARDINEL DE DRENAJE RD 200 H33 (Suministro e Instalación) | UN | 510365 | REDES ALCANTARILLADO / DRENAJE | REDES ALCANTARILLADO / DRENAJE | Actualización 2025-I Fase II + M.O. 2026
| 8953 | BARANDA METALICA M-82 PREFABRICADA MOV. REDUCIDA BORDE DE VIA (Incluye dados de concreto 3000psi grava común de 0.20 x 0.20m y recubrimiento en epóxico y esmalte uretano). Suministro e Instalación | ML | 615989 | CONCRETO Y ACERO PARA ESTRUCTURAS | ESTRUCTURAS EN ACERO | Actualización 2025-I Fase II + M.O. 2026
| 8955 | BARANDA METALICA M-82 PREFABRICADA MOV. REDUCIDA ACCESO A PREDIOS (Incluye recubrimiento en epóxico y esmalte uretano). Suministro e Instalación | ML | 587559 | CONCRETO Y ACERO PARA ESTRUCTURAS | ESTRUCTURAS EN ACERO | Actualización 2025-I Fase II + M.O. 2026
| 8958 | BLOQUE DE CEMENTO MACIZO PEATONAL COLORES 20X20X6cm (Suministro e Instalación. Arena de sello, corte de adoquin y emboquillado) | M2 | 123642 | ANDENES Y SARDINELES | PISOS EN ADOQUINES Y EN LOSETAS | Actualización 2025-I Fase II + M.O. 2026
| 8960 | ALQUILER DE LAVAMANOS PORTATIL DE PEDAL TIPO MANOS LIBRES | UN/MES | 82343 | GESTION SOCIAL | GESTION SOCIAL | Actualización 2025-I Fase II + M.O. Ley 2101 de 2021
| 8961 | ALQUILER DE TERMOMETRO DIGITAL, INFRAROJO PARA USO EN HUMANOS, LIBRE DE CONTACTO, IMPERMEABLE. (INCLUYE CALIBRACION) | UN/MES | 74862 | GESTION SOCIAL | GESTION SOCIAL | Actualización 2025-I Fase II + M.O. Ley 2101 de 2021
| 8962 | ALQUILER DE DISPENSADOR DE JABÓN LÍQUIDO O GEL ANTIBACTERIAL - ALCOHOL, CON PEDAL METÁLICO | UN/MES | 7200 | GESTION SOCIAL | GESTION SOCIAL | Actualización 2025-I Fase II + M.O. Ley 2101 de 2021
| 8963 | ALQUILER DE DISPENSADOR PLÁSTICO DE TOALLAS DE PAPEL | UN/MES | 4443 | GESTION SOCIAL | GESTION SOCIAL | Actualización 2025-I Fase II + M.O. Ley 2101 de 2021
| 8964 | PAQUETE DE ELEMENTOS PARA LIMPIEZA Y DESINFECCIÓN PARA 10 TRABAJADORES EN OBRA (INCLUYE ALCOHOL, TOALLAS DE PAPEL, JABON LIQUIDO, GEL ANTIBACTERIAL, SUMINISTRO AGUA PARA EL LAVAMANOS) | UN/MES | 657188 | GESTION SOCIAL | GESTION SOCIAL | Actualización 2025-I Fase II + M.O. Ley 2101 de 2021
| 8965 | RECOLECCION, TRANSPORTE Y DISPOSICION DE RESIDUOS LÍQUIDOS PROVENIENTES DE LAVAMANOS PORTATILES. (INCLUYE EQUIPO DE SUCCIÓN) | M3 | 371137 | GESTION SOCIAL | GESTION SOCIAL | Actualización 2025-I Fase II + M.O. Ley 2101 de 2021
| 8966 | ALQUILER DE BOTIQUIN TIPO B DOTADO PORTATIL | UN/MES | 29093 | GESTION SOCIAL | GESTION SOCIAL | Actualización 2025-I Fase II + M.O. Ley 2101 de 2021
| 8970 | CAJILLA PLASTICA Y TAPA EN POLIPROPILENO PARA MEDIDOR. SUMINISTRO E INSTALACION | UN | 421286 | REDES ACUEDUCTO | REDES ACUEDUCTO | Actualización 2025-I Fase II + M.O. 2026
| 8972 | AFOROS DE TRANSITO (MOTORIZADOS Y NO MOTORIZADOS) A PARTIR DE CAPTURA DE VIDEO. Incluye digitación y entrega de base de datos en archivo Excel. Captura día hábil y no hábil, con sus respectivos movimientos. Incluye todos los costos directos e indirectos. | HR | 251285 | ANÁLISIS AUXILIARES | TARIFAS DE EVALUACIÓN Y DIAGNÓSTICO | Actualización 2025-I Fase II + M.O. Ley 2101 de 2021
| 9030 | CONSTRUCCION DE CAJA DE INSPECCIÓN PARA ALUMBRADO PUBLICO Y ACOMETIDAS EN BAJA NORMA CODENSA CS 274 (Norma 2018-2019) (Incluye concreto de base, muro de espesor 0.15m, pañete, recebo común, concreto para viga de soporte de marco y marco y tapa. No incluye tuberia). Medidas Externas: 0.90 x 0.90m. Medidas Internas: 0.60 x 0.60m. Altura total: 1.376m | UN | 1205404 | REDES ELECTRICAS | RED ELECTRICA CODENSA | Actualización 2025-I Fase II + M.O. 2026
| 9031 | CONSTRUCCION DE CAJA DE INSPECCIÓN SENCILLA PARA CANALIZACION EN M.T. Y B.T. NORMA CODENSA CS 275 (Norma 2018-2019) (Incluye concreto de base, muros de espesor 0.25m, pañete, recebo comun, concreto para viga de soporte de marco y marco y tapa. No incluye tuberia). Medidas Externas: 1.690mX1.1900m. Medidas Internas: 1.190m X0.690m Altura total: 1.85m | UN | 2308832 | REDES ELECTRICAS | RED ELECTRICA CODENSA | Actualización 2025-I Fase II + M.O. 2026
| 9032 | CONSTRUCCION DE CAJA DE INSPECCION DOBLE PARA CANALIZACION DE M.T. Y B.T. TIPO CS 276 (Norma 2018) (Incluye concreto de base, muro de espesor 0.25m, pañete, recebo comun, escalera de gato, concreto para viga de soporte de marco y marco y tapa. No incluye tuberia). Medidas Externas: 1.69 x 1.99m. Medidas Internas: 1.19 x 1.49m. Altura total: 1.85m | UN | 3791721 | REDES ELECTRICAS | RED ELECTRICA CODENSA | Actualización 2025-I Fase II + M.O. 2026
| 9033 | CONSTRUCCIÓN DE CAJA DE INSPECCION TRIPLE PARA CANALIZACION DE M.T. TIPO CS 277 (Norma 2018) (Incluye concreto de base, muro de espesor 0.25m, pañete, recebo comun, concreto para viga de soporte de marco y marco y tapa. No incluye tuberia). Medidas Externas: 1.69 x 2.79m. Medidas Internas: 1.19 x 2.29m. Altura total: 1.85m. | UN | 5057254 | REDES ELECTRICAS | RED ELECTRICA CODENSA | Actualización 2025-I Fase II + M.O. 2026
| 9034 | CONSTRUCCION DE CAJA DE INSPECCIÓN TIPO VEHICULAR NORMA CODENSA CS 280 (Norma 2018) (Incluye concreto de base, muro de espesor 0.25m, pañete, recebo comun, concreto para viga de soporte de marco y marco y tapa. No incluye tuberia) Medidas Externas: 2.00 x 2.00m. Medidas Internas: 1.50 x 1.50m. ALTURA LIBRE 1.80 M | UN | 4986122 | REDES ELECTRICAS | RED ELECTRICA CODENSA | Actualización 2025-I Fase II + M.O. 2026
| 9035 | CONSTRUCCION DE CAJA DE INSPECCION PARA ALOJAR SECCIONADOR DE MANIOBRA EN MEDIA TENSION NORMA CODENSA CS290 (Norma 2018-2019) (Incluye concreto de base, muro de espesor 0.25m, pañete, recebo comun, escalera de gato, concreto para viga de soporte de marco y marco y tapa. No incluye tuberia). Medidas Externas: 2.50 x 2.00m. Medidas Internas: 2.00 x 1.50 m. Altura Total: 1.85m | UN | 8158962 | REDES ELECTRICAS | RED ELECTRICA CODENSA | Actualización 2025-I Fase II + M.O. 2026
| 9042 | DESMONTE DE BARRERAS METÁLICAS (A TODO COSTO) | ML | 87871 | PUENTES | PUENTES | Actualización 2025-I Fase II + M.O. 2026
| 9045 | DESMONTE Y MONTAJE DE DUCTERÍA EMT EXISTENTE INCLUYE MANO DE OBRA NO INCLUYE MATERIALES | ML | 10395 | DEMOLICIONES | DEMOLICIONES | Actualización 2025-I Fase II + M.O. 2026
| 9046 | DESMONTE Y MONTAJE DE CAJAS ELÉCTRICAS METÁLICAS EXISTENTES INCLUYE MANO DE OBRA NO INCLUYE MATERIALES | UN | 38372 | DEMOLICIONES | DEMOLICIONES | Actualización 2025-I Fase II + M.O. 2026
| 9047 | DESMONTE Y MONTAJE DE LUMINARIAS EXISTENTES INCLUYE MANO DE OBRA NO INCLUYE MATERIALES | UN | 109203 | DEMOLICIONES | DEMOLICIONES | Actualización 2025-I Fase II + M.O. 2026
| 9048 | DESMONTE Y MONTAJE DE CABLE EXISTENTE INCLUYE MANO DE OBRA NO INCLUYE MATERIALES | ML | 5198 | DEMOLICIONES | DEMOLICIONES | Actualización 2025-I Fase II + M.O. 2026
| 9052 | ANCLAJE EPÓXICO DE VARILLA DE 1-1/4'' SUMINSITRO E INSTALACIÓN, INCLUYE LA DETENCIÓN DE REFUERZO PARA LA PERFORACIÓN, LA PERFORACIÓN, LIMPIEZA DE LA PERFORACIÓN CON EL CHORRO DE AIRE, SUMINISTRO DE MATERIALES (RELLENO EPÓXICO ET O EQUIVALENTE, BROCAS), EQUIPOS, TRANSPORTES, MANEJO, ALMACENAMIENTO, MANEJO DE DESPERDICIOS, MANO DE OBRA. | CM.PER | 3556 | CONCRETO Y ACERO PARA ESTRUCTURAS | ESTRUCTURAS EN ACERO | Actualización 2025-I Fase II + M.O. 2026
| 9055 | SUMINISTRO Y APLICACIÓN DE UNA CAPA DE ANTICORROSIVO DE 3 MILS DE ESPESOR DE PELÍCULA SECA IMPRIMANTE EPÓXICO, PREVIA PREPARACIÓN DE LA SUPERFICIE MEDIANTE LIMPIEZA MANUAL O MECÁNICA, SEGÚN LAS NORMAS SSPC-SP2 | ML | 19113 | CONCRETO Y ACERO PARA ESTRUCTURAS | PINTURA PARA ESTRUCTURAS | Actualización 2025-I Fase II + M.O. 2026
| 9056 | BARRERA METALICA PARA PUENTE PEATONAL - INCLUYE SUMINISTRO E INSTALACION | ML | 769886 | PUENTES | PUENTES PEATONALES | Actualización 2025-I Fase II + M.O. 2026
| 9058 | MANTENIMIENTO PERIÓDICO - MEJORAMIENTO DE LA SUPERFICIE EXISTENTE CON FRESADO ESTABILIZADO AL 5% CON EMULSIÓN CRL-1 | M2 | 137080 | ACTIVIDADES CONSERVACIÓN | ACTIVIDADES CONSERVACIÓN | Actualización 2025-I Fase II + M.O. 2026
| 9072 | LOSA DE CONCRETO MR45 ACELERADO A 7 DIAS (Suministro, Formaleteado, Colocación y Acabado. No Incluye Acero, Curado, Juntas) VIA TEXTURIZADA | M3 | 957315 | CONCRETO Y ACERO PARA ESTRUCTURAS | CONCRETO PARA ESTRUCTURAS | Actualización 2025-I Fase II + M.O. 2026
| 9075 | SUMINISTRO E INSTALACIÓN DE REDUCCIÓN EN ACERO Ø 20" x 16" CON ESPIGO Ø 20" Y CAMPANA Ø 16, REVESTIDA INTERIOR Y EXTERIOR CON MORTERO CEMENTO. L= 0,58m PRESIÓN DE TRABAJO= 150 PSI | UN | 3133739 | REDES ACUEDUCTO | REDES ACUEDUCTO | Actualización 2025-I Fase II + M.O. 2026
| 9076 | CODO EN ACERO Ø24" ENTRE 67 1/2° Y 90° JUNTA ESPIGO Y CAMPANA, CON EMPAQUE DE CAUCHO, CON REVEST.INT. Y RECUBR. EXT. EN MORTERO DE CEMENTO. L= 1.65m x 1.65m PRESIÓN DE TRABAJO 150PSI. SUMINISTRO E INSTALACIÓN | UN | 11133827 | REDES ACUEDUCTO | REDES ACUEDUCTO | Actualización 2025-I Fase II + M.O. 2026
| 9077 | TAPÓN DE ACERO 16" SOLDADO (INCLUYE SUMINISTRO E INSTALACIÓN) | UN | 839957 | REDES ACUEDUCTO | REDES ACUEDUCTO | Actualización 2025-I Fase II + M.O. 2026
| 9087 | JUNTA DE DILATACION ELASTOMÉRICA MOVIMIENTO 160 MM (+/- 80 MM) (INCLUYE SUMINISTRO, INSTALACIÓN Y ELEMENTOS PARA ANCLAJES). | ML | 4003131 | PAVIMENTOS | JUNTAS PARA PAVIMENTOS | Actualización 2025-I Fase II + M.O. 2026
| 9088 | JUNTA DE DILATACION ELASTOMÉRICA MOVIMIENTO 230 MM (+/- 115 MM) (INCLUYE SUMINISTRO, INSTALACIÓN Y ELEMENTOS PARA ANCLAJES). | ML | 7182819 | PAVIMENTOS | JUNTAS PARA PAVIMENTOS | Actualización 2025-I Fase II + M.O. 2026
| 9094 | VIGA CABEZAL EN CONCRETO DE 5000 PSI GRAVA COMÚN PREMEZCLADO (INCLUYE SUMINISTRO, FORMALETEO, BOMBEO CON AUTOBOMBA Y CURADO. NO INCLUYE REFUERZO) | M3 | 1102333 | CONCRETO Y ACERO PARA ESTRUCTURAS | CONCRETO PARA ESTRUCTURAS | Actualización 2025-I Fase II + M.O. 2026
| 9095 | PLACA DE APROXIMACIÓN PARA PUENTE VEHICULAR EN CONCRETO DE 5000 PSI GRAVA COMÚN (PREMEZCLADO. INCLUYE SUMIN., FORMALETEO, CURADO Y COLOCACIÓN. NO INCL. REFUERZO). | M3 | 841279 | CONCRETO Y ACERO PARA ESTRUCTURAS | CONCRETO PARA ESTRUCTURAS | Actualización 2025-I Fase II + M.O. 2026
| 9096 | VIGA DIAFRAGMA EN CONCRETO DE 5000 PSI GRAVA COMÚN PREMEZCLADO (INCLUYE SUMINISTRO, FORMALETEO, BOMBEO CON AUTOBOMBA Y CURADO. NO INCLUYE REFUERZO) | M3 | 1258469 | CONCRETO Y ACERO PARA ESTRUCTURAS | CONCRETO Y ACERO PARA ESTRUCTURAS | Actualización 2025-I Fase II + M.O. 2026
| 9097 | Conteo cualitativo y cuantitativo de fitolitos en las muestras de suelo, interpretando y reconstruyendo el contexto arqueobótanico. Incluye informe. | UN | 2320500 | ARQUEOLOGÍA | ARQUEOLOGÍA | Actualización 2025-I Fase II + M.O. Ley 2101 de 2021
| 9098 | Datación por Carbono 14 y extracción de colageno oseo. Incluye transporte aereo de muestra desde Bogota hasta Ciudad de Mexico. Incluye informe. | UN | 5048618 | ARQUEOLOGÍA | ARQUEOLOGÍA | Actualización 2025-I Fase II + M.O. Ley 2101 de 2021
| 9099 | Elaboración, digitalización y descripción de sección delgada de fragmento ceramica. Incluye informe. | UN | 1433935 | ARQUEOLOGÍA | ARQUEOLOGÍA | Actualización 2025-I Fase II + M.O. Ley 2101 de 2021
| 9100 | Prueba de carga estatica en Pilote hasta 100 Ton. ASTM D1143-07. Incluye Transporte de Equipos | UN | 19499839 | PUENTES | PRUEBAS DE CARGA | Actualización 2025-I Fase II + M.O. Ley 2101 de 2021
| 9101 | Analisis Bioantropologico de restos oseos humanos, cuarteta basica , informe y base de datos detallada. (Incluye limpieza, registro fotográfico e informe detallado). | UN | 2750000 | ARQUEOLOGÍA | ARQUEOLOGÍA | Actualización 2025-I Fase II + M.O. Ley 2101 de 2021
| 9109 | CONCRETO 2000 PSI GRAVA COMÚN 14 MPA (140 Kg/Cm2) PARA SOLADOS (PREMEZCLADO. INCLUYE SUMINISTRO Y COLOCACIÓN). | M3 | 634226 | CONCRETO Y ACERO PARA ESTRUCTURAS | CONCRETO PARA ESTRUCTURAS | Actualización 2025-I Fase II + M.O. 2026
| 9122 | PINTURA SOBRE ESTRUCTURA METÁLICA GALVANIZADA. INCLUYE LIMPIEZA SSPC-SP10, BARRERA EPOXICA e=3mils, ACABADO URETANO e=3mils | KG | 5767 | CONCRETO Y ACERO PARA ESTRUCTURAS | PINTURA PARA ESTRUCTURAS | Actualización 2025-I Fase II + M.O. 2026
| 9129 | PAQUETE DE ELEMENTOS PARA LIMPIEZA Y DESINFECCIÓN PARA 10 TRABAJADORES DE CONSULTORÍA / INTERVENTORÍA (INCLUYE ALCOHOL ANTISÉPTICO-70%, TOALLAS DE PAPEL PARA MANOS, JABÓN LIQUIDO PARA MANOS, GEL ANTIBACTERIAL, ALQUILER DE DISPENSADOR DE TOALLAS, ALQUILER DISPENSADOR METÁLICO DE JABÓN)._(Según Apéndice Bioseguridad Covid 19_V1) | UN/MES | 483319 | ELEMENTOS DE BIOSEGURIDAD SEGÚN APÉNDICE | ELEMENTOS DE BIOSEGURIDAD SEGÚN APÉNDICE | Actualización 2025-I Fase II + M.O. Ley 2101 de 2021
| 9130 | PAQUETE DE ELEMENTOS PARA LIMPIEZA Y DESINFECCIÓN PARA 10 TRABAJADORES DE OBRA - HERRAMIENTAS-MAQUINARIA Y EQUIPO MENOR (INCLUYE ALCOHOL ANTISÉPTICO-70%, TOALLAS DE PAPEL PARA MANOS, JABÓN LIQUIDO PARA MANOS, GEL ANTIBACTERIAL, ALQUILER DE DISPENSADOR DE TOALLAS, ALQUILER DISPENSADOR METÁLICO DE JABÓN, ALQUILER LAVAMANOS PORTÁTIL ACERO INOX. INCLUYE AGUA)_(Según Apéndice Bioseguridad Covid 19_V1) | UN/MES | 672647 | ELEMENTOS DE BIOSEGURIDAD SEGÚN APÉNDICE | ELEMENTOS DE BIOSEGURIDAD SEGÚN APÉNDICE | Actualización 2025-I Fase II + M.O. Ley 2101 de 2021
| 9131 | PAQUETE DE ELEMENTOS PARA LIMPIEZA Y DESINFECCIÓN PARA 10 TRABAJADORES EN OBRA (INCLUYE ALCOHOL, TOALLAS DE PAPEL, JABON LIQUIDO, GEL ANTIBACTERIAL, SUMINISTRO AGUA PARA EL LAVAMANOS)._(Según Apéndice Bioseguridad Covid 19_V2) | UN/MES | 571431 | ELEMENTOS DE BIOSEGURIDAD SEGÚN APÉNDICE | ELEMENTOS DE BIOSEGURIDAD SEGÚN APÉNDICE | Actualización 2025-I Fase II + M.O. Ley 2101 de 2021
| 9132 | RECOLECCION, TRANSPORTE Y DISPOSICION DE RESIDUOS LÍQUIDOS PROVENIENTES DE LAVAMANOS PORTATILES. (INCLUYE EQUIPO DE SUCCIÓN)_(Según Apéndice Bioseguridad Covid 19_V2) | M3 | 311880 | ELEMENTOS DE BIOSEGURIDAD SEGÚN APÉNDICE | ELEMENTOS DE BIOSEGURIDAD SEGÚN APÉNDICE | Actualización 2025-I Fase II + M.O. Ley 2101 de 2021
| 9133 | ALQUILER CAMILLA FÉRULA ESPINAL LARGA - FEL PARA ADULTO (POLIETILENO). INCLUYE ARNES TIPO ARAÑA CON SECCIONES REFLECTIVAS ._(Según Apéndice Bioseguridad Covid 19_V1 y V2) | UN/MES | 9959 | ELEMENTOS DE BIOSEGURIDAD SEGÚN APÉNDICE | ELEMENTOS DE BIOSEGURIDAD SEGÚN APÉNDICE | Actualización 2025-I Fase II + M.O. Ley 2101 de 2021
| 9134 | ALQUILER CARPA VESTIER 2.0M X 2.0M CON ESTRUCTURA, TECHO Y LATERALES EN LONA._(Según Apéndice Bioseguridad Covid 19_V1 y V2) | UN/MES | 143032 | ELEMENTOS DE BIOSEGURIDAD SEGÚN APÉNDICE | ELEMENTOS DE BIOSEGURIDAD SEGÚN APÉNDICE | Actualización 2025-I Fase II + M.O. Ley 2101 de 2021
| 9135 | ALQUILER DE DISPENSADOR DE JABÓN LÍQUIDO O GEL ANTIBACTERIAL - ALCOHOL, CON PEDAL METÁLICO_(Según Apéndice Bioseguridad Covid 19_V2) | UN/MES | 6051 | ELEMENTOS DE BIOSEGURIDAD SEGÚN APÉNDICE | ELEMENTOS DE BIOSEGURIDAD SEGÚN APÉNDICE | Actualización 2025-I Fase II + M.O. Ley 2101 de 2021
| 9136 | ALQUILER DE DISPENSADOR DE JABÓN, METÁLICO DE 1LT. _(Según Apéndice Bioseguridad Covid 19_V1) | UN/MES | 4406 | ELEMENTOS DE BIOSEGURIDAD SEGÚN APÉNDICE | ELEMENTOS DE BIOSEGURIDAD SEGÚN APÉNDICE | Actualización 2025-I Fase II + M.O. Ley 2101 de 2021
| 9137 | ALQUILER DE DISPENSADOR PLÁSTICO DE TOALLAS DE PAPEL_(Según Apéndice Bioseguridad Covid 19_V2) | UN/MES | 3734 | ELEMENTOS DE BIOSEGURIDAD SEGÚN APÉNDICE | ELEMENTOS DE BIOSEGURIDAD SEGÚN APÉNDICE | Actualización 2025-I Fase II + M.O. Ley 2101 de 2021
| 9138 | ALQUILER DE DISPENSADOR PLÁSTICO DE TOALLAS TIPO Z_(Según Apéndice Bioseguridad Covid 19_V1) | UN/MES | 3734 | ELEMENTOS DE BIOSEGURIDAD SEGÚN APÉNDICE | ELEMENTOS DE BIOSEGURIDAD SEGÚN APÉNDICE | Actualización 2025-I Fase II + M.O. Ley 2101 de 2021
| 9139 | ALQUILER DE FUMIGADORA DE ESPALDA. ASPERSOR BOMBA MANUAL 20 LITROS. DESINFECCIÓN INCLUYE MEZCLA AGUA-HIPOCLORITO 20 mml/LITRO._(Según Apéndice Bioseguridad Covid 19_V1 y V2) | UN/MES | 47122 | ELEMENTOS DE BIOSEGURIDAD SEGÚN APÉNDICE | ELEMENTOS DE BIOSEGURIDAD SEGÚN APÉNDICE | Actualización 2025-I Fase II + M.O. Ley 2101 de 2021
| 9140 | ALQUILER DE LAVAMANOS PORTATIL DE PEDAL TIPO MANOS LIBRES._(Según Apéndice Bioseguridad Covid 19_V2) | UN/MES | 69196 | ELEMENTOS DE BIOSEGURIDAD SEGÚN APÉNDICE | ELEMENTOS DE BIOSEGURIDAD SEGÚN APÉNDICE | Actualización 2025-I Fase II + M.O. Ley 2101 de 2021
| 9141 | ALQUILER DE MESA PLÁSTICA DE 0.72m x 0.72m x 0.72m._(Según Apéndice Bioseguridad Covid 19_V1 y V2) | UN/MES | 6801 | ELEMENTOS DE BIOSEGURIDAD SEGÚN APÉNDICE | ELEMENTOS DE BIOSEGURIDAD SEGÚN APÉNDICE | Actualización 2025-I Fase II + M.O. Ley 2101 de 2021
| 9142 | ALQUILER DE SILLA PLÁSTICA SIN BRAZOS._(Según Apéndice Bioseguridad Covid 19_V1 y V2) | UN/MES | 2554 | ELEMENTOS DE BIOSEGURIDAD SEGÚN APÉNDICE | ELEMENTOS DE BIOSEGURIDAD SEGÚN APÉNDICE | Actualización 2025-I Fase II + M.O. Ley 2101 de 2021
| 9143 | ALQUILER DE TERMOMETRO DIGITAL, INFRAROJO PARA USO EN HUMANOS, LIBRE DE CONTACTO, IMPERMEABLE. (INCLUYE CALIBRACION)._(Según Apéndice Bioseguridad Covid 19_V2) | UN/MES | 62910 | ELEMENTOS DE BIOSEGURIDAD SEGÚN APÉNDICE | ELEMENTOS DE BIOSEGURIDAD SEGÚN APÉNDICE | Actualización 2025-I Fase II + M.O. Ley 2101 de 2021
| 9144 | ALQUILER DE TERMÓMETRO INFRARROJO PARA USO EN HUMANOS, LIBRE DE CONTACTO, IMPERMEABLE_(Según Apéndice Bioseguridad Covid 19_V1) | UN/MES | 4923 | ELEMENTOS DE BIOSEGURIDAD SEGÚN APÉNDICE | ELEMENTOS DE BIOSEGURIDAD SEGÚN APÉNDICE | Actualización 2025-I Fase II + M.O. Ley 2101 de 2021
| 9145 | ALQUILER LAVAMANOS PORTÁTIL EN ACERO INOXIDABLE CON DOS TANQUES PARA AGUA LIMPIA Y RESIDUAL DE 20 LT C/U._(Según Apéndice Bioseguridad Covid 19_V1) | UN/MES | 69328 | ELEMENTOS DE BIOSEGURIDAD SEGÚN APÉNDICE | ELEMENTOS DE BIOSEGURIDAD SEGÚN APÉNDICE | Actualización 2025-I Fase II + M.O. Ley 2101 de 2021
| 9146 | ALQUILER DE ENTIBADO METALICO TIPO CAJON (E1A - E1B) (Incluye colocación y transporte) | M2 | 30710 | EXCAVACIONES | FORMALETAS, ENTIBADOS, ANDAMIOS Y ACCESORIOS | Actualización 2025-I Fase II + M.O. 2026
| 9147 | ALQUILER DE ENTIBADO METÁLICO TIPO DESLIZANTE (E2) (Incluye colocación y transporte) | M2 | 33559 | EXCAVACIONES | FORMALETAS, ENTIBADOS, ANDAMIOS Y ACCESORIOS | Actualización 2025-I Fase II + M.O. 2026
| 9148 | MALLA TEXTIL EN POLIESTER DE 2,8m X 7,0m CON SUBLIMACIÓN EN EL TOTAL DE LA SUPERFICIE Y REFUERZO EXTERNO EN REATA PARA TENSAR, Y OJALES EN REATA CADA 75cm. SUMINISTRO, INSTALACION Y TRANSPORTE.(CON VARA DE CORREDOR DE 14cm DE DIÁMETRO Y 4,00m DE ALTURA, ENTERRADO COMO MIN. 0.80, CON 1,50m., ENTRE VARAS) | UN | 1246744 | GESTION SOCIAL | GESTION SOCIAL | Actualización 2025-I Fase II + M.O. 2026
| 9149 | RECOLECCION, TRANSPORTE Y DISPOSICION DE RESIDUOS LÍQUIDOS PROVENIENTES DE LAVAMANOS PORTATILES. (INCLUYE EQUIPO DE SUCCIÓN)._(Según Apéndice Bioseguridad Covid 19_V3) | M3 | 311880 | ELEMENTOS DE BIOSEGURIDAD SEGÚN APÉNDICE | ELEMENTOS DE BIOSEGURIDAD SEGÚN APÉNDICE | Actualización 2025-I Fase II + M.O. Ley 2101 de 2021
| 9150 | ALQUILER DE DISPENSADOR PLÁSTICO DE TOALLAS TIPO Z_(Según Apéndice Bioseguridad Covid 19_V3) | UN/MES | 3734 | ELEMENTOS DE BIOSEGURIDAD SEGÚN APÉNDICE | ELEMENTOS DE BIOSEGURIDAD SEGÚN APÉNDICE | Actualización 2025-I Fase II + M.O. Ley 2101 de 2021
| 9151 | ALQUILER DE FUMIGADORA DE ESPALDA. ASPERSOR BOMBA MANUAL 20 LITROS. DESINFECCIÓN INCLUYE MEZCLA AGUA-HIPOCLORITO 20 mml/LITRO._(Según Apéndice Bioseguridad Covid 19_V3) | UN/MES | 47122 | ELEMENTOS DE BIOSEGURIDAD SEGÚN APÉNDICE | ELEMENTOS DE BIOSEGURIDAD SEGÚN APÉNDICE | Actualización 2025-I Fase II + M.O. Ley 2101 de 2021
| 9152 | ALQUILER DE LAVAMANOS PORTATIL DE PEDAL TIPO MANOS LIBRES._(Según Apéndice Bioseguridad Covid 19_V3) | UN/MES | 69196 | ELEMENTOS DE BIOSEGURIDAD SEGÚN APÉNDICE | ELEMENTOS DE BIOSEGURIDAD SEGÚN APÉNDICE | Actualización 2025-I Fase II + M.O. Ley 2101 de 2021
| 9153 | PAQUETE ELEMENTOS PARA LIMPIEZA Y DESINFECCIÓN PARA 10 TRABAJADORES EN OBRA (INCLUYE ALCOHOL GLICERINADO, TOALLAS DE PAPEL, JABON LIQUIDO, SUMINISTRO AGUA PARA EL LAVAMANOS). _(Según Apéndice Bioseguridad Covid 19_V3) | UN/MES | 434484 | ELEMENTOS DE BIOSEGURIDAD SEGÚN APÉNDICE | ELEMENTOS DE BIOSEGURIDAD SEGÚN APÉNDICE | Actualización 2025-I Fase II + M.O. Ley 2101 de 2021
| 9154 | ALQUILER DE DISPENSADOR DE JABÓN LÍQUIDO O ALCOHOL GLICERINADO, CON PEDAL METÁLICO._(Según Apéndice Bioseguridad Covid 19_V3) | UN/MES | 6051 | ELEMENTOS DE BIOSEGURIDAD SEGÚN APÉNDICE | ELEMENTOS DE BIOSEGURIDAD SEGÚN APÉNDICE | Actualización 2025-I Fase II + M.O. Ley 2101 de 2021
| 9322 | PISO EN POLIPROPILENO DE ALTO IMPACTO e: 25MM PARA TABLERO DE PUENTES PEATONALES TIPO TRANSMILENIO. INCLUYE SUMINISTRO, INSTALACIÓN Y TRANSPORTE | M2 | 1815285 | PUENTES | PUENTES PEATONALES | Actualización 2025-I Fase II + M.O. 2026
| 9323 | REPOSICIÓN DE PISO EN POLIPROPILENO DE ALTO IMPACTO e: 25MM PARA TABLERO DE PUENTES PEATONALES TIPO TRANSMILENIO. INCLUYE SUMINISTRO, INSTALACIÓN, TRANSPORTE A OBRA DE PISO EN POLIPROPILENO Y RETIRO PISO EXISTENTE EN ALUMINIO. NO INCLUYE TRANSPORTE NI DISPOSICIÓN FINAL DE ESCOMBROS | M2 | 2573293 | PUENTES | PUENTES PEATONALES | Actualización 2025-I Fase II + M.O. 2026
| 9324 | REPOSICIÓN DE PISO EN POLIPROPILENO DE ALTO IMPACTO e: 25MM PARA TABLERO DE PUENTES PEATONALES TIPO TRANSMILENIO. INCLUYE SUMINISTRO, INSTALACIÓN, TRANSPORTE A OBRA DE PISO EN POLIPROPILENO Y RETIRO PISO EXISTENTE EN PANELES PREFABRICADOS EN CONCRETO. NO INCLUYE TRANSPORTE NI DISPOSICIÓN FINAL DE ESCOMBROS | M2 | 2568472 | PUENTES | PUENTES PEATONALES | Actualización 2025-I Fase II + M.O. 2026
| 9325 | PISO EN POLIPROPILENO DE ALTO IMPACTO PARA ESCALERA DE PUENTES PEATONALES, ANCHO 38cm e=2cm. INCLUYE SUMINISTRO, INSTALACIÓN Y TRANSPORTE | ML | 937270 | PUENTES | PUENTES PEATONALES | Actualización 2025-I Fase II + M.O. 2026
| 9326 | REPOSICIÓN DE PISO EN POLIPROPILENO DE ALTO IMPACTO PARA ESCALERA DE PUENTES PEATONALES, ANCHO 38cm e=2cm. INCLUYE SUMINISTRO, INSTALACIÓN, SOPORTE PARA ANCLAJE, TRANSPORTE A OBRA DE PISO EN POLIPROPILENO Y RETIRO PISO EXISTENTE EN ALUMINIO.NO INCLUYE TRANSPORTE NI DISPOSICIÓN FINAL DE ESCOMBROS | ML | 1443970 | PUENTES | PUENTES PEATONALES | Actualización 2025-I Fase II + M.O. 2026
| 9327 | REPOSICIÓN DE PISO EN POLIPROPILENO DE ALTO IMPACTO PARA ESCALERA DE PUENTES PEATONALES, ANCHO 38cm e=2cm. INCLUYE SUMINISTRO, INSTALACIÓN, SOPORTE PARA ANCLAJE, TRANSPORTE A OBRA DE PISO EN POLIPROPILENO Y RETIRO PISO EXISTENTE EN PANELES PREFABRICADOS EN CONCRETO. NO INCLUYE TRANSPORTE NI DISPOSICIÓN FINAL DE ESCOMBROS | ML | 1442138 | PUENTES | PUENTES PEATONALES | Actualización 2025-I Fase II + M.O. 2026
| 9394 | TUBO EN ACERO Φ 24" CON EXTREMOS DE JUNTA ESPIGO / CAMPANA CON EMPAQUE DE CAUCHO, CON REVESTIMIENTO INTERIOR Y RECUBRIMIENTO EXTERIOR EN MORTERO DE CEMENTO. FABRICADO DE CONFORMIDAD CON LA NORMA AWWA C 200, MANUAL M11 DE LA AWWA Y NORMA NP-032 DE LA EAAB, A PARTIR DE LÁMINA ASTM A 36 DE ESPESOR E=3MM. L=6,0M. PRESIÓN DE TRABAJO = 150 PSI. (INCLUYE SUMINISTRO E INSTALACIÓN) | ML | 2100563 | REDES ACUEDUCTO | REDES ACUEDUCTO | Actualización 2025-I Fase II + M.O. 2026
| 9395 | TUBO EN ACERO Φ 24" CON EXTREMOS DE JUNTA ESPIGO / CAMPANA CON EMPAQUE DE CAUCHO, CON REVESTIMIENTO INTERIOR Y RECUBRIMIENTO EXTERIOR EN MORTERO DE CEMENTO. FABRICADO DE CONFORMIDAD CON LA NORMA AWWA C 200, MANUAL M11 DE LA AWWA Y NORMA NP-032 DE LA EAAB, A PARTIR DE LÁMINA ASTM A 36 DE ESPESOR E=6MM. L=6,0M. PRESIÓN DE TRABAJO HASTA 330 PSI. (INCLUYE SUMINISTRO E INSTALACIÓN) | ML | 2742721 | REDES ACUEDUCTO | REDES ACUEDUCTO | Actualización 2025-I Fase II + M.O. 2026
| 9396 | TUBO EN ACERO Φ 12" CON EXTREMOS DE JUNTA ESPIGO / CAMPANA CON EMPAQUE DE CAUCHO, CON REVESTIMIENTO INTERIOR Y RECUBRIMIENTO EXTERIOR EN MORTERO DE CEMENTO. FABRICADO DE CONFORMIDAD CON LA NORMA AWWA C 200, MANUAL M11 DE LA AWWA Y NORMA NP-032 DE LA EAAB, A PARTIR DE LÁMINA ASTM A 36. L=6,0M. PRESIÓN DE TRABAJO = 150 PSI. (INCLUYE SUMINISTRO E INSTALACIÓN). | ML | 863451 | REDES ACUEDUCTO | REDES ACUEDUCTO | Actualización 2025-I Fase II + M.O. 2026
| 9397 | TUBO EN ACERO Φ 12" CON EXTREMOS DE JUNTA ESPIGO / CAMPANA CON EMPAQUE DE CAUCHO, CON REVESTIMIENTO INTERIOR Y RECUBRIMIENTO EXTERIOR EN MORTERO DE CEMENTO. FABRICADO DE CONFORMIDAD CON LA NORMA AWWA C 200, MANUAL M11 DE LA AWWA Y NORMA NP-032 DE LA EAAB, A PARTIR DE LÁMINA ASTM A 36. L=6,0M. PRESIÓN DE TRABAJO = 250 PSI. (INCLUYE SUMINISTRO E INSTALACIÓN). | ML | 863451 | REDES ACUEDUCTO | REDES ACUEDUCTO | Actualización 2025-I Fase II + M.O. 2026
| 9398 | TUBO EN ACERO Φ 12" CON EXTREMOS DE JUNTA ESPIGO / CAMPANA CON EMPAQUE DE CAUCHO, CON REVESTIMIENTO INTERIOR Y RECUBRIMIENTO EXTERIOR EN MORTERO DE CEMENTO. FABRICADO DE CONFORMIDAD CON LA NORMA AWWA C 200, MANUAL M11 DE LA AWWA Y NORMA NP-032 DE LA EAAB, A PARTIR DE LÁMINA ASTM A 36. L=6,0M. PRESIÓN DE TRABAJO = 330 PSI. (INCLUYE SUMINISTRO E INSTALACIÓN). | ML | 932256 | REDES ACUEDUCTO | REDES ACUEDUCTO | Actualización 2025-I Fase II + M.O. 2026
| 9425 | TUBERIA EN ACERO Φ 30" CON EXTREMOS DE JUNTA ESPIGO / CAMPANA CON EMPAQUE DE CAUCHO, CON REVESTIMIENTO INTERIOR Y RECUBRIMIENTO EXTERIOR EN MORTERO DE CEMENTO. FABRICADO DE CONFORMIDAD CON LA NORMA AWWA C 200, MANUAL M11 DE LA AWWA Y NORMA NP-032 DE LA EAAB, A PARTIR DE LÁMINA ASTM A 36. L=6,0M. PRESIÓN DE TRABAJO = 150 PSI. (INCLUYE SUMINISTRO E INSTALACIÓN). | ML | 2696606 | REDES ACUEDUCTO | REDES ACUEDUCTO | Actualización 2025-I Fase II + M.O. 2026
| 9466 | PAQUETE ELEMENTOS PARA LIMPIEZA Y DESINFECCIÓN PARA 10 TRABAJADORES EN OBRA (INCLUYE ALCOHOL GLICERINADO, TOALLAS DE PAPEL, JABON LIQUIDO, SUMINISTRO AGUA PARA EL LAVAMANOS). _(Según Apéndice Bioseguridad Covid 19_V4) | UN/MES | 434484 | ELEMENTOS DE BIOSEGURIDAD SEGÚN APÉNDICE | ELEMENTOS DE BIOSEGURIDAD SEGÚN APÉNDICE | Actualización 2025-I Fase II + M.O. Ley 2101 de 2021
| 9467 | RECOLECCION, TRANSPORTE Y DISPOSICION DE RESIDUOS LÍQUIDOS PROVENIENTES DE LAVAMANOS PORTATILES. (INCLUYE EQUIPO DE SUCCIÓN)._(Según Apéndice Bioseguridad Covid 19_V4) | M3 | 311880 | ELEMENTOS DE BIOSEGURIDAD SEGÚN APÉNDICE | ELEMENTOS DE BIOSEGURIDAD SEGÚN APÉNDICE | Actualización 2025-I Fase II + M.O. Ley 2101 de 2021
| 9468 | ALQUILER DE LAVAMANOS PORTATIL DE PEDAL TIPO MANOS LIBRES._(Según Apéndice Bioseguridad Covid 19_V4) | UN/MES | 69196 | ELEMENTOS DE BIOSEGURIDAD SEGÚN APÉNDICE | ELEMENTOS DE BIOSEGURIDAD SEGÚN APÉNDICE | Actualización 2025-I Fase II + M.O. Ley 2101 de 2021
| 9469 | ALQUILER DE DISPENSADOR DE JABÓN LÍQUIDO O ALCOHOL GLICERINADO, CON PEDAL METÁLICO._(Según Apéndice Bioseguridad Covid 19_V4) | UN/MES | 6051 | ELEMENTOS DE BIOSEGURIDAD SEGÚN APÉNDICE | ELEMENTOS DE BIOSEGURIDAD SEGÚN APÉNDICE | Actualización 2025-I Fase II + M.O. Ley 2101 de 2021
| 9470 | ALQUILER DE DISPENSADOR PLÁSTICO DE TOALLAS TIPO Z_(Según Apéndice Bioseguridad Covid 19_V4) | UN/MES | 3734 | ELEMENTOS DE BIOSEGURIDAD SEGÚN APÉNDICE | ELEMENTOS DE BIOSEGURIDAD SEGÚN APÉNDICE | Actualización 2025-I Fase II + M.O. Ley 2101 de 2021
| 9563 | RETIRO DE TUBERIA DE CONCRETO Diámetro = 1,40m (Incluye cargue, retiro de material, transporte y disposición final de escombros en sitio autorizado). | ML | 164571 | REDES ALCANTARILLADO / DRENAJE | REDES ALCANTARILLADO / DRENAJE | Actualización 2025-I Fase II + M.O. 2026
| 9997 | NIVELACIÓN Y COMPACTACIÓN DE SUBRASANTE PARA ESPACIO PÚBLICO | M2 | 2781 | RELLENOS Y CAPAS GRANULARES | CAPAS GRANULARES | Actualización 2025-I Fase II + M.O. 2026
| 9998 | MEZCLA ASFÁLTICA EN CALIENTE MCCh25-A CON CEMENTO ASFÁLTICO MODIFICADO CON CAUCHO (SUMINISTRO, EXTENDIDO, NIVELACIÓN Y COMPACTACIÓN MECÁNICA) | M3 | 1556717 | PAVIMENTOS | PAVIMENTOS EN CONCRETO ASFALTICO | Actualización 2025-I Fase II + M.O. 2026
| 9999 | ADOQUIN DE CONCRETO TR. PESADO 20X10X8CM (SUMINISTRO E INSTALACIÓN. INCLUYE BASE 4CM MORTERO NIVELACIÓN Y ARENA DE SELLO) | M2 | 170676 | ANDENES Y SARDINELES | PISOS EN ADOQUINES Y EN LOSETAS | Actualización 2025-I Fase II + M.O. 2026
| 10000 | PISO EN LOSETA PREFABRICADA A-50 (SUMINISTRO E INSTALACIÓN. INCLUYE BASE 4CM MORTERO DE 2000 PSI, NIVELACION Y ARENA DE SELLO), INCLUYE TRANSPORTE DE PÉTREOS | M2 | 135101 | ANDENES Y SARDINELES | PISOS EN ADOQUINES Y EN LOSETAS | Actualización 2025-I Fase II + M.O. 2026
| 10014 | ESTABILIZACION O MEJORAMIENTO DE SUBRASANTE CON RAJON = 6" A 12" (15 - 30 cm) Y SELLO CON SUBBASE GRANULAR CLASE C - Gr1 (SBGC_Gr1). INCLUYE (SUMINISTRO, EXTENDIDO Y NIVELACION MANUAL , COMPACTACION MECANICA VIBROCOMPACTADOR TIPO RANA, TRANSPORTE DEL RAJON Y SELLO HASTA 21 KM) | M3 | 176119 | RELLENOS Y CAPAS GRANULARES | CAPAS GRANULARES | Actualización 2025-I Fase II + M.O. 2026
| 10015 | ESTABILIZACION O MEJORAMIENTO DE SUBRASANTE CON RAJON = 6" A 12" (15 - 30 cm) Y SELLO CON SUBBASE GRANULAR CLASE C - Gr1 (SBGC_Gr1). INCLUYE (SUMINISTRO, EXTENDIDO, NIVELACION Y COMPACTACION MECANICA CON RETROEXCAVADORA, TRANSPORTE DEL RAJON Y SELLO HASTA 21 KM) | M3 | 175642 | RELLENOS Y CAPAS GRANULARES | CAPAS GRANULARES | Actualización 2025-I Fase II + M.O. 2026
| 10016 | ESTABILIZACION O MEJORAMIENTO DE SUBRASANTE CON RAJON = 6" A 12" (15 - 30 cm) Y SELLO CON SUBBASE GRANULAR CLASE C - Gr1 (SBGC_Gr1). INCLUYE (SUMINISTRO, EXTENDIDO, NIVELACION Y COMPACTACIÓN MECANICA CON EXCAVADORA MEDIANA SOBRE ORUGAS Y RODILLO VIBROCOMPACTADOR TANDEM (2,5 - 3,0 TON), TRANSPORTE DEL RAJON Y SELLO HASTA 21 KM) | M3 | 184603 | RELLENOS Y CAPAS GRANULARES | CAPAS GRANULARES | Actualización 2025-I Fase II + M.O. 2026
| 10017 | ESTABILIZACION O MEJORAMIENTO DE SUBRASANTE CON RAJON = 6" A 12" (15 - 30 cm) Y SELLO CON SUBBASE GRANULAR CLASE B - SBG50 (SBGB_SBG50). INCLUYE (SUMINISTRO, EXTENDIDO Y NIVELACION MANUAL , COMPACTACION MECANICA VIBROCOMPACTADOR TIPO RANA, TRANSPORTE DEL RAJON Y SELLO HASTA 21 KM) | M3 | 176715 | RELLENOS Y CAPAS GRANULARES | CAPAS GRANULARES | Actualización 2025-I Fase II + M.O. 2026
| 10018 | ESTABILIZACION O MEJORAMIENTO DE SUBRASANTE CON RAJON = 6" A 12" (15 - 30 cm) Y SELLO CON SUBBASE GRANULAR CLASE B - SBG50 (SBGB_SBG50). INCLUYE (SUMINISTRO, EXTENDIDO, NIVELACION Y COMPACTACION MECANICA CON RETROEXCAVADORA, TRANSPORTE DEL RAJON Y SELLO HASTA 21 KM) | M3 | 176237 | RELLENOS Y CAPAS GRANULARES | CAPAS GRANULARES | Actualización 2025-I Fase II + M.O. 2026
| 10019 | ESTABILIZACION O MEJORAMIENTO DE SUBRASANTE CON RAJON = 6" A 12" (15 - 30 cm) Y SELLO CON SUBBASE GRANULAR CLASE B - SBG50 (SBGB_SBG50). INCLUYE (SUMINISTRO, EXTENDIDO, NIVELACION Y COMPACTACIÓN MECANICA CON EXCAVADORA MEDIANA SOBRE ORUGAS Y RODILLO VIBROCOMPACTADOR TANDEM (2,5 - 3,0 TON), TRANSPORTE DEL RAJON Y SELLO HASTA 21 KM) | M3 | 185198 | RELLENOS Y CAPAS GRANULARES | CAPAS GRANULARES | Actualización 2025-I Fase II + M.O. 2026
| 10020 | ESTABILIZACION O MEJORAMIENTO DE SUBRASANTE CON RAJON = 6" A 12" (15 - 30 cm) Y SELLO CON SUBBASE GRANULAR RECICLADA AR_SBG50. INCLUYE (SUMINISTRO, EXTENDIDO Y NIVELACION MANUAL , COMPACTACION MECANICA VIBROCOMPACTADOR TIPO RANA, TRANSPORTE DEL RAJON Y SELLO HASTA 21 KM) | M3 | 180764 | RELLENOS Y CAPAS GRANULARES | CAPAS GRANULARES | Actualización 2025-I Fase II + M.O. 2026
| 10021 | ESTABILIZACION O MEJORAMIENTO DE SUBRASANTE CON RAJON = 6" A 12" (15 - 30 cm) Y SELLO CON SUBBASE GRANULAR RECICLADA AR_SBG50. INCLUYE (SUMINISTRO, EXTENDIDO, NIVELACION Y COMPACTACION MECANICA CON RETROEXCAVADORA, TRANSPORTE DEL RAJON Y SELLO HASTA 21 KM) | M3 | 180286 | RELLENOS Y CAPAS GRANULARES | CAPAS GRANULARES | Actualización 2025-I Fase II + M.O. 2026
| 10022 | ESTABILIZACION O MEJORAMIENTO DE SUBRASANTE CON RAJON = 6" A 12" (15 - 30 cm) Y SELLO CON SUBBASE GRANULAR RECICLADA AR_SBG50. INCLUYE (SUMINISTRO, EXTENDIDO, NIVELACION Y COMPACTACIÓN MECANICA CON EXCAVADORA MEDIANA SOBRE ORUGAS Y RODILLO VIBROCOMPACTADOR TANDEM (2,5 - 3,0 TON), TRANSPORTE DEL RAJON Y SELLO HASTA 21 KM) | M3 | 189247 | RELLENOS Y CAPAS GRANULARES | CAPAS GRANULARES | Actualización 2025-I Fase II + M.O. 2026
| 10030 | SUBBASE GRANULAR PEA CLASE B - (SBG_PEA_B_50). SUMINISTRO, EXTENDIDO MANUAL, NIVELACIÓN MANUAL Y COMPACTACIÓN MECÁNICA CON VIBROCOMPACTADOR TÁNDEM PEQUEÑO, INCLUYE OPERARIO Y COMBUSTIBLE). | M3 | 209648 | RELLENOS Y CAPAS GRANULARES | CAPAS GRANULARES | Actualización 2025-I Fase II + M.O. 2026
| 10072 | RELLENO PARA REDES EN ARENA DE PEÑA (NORMA NP-040) (SUMINISTRO, EXTENDIDO, HUMEDECIMIENTO Y COMPACTACIÓN) | M3 | 189991 | RELLENOS Y CAPAS GRANULARES | RELLENOS PARA ANDENES Y REDES | Actualización 2025-I Fase II + M.O. 2026
| 10074 | VALLA UNA CARA, DE 3.0M X 6.0M CON ESTRUCTURA METÁLICA - ESTRUCTURA TIPO VALLA EN CERCHA + BANNER. INCLUYE SUMINISTRO E INSTALACIÓN. IMPRESIÓN 720 DPI; TINTAS PARA EXTERIORES. ESTRUCTURA METÁLICA, INCLUYE BANDEJAS EN ALUMINIO, CERCHAS, 6 METROS HORIZONTALES Y 3 VERTICALES, CON 2 METROS DE PROFUNDIDAD, 9 BANDEJAS EN LAMINA GALVANIZADA CALIBRE 24, 4 CERCHAS EN ÁNGULO DE 1 1/2" Y ÁNGULOS DE 1" X 1/8", CERCHA CON ANTICORROSIVO NEGRO. BANNER DE 13 OZ EN TINTAS PARA EXTERIOR Y RESISTENTES A LA INTERPERIE. | UN | 6942537 | GESTION SOCIAL | GESTION SOCIAL | Actualización 2025-I Fase II + M.O. Ley 2101 de 2021
| 10075 | VALLA DOBLE CARA, DE 3.0M X 6.0M CON ESTRUCTURA METÁLICA - ESTRUCTURA TIPO VALLA EN CERCHA + BANNER. INCLUYE SUMINISTRO E INSTALACIÓN. IMPRESIÓN 720 DPI; TINTAS PARA EXTERIORES. ESTRUCTURA METÁLICA, INCLUYE BANDEJAS EN ALUMINIO, CERCHAS, 6 METROS HORIZONTALES Y 3 VERTICALES, CON 2 METROS DE PROFUNDIDAD - 9 BANDEJAS EN LAMINA GALVANIZADA CALIBRE 24 - 4 CERCHAS EN ÁNGULO DE 1 1/2" Y ÁNGULOS DE 1" X 1/8" - CERCHA CON ANTICORROSIVO NEGRO. BANNER DE 13 OZ EN TINTAS PARA EXTERIOR Y RESISTENTES A LA INTERPERIE. | UN | 9254630 | GESTION SOCIAL | GESTION SOCIAL | Actualización 2025-I Fase II + M.O. Ley 2101 de 2021
| 10214 | PILOTE D=30 CM CONCRETO TREMIE DE 3000 PSI. (INCLUYE EXCAVACIÓN, TRANSPORTE Y DISPOSICIÓN FINAL DE ESCOMBROS EN SITIO AUTORIZADO A 21 KM, CARGUE Y RETIRO DE SOBRANTES, MOVILIZACIÓN, MONTAJE Y DESMONTAJE DE EQUIPO ENTRE PERFORACIONES DENTRO DE LA OBRA. SUMINISTRO Y COLOCACIÓN DEL CONCRETO CON BOMBA. | ML | 375992 | CONCRETO Y ACERO PARA ESTRUCTURAS | CONCRETO PARA ESTRUCTURAS | Actualización 2025-I Fase II + M.O. 2026
| 10246 | PISO EN CONCRETO ESTAMPADO DE COLOR SUPERFICIAL GRIS. E=0.12M. (INCLUYE SUMINISTRO Y COLOCACIÓN DE CONCRETO, ENDURECEDOR COLOR GRIS, DESMOLDANTE, MOLDE Y SELLANTE ACRILICO) | M2 | 117803 | ANDENES Y SARDINELES | ANDENES EN CONCRETO | Actualización 2025-I Fase II + M.O. 2026
| 10247 | PISO EN CONCRETO ESTAMPADO DE COLOR SUPERFICIAL AMARILLO. E=0.12M. (INCLUYE SUMINISTRO Y COLOCACIÓN DE CONCRETO, ENDURECEDOR COLOR AMARILLO, DESMOLDANTE, MOLDE Y SELLANTE ACRILICO) | M2 | 121851 | ANDENES Y SARDINELES | ANDENES EN CONCRETO | Actualización 2025-I Fase II + M.O. 2026
| 10248 | PISO EN CONCRETO ESTAMPADO DE COLOR SUPERFICIAL SALMON. E=0.12M. (INCLUYE SUMINISTRO Y COLOCACIÓN DE CONCRETO, ENDURECEDOR COLOR SALMON, DESMOLDANTE, MOLDE Y SELLANTE ACRILICO) | M2 | 122813 | ANDENES Y SARDINELES | ANDENES EN CONCRETO | Actualización 2025-I Fase II + M.O. 2026
| 10249 | PISO EN CONCRETO ESTAMPADO DE COLOR SUPERFICIAL OCRE. E=0.12M. (INCLUYE SUMINISTRO Y COLOCACIÓN DE CONCRETO, ENDURECEDOR COLOR OCRE, DESMOLDANTE, MOLDE Y SELLANTE ACRILICO) | M2 | 120405 | ANDENES Y SARDINELES | ANDENES EN CONCRETO | Actualización 2025-I Fase II + M.O. 2026
| 10250 | PLANTACION DE JARDINERÍA DE PORTE BAJO. (INCLUYE SUMINISTRO AL SITIO DE OBRA, PLANTACION, TIERRA NEGRA Y ABONO. EN BOLSA DE 7" A 15" DE ALTURA DE 10CM A 20CM) | M2 | 107617 | MOBILIARIO URBANO - ARBOLES Y GRAMAS | SIEMBRA DE ARBOLES Y GRAMA | Actualización 2025-I Fase II + M.O. 2026
| 10251 | PLANTACION DE JARDINERÍA DE PORTE ALTO. (INCLUYE SUMINISTRO AL SITIO DE OBRA, PLANTACION, TIERRA NEGRA Y ABONO. EN BOLSA DE 26" DE ALTURA DE 50CM A 80CM) | M2 | 116407 | MOBILIARIO URBANO - ARBOLES Y GRAMAS | SIEMBRA DE ARBOLES Y GRAMA | Actualización 2025-I Fase II + M.O. 2026
| 10252 | TORONES POSTENSADOS PARA REFORZAMIENTO EXTERNO DE 1/2" TENSIONADO 16,9 TON. INCLUYE SUMINISTRO E INSTALACIÓN, TENSIONAMIENTO, MANO DE OBRA, EQUIPOS EN GENERAL, MORTERO. | TON-M | 8432 | CONCRETO Y ACERO PARA ESTRUCTURAS | ESTRUCTURAS EN ACERO | Actualización 2025-I Fase II + M.O. 2026
| 10253 | CONTROLADOR sX CON CAPACIDAD PARA 16 GRUPOS VEHICULARES O PEATONALES.CON POSIBILIDAD DE AMPLIACIÓN HASTA 32 GRUPOS, RELOJ EN TIEMPO REAL, 32 PROGRAMAS, AUTOMÁTICO SEMANAL PROGRAMABLE CON DÍAS FESTIVOS, MODO DE OPERACIÓN COORDINADA CON CENTRAL DE TRÁFICO, LOCAL CON AUTOMÁTICO DE SEMANA, MANUAL O CON DEPENDENCIA DE TRÁFICO, CIRCUÍTOS DE SUPERVISIÓN DE VERDES CONFLICTIVOS, RUTINA DE SEGURIDAD POR FALLA LÁMPARAS ROJAS, ACTIVACIÓN ERRÓNEAS DE SEÑALES, RUTINAS DE SOFTWARE PARA EL MANEJO PRIORITARIO DE TRANSPORTE PÚBLICO CON EL EMPLEO DE DETECTORES DE TRÁFICO. PROTOCOLO ABIERTO OCIT. (INCLUYE SUMINISTRO DE CONTROLADOR, INSTALACIÓN, PUESTA EN SERVICIO, Y TRANSPORTE). | UN | 138895773 | REDES TELEFONICAS / DATOS | RED TELEFONICA COLOMBIA TELECOMUNICACIONES | Actualización 2025-I Fase II + M.O. Ley 2101 de 2021
| 10254 | CONTROLADOR sX CON CAPACIDAD PARA 24 GRUPOS VEHICULARES O PEATONALES.CON POSIBILIDAD DE AMPLIACIÓN HASTA 32 GRUPOS, RELOJ EN TIEMPO REAL, 32 PROGRAMAS, AUTOMÁTICO SEMANAL PROGRAMABLE CON DÍAS FESTIVOS, MODO DE OPERACIÓN COORDINADA CON CENTRAL DE TRÁFICO, LOCAL CON AUTOMÁTICO DE SEMANA, MANUAL O CON DEPENDENCIA DE TRÁFICO, CIRCUÍTOS DE SUPERVISIÓN DE VERDES CONFLICTIVOS, RUTINA DE SEGURIDAD POR FALLA LÁMPARAS ROJAS, ACTIVACIÓN ERRÓNEAS DE SEÑALES, RUTINAS DE SOFTWARE PARA EL MANEJO PRIORITARIO DE TRANSPORTE PÚBLICO CON EL EMPLEO DE DETECTORES DE TRÁFICO. PROTOCOLO ABIERTO OCIT. (INCLUYE SUMINISTRO DE CONTROLADOR, INSTALACIÓN, PUESTA EN SERVICIO, Y TRANSPORTE). | UN | 157526933 | REDES TELEFONICAS / DATOS | RED TELEFONICA COLOMBIA TELECOMUNICACIONES | Actualización 2025-I Fase II + M.O. Ley 2101 de 2021
| 10255 | CONTROLADOR sX CON CAPACIDAD PARA 32 GRUPOS VEHICULARES O PEATONALES.CON POSIBILIDAD DE AMPLIACIÓN HASTA 32 GRUPOS, RELOJ EN TIEMPO REAL, 32 PROGRAMAS, AUTOMÁTICO SEMANAL PROGRAMABLE CON DÍAS FESTIVOS, MODO DE OPERACIÓN COORDINADA CON CENTRAL DE TRÁFICO, LOCAL CON AUTOMÁTICO DE SEMANA, MANUAL O CON DEPENDENCIA DE TRÁFICO, CIRCUÍTOS DE SUPERVISIÓN DE VERDES CONFLICTIVOS, RUTINA DE SEGURIDAD POR FALLA LÁMPARAS ROJAS, ACTIVACIÓN ERRÓNEAS DE SEÑALES, RUTINAS DE SOFTWARE PARA EL MANEJO PRIORITARIO DE TRANSPORTE PÚBLICO CON EL EMPLEO DE DETECTORES DE TRÁFICO. PROTOCOLO ABIERTO OCIT. (INCLUYE SUMINISTRO DE CONTROLADOR, INSTALACIÓN, PUESTA EN SERVICIO, Y TRANSPORTE). | UN | 175052625 | REDES TELEFONICAS / DATOS | RED TELEFONICA COLOMBIA TELECOMUNICACIONES | Actualización 2025-I Fase II + M.O. Ley 2101 de 2021
| 10256 | INSTALACION Y PUESTA EN SERVICIO DE CONTROLADOR DE TRAFICO sX EN LA CIUDAD DE BOGOTÁ, (INCLUYE TRANSPORTE DE CONTROLADOR DESDE LA SDM HASTA LUGAR DE INSTALACIÓN EN BOGOTÁ, MANO DE OBRA E IVA, NO INCLUYE SUMINISTRO DE CONTROLADOR. | UN | 1758579 | REDES TELEFONICAS / DATOS | RED TELEFONICA COLOMBIA TELECOMUNICACIONES | Actualización 2025-I Fase II + M.O. Ley 2101 de 2021
| 10257 | PINTURA EN PLASTICO EN FRIO METILMETACRILATO PARA MARCAS VIALES, SIN MICROESFERAS Y ESPESOR SECO SEGÚN NORMA NTC 4744. INCLUYE SUMINISTRO Y APLICACIÓN PARA: CEBRAS, FLECHAS, PICTOGRAMAS, LINEAS DE PARE, SENDEROS PEATONALES, ACHURADOS, ETC). | M2 | 142562 | SEÑALIZACIÓN | DEMARCACION DE PAVIMENTOS | Actualización 2025-I Fase II + M.O. 2026
| 10258 | LAMINA ALFAJOR. (INCLUYE SUMINSITRO E INSTALACIÓN) | KG | 18199 | CONCRETO Y ACERO PARA ESTRUCTURAS | ESTRUCTURAS EN ACERO | Actualización 2025-I Fase II + M.O. 2026
| 10259 | POLISOMBRA VERDE PARA CERRAMIENTO. (INCLUYE SUMINISTRO E INSTALACION). | M2 | 2066 | GESTIÓN AMBIENTAL | GESTIÓN AMBIENTAL | Actualización 2025-I Fase II + M.O. 2026
| 10260 | DEMARCACION METROS CUADRADO EN PINTURA TIPO TRAFICO BASE SOLVENTE COLOR AZUL 16 MILS PARA PRIMERA CAPA. (PARADEROS) (INCLUYE SUMINISTRO Y APLICACION CON EQUIPO. INCLUYE MICROESFERAS). | M2 | 49351 | SEÑALIZACIÓN | DEMARCACION DE PAVIMENTOS | Actualización 2025-I Fase II + M.O. 2026
| 10261 | DEMARCACION METROS CUADRADO EN PINTURA TIPO TRAFICO BASE SOLVENTE COLOR AZUL 18 MILS (PARADEROS) (INCLUYE SUMINISTRO Y APLICACION CON EQUIPO. INCLUYE MICROESFERAS). | M2 | 96723 | SEÑALIZACIÓN | DEMARCACION DE PAVIMENTOS | Actualización 2025-I Fase II + M.O. 2026
| 10262 | BANDAS SONORAS REDUCTORAS DE VELOCIDAD DE 5CM DE ALTURA POR 10CM DE ANCHO, CONSTRUIDA CON GRAVILLA DE 1/2", PINTURA DE LARGA DURACIÓN BLANCA Y RESINA EPÓXICA. | ML | 57658 | SEÑALIZACIÓN | OTROS-SEÑALIZACIÓN | Actualización 2025-I Fase II + M.O. 2026
| 10263 | BANDAS SONORAS REDUCTORAS DE VELOCIDAD DE 2CM DE ALTURA, CONSTRUIDA CON GRAVILLA DE 1/2", PINTURA DE LARGA DURACIÓN BLANCA Y RESINA EPÓXICA | M2 | 231838 | SEÑALIZACIÓN | OTROS-SEÑALIZACIÓN | Actualización 2025-I Fase II + M.O. 2026
| 10264 | BANDAS SONORAS REDUCTORAS DE VELOCIDAD DE 3CM DE ALTURA, CONSTRUIDA CON GRAVILLA DE 1/2", PINTURA DE LARGA DURACIÓN BLANCA Y RESINA EPÓXICA. | M2 | 232836 | SEÑALIZACIÓN | OTROS-SEÑALIZACIÓN | Actualización 2025-I Fase II + M.O. 2026
| 10265 | BOX CULVERT EN CONCRETO 4000 PSI GRAVA COMÚN (PREMEZCLADO. INCLUYE SUMINISTRO, FORMALETEO Y COLOCACIÓN. NO INCL. REFUERZO, CURADO) | M3 | 1267495 | CONCRETO Y ACERO PARA ESTRUCTURAS | CONCRETO PARA ESTRUCTURAS | Actualización 2025-I Fase II + M.O. 2026
| 10266 | PLACA DE APROXIMACIÓN PUENTE VEHICULAR EN CONCRETO 3000 PSI GRAVA COMÚN DE 5.00M X 3.50M X 0.20M (PREMEZCLADO. INCLUYE SUMINISTRO, FORMALETEO Y COLOCACIÓN. NO INCL. REFUERZO, CURADO). | M3 | 1050422 | CONCRETO Y ACERO PARA ESTRUCTURAS | CONCRETO PARA ESTRUCTURAS | Actualización 2025-I Fase II + M.O. 2026
| 10267 | PISO EN CONCRETO COLOR OCRE 4000 PSI ESTAMPADO TIPO ESPINA DE PESCADO E=0.12M (INCLUYE SUMINISTRO Y COLOCACIÓN DE CONCRETO, MOLDE, DESMOLDANTE, COLOR ENDURECEDOR DE CUARZO, SELLANTE. INCLUYE CORTE Y SELLADO DE JUNTAS. | M2 | 152082 | ANDENES Y SARDINELES | PISOS EN ADOQUINES Y EN LOSETAS | Actualización 2025-I Fase II + M.O. 2026
| 10268 | PISO EN CONCRETO COLOR OCRE MR41 (280 Kg/Cm2) GRAVA 1" 28 DIAS ESTAMPADO e=0.10m (INCLUYE SUMINISTRO Y COLOCACIÓN DE CONCRETO, JUEGO DE MOLDES, DESMOLDANTE EN POLVO, CURADOR PARA CONCRETO, INCLUYE CORTE Y SELLADO DE JUNTAS | M2 | 220753 | PAVIMENTOS | PAVIMENTOS EN CONCRETO HIDRAULICO | Actualización 2025-I Fase II + M.O. 2026
| 10269 | PISO EN CONCRETO MR43 (315 KG/CM2) GRAVA COMÚN ACELERADO A 7 DÍAS, ESTAMPADO PARA POMPEYANOS, e=0.23m (INCLUYE SUMINISTRO Y COLOCACIÓN DE CONCRETO, JUEGO DE MOLDES, DESMOLDANTE EN POLVO, CURADOR PARA CONCRETO, CORTE Y SELLADO DE JUNTAS | M2 | 309914 | PAVIMENTOS | PAVIMENTOS EN CONCRETO HIDRAULICO | Actualización 2025-I Fase II + M.O. 2026
| 10270 | PISO EN CONCRETO MR43 (315 KG/CM2) GRAVA COMÚN ACELERADO A 7 DÍAS, ESTAMPADO PARA POMPEYANOS, E=0.20M (INCLUYE SUMINISTRO Y COLOCACIÓN DE CONCRETO, JUEGO DE MOLDES, DESMOLDANTE EN POLVO, CURADOR PARA CONCRETO, CORTE Y SELLADO DE JUNTAS | M2 | 282043 | PAVIMENTOS | PAVIMENTOS EN CONCRETO HIDRAULICO | Actualización 2025-I Fase II + M.O. 2026
| 10271 | ESTAMPADO PARA CONCRETO MR DE POMPEYANOS, ACCESOS VEHICULARES A PREDIOS Y VÍAS (ACABADO Y CURADO, SUMINISTRO Y MANO DE OBRA. INCLUYE JUEGO DE MOLDES, COLOR ENDURECEDOR DE CUARZO, DESMOLDANTE EN POLVO COLOR, SELLADOR ACRÍLICO TRANSPARENTE SEMILUSTRE) | M2 | 50954 | ANDENES Y SARDINELES | PISOS EN ADOQUINES Y EN LOSETAS | Actualización 2025-I Fase II + M.O. 2026
| 10272 | PISO EN CONCRETO MR 41 (280 Kg/Cm2) GRAVA 1" 28 DIAS, ESTAMPADO e=0.10m (INCLUYE SUMINISTRO Y COLOCACIÓN DE CONCRETO, JUEGO DE MOLDES, DESMOLDANTE EN POLVO, CURADOR PARA CONCRETO, CORTE Y SELLADO DE JUNTAS.). | M2 | 193891 | PAVIMENTOS | PAVIMENTOS EN CONCRETO HIDRAULICO | Actualización 2025-I Fase II + M.O. 2026
| 10273 | PISO EN CONCRETO MR 43 (300 Kg/Cm2) GRAVA COMÚN ACELERADO A 7 DÍAS, ESTAMPADO PARA POMPEYANOS Y VIAS A DESNIVEL, COLOR OCRE (INCLUYE SUMINISTRO Y COLOCACIÓN DE CONCRETO, JUEGO DE MOLDES, DESMOLDANTE EN POLVO, CURADOR PARA CONCRETO, CORTE Y SELLADO DE JUNTAS Y TRANSPORTE FINAL DE ESCOMBROS.) | M3 | 1489876 | PAVIMENTOS | PAVIMENTOS EN CONCRETO HIDRAULICO | Actualización 2025-I Fase II + M.O. 2026
| 10274 | PISO EN CONCRETO MR 41 (280 KG/CM2) GRAVA COMÚN ACELERADO A 7 DÍAS, ESTAMPADO PARA POMPEYANOS Y VIAS A DESNIVEL, COLOR OCRE (INCLUYE SUMINISTRO Y COLOCACIÓN DE CONCRETO, JUEGO DE MOLDES, DESMOLDANTE EN POLVO, CURADOR PARA CONCRETO, CORTE Y SELLADO DE JUNTAS.). | M3 | 1559740 | PAVIMENTOS | PAVIMENTOS EN CONCRETO HIDRAULICO | Actualización 2025-I Fase II + M.O. 2026
| 10275 | PISO EN CONCRETO MR45 (315 Kg/Cm2) GRAVA COMÚN ACELERADO A 7 DÍAS, ESTAMPADO PARA POMPEYANOS Y VIAS A DESNIVEL, COLOR OCRE (Incluye suministro y colocación de concreto, juego de moldes, desmoldante en polvo, curador para concreto, corte y sellado de juntas) | M2 | 312496 | CONCRETO Y ACERO PARA ESTRUCTURAS | CONCRETO PARA ESTRUCTURAS | Actualización 2025-I Fase II + M.O. 2026
| 10276 | PISO EN CONCRETO MR 43 (300 KG/CM2) GRAVA COMÚN ACELERADO A 7 DÍAS, LISO PARA POMPEYANOS Y VIAS A DESNIVEL, COLOR OCRE (INCLUYE SUMINISTRO Y COLOCACIÓN DE CONCRETO, DESMOLDANTE EN POLVO, CURADOR PARA CONCRETO, CORTE Y SELLADO DE JUNTAS.). | M3 | 1097144 | PAVIMENTOS | PAVIMENTOS EN CONCRETO HIDRAULICO | Actualización 2025-I Fase II + M.O. 2026
| 10277 | PISO EN CONCRETO MR 41 (280 Kg/Cm2) GRAVA COMÚN ACELERADO A 7 DÍAS, LISO PARA POMPEYANOS Y VIAS A DESNIVEL, COLOR OCRE (INCLUYE SUMINISTRO Y COLOCACIÓN DE CONCRETO, JUEGO DE MOLDES, DESMOLDANTE EN POLVO, CURADOR PARA CONCRETO, CORTE Y SELLADO DE JUNTAS.). | M3 | 1185168 | PAVIMENTOS | PAVIMENTOS EN CONCRETO HIDRAULICO | Actualización 2025-I Fase II + M.O. 2026
| 10321 | SEÑAL TIPO DE FRECUENCIA EN LAMINA DE 15X15CM REMACHADA A LA ESTRUCTURA CON UNA LAMINA DE 4X15CM, RECUBIERTA POR AMBAS CARAS EN PELICULA REFLECTIVA GRADO INGENIERIA AZUL PARA EL FONDO Y BLANCO PARA EL NUMERO O LETRA. SEGUN CARTILLA DE ESTACIONES SENCILLAS DE TRANSMILENIO. (INCLUYE SUMINISTRO E INSTALACIÓN) | UN | 46053 | TRANSMILENIO | ELEMENTOS DE SEÑALIZACION TRANSMILENIO | Actualización 2025-I Fase II + M.O. Ley 2101 de 2021
| 10322 | SEÑAL TIPO DE VAGON EN LAMINA DE 25X25CM REMACHADA A LA ESTRUCTURA CON UNA LAMINA DE 4X25CM, RECUBIERTA POR AMBAS CARAS EN PELICULA REFLECTIVA GRADO INGENIERIA AZUL PARA EL FONDO Y BLANCO PARA EL NUMERO O LETRA. SEGUN CARTILLA DE ESTACIONES SENCILLAS DE TRANSMILENIO. (INCLUYE SUMINISTRO E INSTALACIÓN) | UN | 66457 | TRANSMILENIO | ELEMENTOS DE SEÑALIZACION TRANSMILENIO | Actualización 2025-I Fase II + M.O. Ley 2101 de 2021
| 10323 | SEÑAL ADHESIVA PARA ALINEACION BUS, COLOR ROJO Y AMARILLO, CADA UNA DE 5X50CM. SEGUN CARTILLA DE ESTACIONES SENCILLAS DE TRANSMILENIO. (INCLUYE SUMINISTRO E INSTALACIÓN) | UN | 50403 | TRANSMILENIO | ELEMENTOS DE SEÑALIZACION TRANSMILENIO | Actualización 2025-I Fase II + M.O. Ley 2101 de 2021
| 10324 | BANDERA DE APROXIMACION Y ANGULO PORTABANDERA. BANDERA DE APROXIMACIÓN, COMPUESTA POR 9 ALETAS DE ACERO TEMPLADO DE 0.3 MM DE ESPESOR, CADA ALETA DE 10X5CM, RECUBIERTAS POR AMBAS CARAS EN PELICULA REFLECTIVA GRADO INGENIERIA AMARILLO (5 ALETAS) Y NEGRO OPACO (4 ALETAS). ANGULO PORTABANDERA EN ALUMINIO DE 1/8” DE ESPESOR Y 90CM DE LARGO. SEGUN CARTILLA DE ESTACIONES SENCILLAS DE TRANSMILENIO. (INCLUYE SUMINISTRO E INSTALACIÓN) | UN | 209976 | TRANSMILENIO | ELEMENTOS DE SEÑALIZACION TRANSMILENIO | Actualización 2025-I Fase II + M.O. Ley 2101 de 2021
| 10325 | IDENTIFICACION DE ESTACION TRANSMILENIO EN LAMINA GALVANIZADA CALIBRE 18 DE 25 CM DE ALTO, CON DOS VINILOS: FONDO BLANCO DE CORTE Y LINEA DEL COLOR SEGUN TRONCAL. FIJADA A LA ESTRUCTURA DE LA FACHADA DE LA ESTACION MEDIANTE REMACHE TIPO POP, A UNA ALTURA DE 1.0M MEDIDA DESDE EL PISO AL BORDE INFERIOR DE LA LAMINA. (INCLUYE SUMINISTRO E INSTALACIÓN) | ML | 212493 | TRANSMILENIO | ELEMENTOS DE SEÑALIZACION TRANSMILENIO | Actualización 2025-I Fase II + M.O. Ley 2101 de 2021
| 10326 | VALLA TRANSVERSAL DE SEÑALIZACION PARA SALIDA DE ESTACION (75X42CM) EN VINILO ADHESIVO FOTOLUMINISCENTE SOBRE ALUCOBOND DE 4MM. SEGUN CARTILLA DE SEÑALETICA TRANSMILENIO 2023 PARA ESTACIONES TIPO - ANCHO 5 MT. . (INCLUYE SUMINISTRO E INSTALACIÓN) | UN | 1365965 | TRANSMILENIO | ELEMENTOS DE SEÑALIZACION TRANSMILENIO | Actualización 2025-I Fase II + M.O. Ley 2101 de 2021
| 10327 | VALLA TRANSVERSAL DE SEÑALIZACION PARA RUTA DE EVACUACION (75X34.7CM) EN VINILO ADHESIVO FOTOLUMINISCENTE IMPRESION 1440 DPI, SOBRE ALUCOBOND DE 4MM. SEGUN CARTILLA DE SEÑALETICA TRANSMILENIO 2023 PARA ESTACIONES TIPO - ANCHO 5 MT. (INCLUYE SUMINISTRO E INSTALACIÓN) | UN | 1175068 | TRANSMILENIO | ELEMENTOS DE SEÑALIZACION TRANSMILENIO | Actualización 2025-I Fase II + M.O. Ley 2101 de 2021
| 10328 | VALLA TRANSVERSAL DE SEÑALIZACION PARA INTERCAMBIO DE VAGON (100X32CM) EN VINILO ADHESIVO SOBRE ALUCOBOND DE 4MM. SEGUN CARTILLA DE SEÑALETICA TRANSMILENIO 2023 PARA ESTACIONES TIPO - ANCHO 5 MT. (INCLUYE SUMINISTRO E INSTALACIÓN) | UN | 1106552 | TRANSMILENIO | ELEMENTOS DE SEÑALIZACION TRANSMILENIO | Actualización 2025-I Fase II + M.O. Ley 2101 de 2021
| 10329 | VALLA TRANSVERSAL DE SEÑALIZACION PARA INGRESO A VAGON (100X40CM) EN VINILO ADHESIVO SOBRE ALUCOBOND DE 4MM. SEGUN CARTILLA DE SEÑALETICA TRANSMILENIO 2023 PARA ESTACIONES TIPO - ANCHO 5 MT. (INCLUYE SUMINISTRO E INSTALACIÓN) | UN | 1126277 | TRANSMILENIO | ELEMENTOS DE SEÑALIZACION TRANSMILENIO | Actualización 2025-I Fase II + M.O. Ley 2101 de 2021
| 10330 | VALLA TRANSVERSAL DE SEÑALIZACION PARA INGRESO A SERVICIO (100X40CM) EN VINILO ADHESIVO SOBRE ALUCOBOND DE 4MM. SEGUN CARTILLA DE SEÑALETICA TRANSMILENIO 2023 PARA ESTACIONES TIPO - ANCHO 5 MT. (INCLUYE SUMINISTRO E INSTALACIÓN) | UN | 1126277 | TRANSMILENIO | ELEMENTOS DE SEÑALIZACION TRANSMILENIO | Actualización 2025-I Fase II + M.O. Ley 2101 de 2021
| 10331 | VALLA TRANSVERSAL DE SEÑALIZACION PARA TAQUILLA (190X40CM) EN VINILO ADHESIVO SOBRE ALUCOBOND DE 4MM. SEGUN CARTILLA DE SEÑALETICA TRANSMILENIO 2023 PARA ESTACIONES TIPO - ANCHO 5 MT. . (INCLUYE SUMINISTRO E INSTALACIÓN) | UN | 2962588 | TRANSMILENIO | ELEMENTOS DE SEÑALIZACION TRANSMILENIO | Actualización 2025-I Fase II + M.O. Ley 2101 de 2021
| 10332 | VALLA TRANSVERSAL DE SEÑALIZACION PARA TAQUILLA (240X40CM) EN VINILO ADHESIVO SOBRE ALUCOBOND DE 4MM. SEGUN CARTILLA DE SEÑALETICA TRANSMILENIO 2023 PARA ESTACIONES TIPO - ANCHO 5 MT.. (INCLUYE SUMINISTRO E INSTALACIÓN) | UN | 3425487 | TRANSMILENIO | ELEMENTOS DE SEÑALIZACION TRANSMILENIO | Actualización 2025-I Fase II + M.O. Ley 2101 de 2021
| 10333 | VALLA TRANSVERSAL DE SEÑALIZACION PARA ACCESO A ESTACION (335X32CM) EN VINILO ADHESIVO SOBRE ALUCOBOND DE 4MM. SEGUN CARTILLA DE SEÑALETICA TRANSMILENIO 2023 PARA ESTACIONES TIPO - ANCHO 5 MT. (INCLUYE SUMINISTRO E INSTALACIÓN) | UN | 3814768 | TRANSMILENIO | ELEMENTOS DE SEÑALIZACION TRANSMILENIO | Actualización 2025-I Fase II + M.O. Ley 2101 de 2021
| 10334 | VALLA TRANSVERSAL DE SEÑALIZACION PARA ACCESO A BICI ESTACION (400X30CM) EN VINILO ADHESIVO SOBRE ALUCOBOND DE 4MM. SEGUN CARTILLA DE SEÑALETICA TRANSMILENIO 2023 PARA ESTACIONES TIPO - ANCHO 5 MT. (INCLUYE SUMINISTRO E INSTALACIÓN) | UN | 4028327 | TRANSMILENIO | ELEMENTOS DE SEÑALIZACION TRANSMILENIO | Actualización 2025-I Fase II + M.O. Ley 2101 de 2021
| 10335 | PORTA MAPAS INFORMATIVO PARA BICI ESTACION (115X85CM APROX). SEGUN CARTILLA DE SEÑALETICA TRANSMILENIO 2023. (INCLUYE SUMINISTRO E INSTALACIÓN) | UN | 11276899 | TRANSMILENIO | ELEMENTOS DE SEÑALIZACION TRANSMILENIO | Actualización 2025-I Fase II + M.O. Ley 2101 de 2021
| 10336 | PORTA MAPAS INFORMATIVO PARA ESTACION (205X168CM APROX). SEGUN CARTILLA DE SEÑALETICA TRANSMILENIO 2023. (INCLUYE SUMINISTRO E INSTALACIÓN) | UN | 14430814 | TRANSMILENIO | ELEMENTOS DE SEÑALIZACION TRANSMILENIO | Actualización 2025-I Fase II + M.O. Ley 2101 de 2021
| 10338 | DEMOLICION DE LOSAS DE PAVIMENTO EN CONCRETO HIDRAULICO (MR) REFORZADAS, CON MARTILLO HIDRAULICO EN RETROEXCAVADORA - HORARIO NOCTURNO. (INCLUYE CARGUE CON MINICARGADOR Y CORTE DE REFUERZO CON PULIDORA MANUAL) | M3 | 147410 | DEMOLICIONES | DEMOLICIONES | Actualización 2025-I Fase II + M.O. 2026
| 10339 | DEMOLICION DE LOSAS DE PAVIMENTO EN CONCRETO HIDRAULICO (MR) REFORZADAS, CON MARTILLO HIDRAULICO EN MINICARGADOR - HORARIO NOCTURNO. (INCLUYE CARGUE CON MINICARGADOR Y CORTE DE REFUERZO CON PULIDORA MANUAL) | M3 | 164396 | DEMOLICIONES | DEMOLICIONES | Actualización 2025-I Fase II + M.O. 2026
| 10340 | DEMOLICION DE LOSAS DE PAVIMENTO EN CONCRETO HIDRAULICO (MR) REFORZADAS, CON MARTILLO HIDRAULICO EN RETROEXCAVADORA. (INCLUYE CARGUE CON MINICARGADOR Y CORTE DE REFUERZO CON PULIDORA MANUAL) | M3 | 139313 | DEMOLICIONES | DEMOLICIONES | Actualización 2025-I Fase II + M.O. 2026
| 10341 | DEMOLICION DE LOSAS DE PAVIMENTO EN CONCRETO HIDRAULICO (MR) REFORZADAS, CON MARTILLO HIDRAULICO EN MINICARGADOR. (INCLUYE CARGUE CON MINICARGADOR Y CORTE DE REFUERZO CON PULIDORA MANUAL) | M3 | 156299 | DEMOLICIONES | DEMOLICIONES | Actualización 2025-I Fase II + M.O. 2026
| 10342 | CAMARA TELEMATICA TIPO F1 CLARO, Dimensiones: 0.60m x 0.75m distancia entre bordes internos. Profundidad de 1 metro. (Incluye base, muros en ladrillo, cubierta, tapa, 4 ductos, suministro y construcción). | UN | 1924738 | REDES TELEFONICAS / DATOS | RED TELEFÓNICA CLARO | Actualización 2025-I Fase II + M.O. 2026
| 10343 | CAMARA TELEMATICA TIPO 2F1 CLARO, Dimensiones: 1.20m x 0.75m distancia entre bordes internos; profundidad de 1 metro. (Incluye base, muros en ladrillo, cubierta, tapa, 4 ductos, suministro y construcción). | UN | 2322649 | REDES TELEFONICAS / DATOS | RED TELEFÓNICA CLARO | Actualización 2025-I Fase II + M.O. 2026
| 10344 | AVISO EN BANNER 13 ONZAS MATE, DE 7, 00m X 1,00m, CON OJALETES Y ARANDELAS METÁLICAS DE 3/8, HORIZONTALES Y VERTICALES CADA 50 CM. | UN | 273700 | GESTION SOCIAL | GESTION SOCIAL | Actualización 2025-I Fase II + M.O. Ley 2101 de 2021
| 10345 | AVISO EN BANNER 13 ONZAS MATE, DE 5,00m X 1,00m, CON OJALETES Y ARANDELAS METÁLICAS DE 3/8, HORIZONTALES Y VERTICALES CADA 50 CM. | UN | 196350 | GESTION SOCIAL | GESTION SOCIAL | Actualización 2025-I Fase II + M.O. Ley 2101 de 2021
| 10346 | VALLA MÓVIL DE PISO, UNA CARA, DE 1.80M X 1.20M, EN LÁMINA GALVANIZADA CALIBRE 20, ÁNGULO EN HIERRO DE 2 X 1-1/8" IMPRESO EN VINILO ADHESIVO. IMPRESIÓN 720 DPI; TINTAS PARA EXTERIORES. | UN | 856800 | GESTION SOCIAL | GESTION SOCIAL | Actualización 2025-I Fase II + M.O. Ley 2101 de 2021
| 10347 | VALLA MÓVIL DE PISO, UNA CARA, DE 1.80M X 1.20M, EN VINILO ADHESIVO SOBRE ALUCOBOND DE 4MM, ÁNGULO EN HIERRO DE 2 X 1-1/8". IMPRESIÓN 720 DPI; TINTAS PARA EXTERIORES. | UN | 214200 | GESTION SOCIAL | GESTION SOCIAL | Actualización 2025-I Fase II + M.O. Ley 2101 de 2021
| 10348 | PASACALLE EN BANNER 13 ONZAS MATE, DE 7.00m x 1.00m, INCLUYE UN PALO DE 1,20m DE LARGO EN CADA EXTREMO. INCLUYE SUMINISTRO E INSTALACION. | UN | 388075 | GESTION SOCIAL | GESTION SOCIAL | Actualización 2025-I Fase II + M.O. 2026
| 10349 | CARCAMO PROTECCIÓN DE TUBERÍA Ø 32" (TIPO PLACA) NORMA EAAB NS-090 | ML | 511856 | REDES ACUEDUCTO | REDES ACUEDUCTO | Actualización 2025-I Fase II + M.O. 2026
| 10350 | BASE GRANULAR CLASE A (BGA_BG25) - HORARIO NOCTURNO. (Suministro, Extendido Manual, Humedecimiento y Compactación) | M3 | 187906 | RELLENOS Y CAPAS GRANULARES | CAPAS GRANULARES | Actualización 2025-I Fase II + M.O. 2026
| 10351 | BASE GRANULAR CLASE A (BGA_BG25) (Suministro, Extendido, Nivelación, Humedecimiento y Compactación con vibrocompactador) | M3 | 166558 | RELLENOS Y CAPAS GRANULARES | CAPAS GRANULARES | Actualización 2025-I Fase II + M.O. 2026
| 10352 | CARCAMO PROTECCIÓN DE TUBERÍA Ø 8" (TIPO C) NORMA EAAB NS-090. | ML | 903770 | REDES ACUEDUCTO | REDES ACUEDUCTO | Actualización 2025-I Fase II + M.O. 2026
| 10353 | CARCAMO PROTECCIÓN DE TUBERÍA Ø 10" (TIPO C) NORMA EAAB NS-090. | ML | 928318 | REDES ACUEDUCTO | REDES ACUEDUCTO | Actualización 2025-I Fase II + M.O. 2026
| 10354 | CARCAMO PROTECCIÓN DE TUBERÍA Ø 12" (TIPO C) NORMA EAAB NS-090. | ML | 1014020 | REDES ACUEDUCTO | REDES ACUEDUCTO | Actualización 2025-I Fase II + M.O. 2026
| 10355 | CARCAMO PROTECCIÓN DE TUBERÍA Ø 16" (TIPO C) NORMA EAAB NS-090. | ML | 1246672 | REDES ACUEDUCTO | REDES ACUEDUCTO | Actualización 2025-I Fase II + M.O. 2026
| 10356 | CARCAMO PROTECCIÓN DE TUBERÍA Ø 18" (TIPO C) NORMA EAAB NS-090. | ML | 1310808 | REDES ACUEDUCTO | REDES ACUEDUCTO | Actualización 2025-I Fase II + M.O. 2026
| 10357 | CARCAMO PROTECCIÓN DE TUBERÍA Ø 20" (TIPO C) NORMA EAAB NS-090. | ML | 1423373 | REDES ACUEDUCTO | REDES ACUEDUCTO | Actualización 2025-I Fase II + M.O. 2026
| 10358 | CARCAMO PROTECCIÓN DE TUBERÍA Ø 24" (TIPO C) NORMA EAAB NS-090. | ML | 1677828 | REDES ACUEDUCTO | REDES ACUEDUCTO | Actualización 2025-I Fase II + M.O. 2026
| 10359 | CARCAMO PROTECCIÓN DE TUBERÍA Ø 27" (TIPO C) NORMA EAAB NS-090. | ML | 2048314 | REDES ACUEDUCTO | REDES ACUEDUCTO | Actualización 2025-I Fase II + M.O. 2026
| 10360 | CARCAMO PROTECCIÓN DE TUBERÍA Ø 30" (TIPO C) NORMA EAAB NS-090. | ML | 2222315 | REDES ACUEDUCTO | REDES ACUEDUCTO | Actualización 2025-I Fase II + M.O. 2026
| 10361 | CARCAMO PROTECCIÓN DE TUBERÍA Ø 32" (TIPO C) NORMA EAAB NS-090. | ML | 2348076 | REDES ACUEDUCTO | REDES ACUEDUCTO | Actualización 2025-I Fase II + M.O. 2026
| 10362 | CARCAMO PROTECCIÓN DE TUBERÍA Ø 36" (TIPO C) NORMA EAAB NS-090. | ML | 2464043 | REDES ACUEDUCTO | REDES ACUEDUCTO | Actualización 2025-I Fase II + M.O. 2026
| 10363 | CARCAMO PROTECCIÓN DE TUBERÍA Ø 8" (TIPO BOX CULVERT) NORMA EAAB NS-090. | ML | 936072 | REDES ACUEDUCTO | REDES ACUEDUCTO | Actualización 2025-I Fase II + M.O. 2026
| 10364 | CARCAMO PROTECCIÓN DE TUBERÍA Ø 10" (TIPO BOX CULVERT) NORMA EAAB NS-090. | ML | 982310 | REDES ACUEDUCTO | REDES ACUEDUCTO | Actualización 2025-I Fase II + M.O. 2026
| 10365 | CARCAMO PROTECCIÓN DE TUBERÍA Ø 12" (TIPO BOX CULVERT) NORMA EAAB NS-090. | ML | 1080018 | REDES ACUEDUCTO | REDES ACUEDUCTO | Actualización 2025-I Fase II + M.O. 2026
| 10366 | CARCAMO PROTECCIÓN DE TUBERÍA Ø 16" (TIPO BOX CULVERT) NORMA EAAB NS-090. | ML | 1303481 | REDES ACUEDUCTO | REDES ACUEDUCTO | Actualización 2025-I Fase II + M.O. 2026
| 10367 | CARCAMO PROTECCIÓN DE TUBERÍA Ø 18" (TIPO BOX CULVERT) NORMA EAAB NS-090. | ML | 1393404 | REDES ACUEDUCTO | REDES ACUEDUCTO | Actualización 2025-I Fase II + M.O. 2026
| 10368 | CARCAMO PROTECCIÓN DE TUBERÍA Ø 20" (TIPO BOX CULVERT) NORMA EAAB NS-090. | ML | 1535030 | REDES ACUEDUCTO | REDES ACUEDUCTO | Actualización 2025-I Fase II + M.O. 2026
| 10369 | CARCAMO PROTECCIÓN DE TUBERÍA Ø 24" (TIPO BOX CULVERT) NORMA EAAB NS-090. | ML | 1698069 | REDES ACUEDUCTO | REDES ACUEDUCTO | Actualización 2025-I Fase II + M.O. 2026
| 10370 | CARCAMO PROTECCIÓN DE TUBERÍA Ø 27" (TIPO BOX CULVERT) NORMA EAAB NS-090. | ML | 2045826 | REDES ACUEDUCTO | REDES ACUEDUCTO | Actualización 2025-I Fase II + M.O. 2026
| 10371 | CARCAMO PROTECCIÓN DE TUBERÍA Ø 30" (TIPO BOX CULVERT) NORMA EAAB NS-090. | ML | 2218958 | REDES ACUEDUCTO | REDES ACUEDUCTO | Actualización 2025-I Fase II + M.O. 2026
| 10372 | CARCAMO PROTECCIÓN DE TUBERÍA Ø 32" (TIPO BOX CULVERT) NORMA EAAB NS-090. | ML | 2333384 | REDES ACUEDUCTO | REDES ACUEDUCTO | Actualización 2025-I Fase II + M.O. 2026
| 10373 | CARCAMO PROTECCIÓN DE TUBERÍA Ø 36" (TIPO BOX CULVERT) NORMA EAAB NS-090. | ML | 2470722 | REDES ACUEDUCTO | REDES ACUEDUCTO | Actualización 2025-I Fase II + M.O. 2026
| 10374 | TALA DE ARBOLES MENORES A 5M DE ALTURA. (INCLUYE DESENRAÍCE, RETIRO Y DISPOSICIÓN FINAL) | UN | 269686 | MOBILIARIO URBANO - ARBOLES Y GRAMAS | SIEMBRA DE ARBOLES Y GRAMA | Actualización 2025-I Fase II + M.O. 2026
| 10375 | TALA DE ARBOLES ENTRE 5M Y 10M DE ALTURA. (INCLUYE DESENRAÍCE, RETIRO Y DISPOSICIÓN FINAL) | UN | 624853 | MOBILIARIO URBANO - ARBOLES Y GRAMAS | SIEMBRA DE ARBOLES Y GRAMA | Actualización 2025-I Fase II + M.O. 2026
| 10376 | TALA DE ARBOLES ENTRE 10M A 20 M DE ALTURA. (INCLUYE DESENRAÍCE, RETIRO Y DISPOSICIÓN FINAL) | UN | 1371726 | MOBILIARIO URBANO - ARBOLES Y GRAMAS | SIEMBRA DE ARBOLES Y GRAMA | Actualización 2025-I Fase II + M.O. 2026
| 10377 | TALA DE ARBOLES ENTRE 20M A 30M DE ALTURA. (INCLUYE DESENRAÍCE, RETIRO Y DISPOSICIÓN FINAL) | UN | 1934713 | MOBILIARIO URBANO - ARBOLES Y GRAMAS | SIEMBRA DE ARBOLES Y GRAMA | Actualización 2025-I Fase II + M.O. 2026
| 10378 | TALA DE ARBOLES MAYORES A 30M. (INCLUYE DESENRAÍCE, CARGUE, TRANSPORTE Y DISPOSICIÓN FINAL) | UN | 2217607 | MOBILIARIO URBANO - ARBOLES Y GRAMAS | SIEMBRA DE ARBOLES Y GRAMA | Actualización 2025-I Fase II + M.O. 2026
| 10454 | CONSTRUCCION DE CARCAMO PARA TELECOMUNICACIONES EN MAMPOSTERIA - CUATRO DUCTOS DE 4" (INCLUYE SUMINISTRO E INSTALACION, ACERO DE REFUERZO Y SUBBASE GRANULAR. NO INCLUYE BANCO DE DUCTOS) | ML | 235505 | REDES TELEFONICAS / DATOS | RED TELEFONICA COLOMBIA TELECOMUNICACIONES | Actualización 2025-I Fase II + M.O. 2026
| 10455 | CONSTRUCCION DE CARCAMO PARA TELECOMUNICACIONES EN MAMPOSTERIA - OCHO DUCTOS DE 4" (INCLUYE SUMINISTRO E INSTALACION, ACERO DE REFUERZO Y SUBBASE GRANULAR. NO INCLUYE BANCO DE DUCTOS) | ML | 293069 | REDES TELEFONICAS / DATOS | RED TELEFONICA COLOMBIA TELECOMUNICACIONES | Actualización 2025-I Fase II + M.O. 2026
| 10456 | CONSTRUCCION DE CARCAMO PARA TELECOMUNICACIONES EN MAMPOSTERIA - DOCE DUCTOS DE 4" (INCLUYE SUMINISTRO E INSTALACION, ACERO DE REFUERZO Y SUBBASE GRANULAR. NO INCLUYE BANCO DE DUCTOS) | ML | 348215 | REDES TELEFONICAS / DATOS | RED TELEFONICA COLOMBIA TELECOMUNICACIONES | Actualización 2025-I Fase II + M.O. 2026
| 10457 | CONSTRUCCION DE CARCAMO PARA TELECOMUNICACIONES EN MAMPOSTERIA - DIECISEIS DUCTOS DE 4" (INCLUYE SUMINISTRO E INSTALACION, ACERO DE REFUERZO Y SUBBASE GRANULAR. NO INCLUYE BANCO DE DUCTOS) | ML | 378730 | REDES TELEFONICAS / DATOS | RED TELEFONICA COLOMBIA TELECOMUNICACIONES | Actualización 2025-I Fase II + M.O. 2026
| 10458 | CONSTRUCCION DE CARCAMO PARA TELECOMUNICACIONES EN CONCRETO - CUATRO DUCTOS DE 4" (INCLUYE SUMINISTRO E INSTALACION, ACERO DE REFUERZO Y SUBBASE GRANULAR. NO INCLUYE BANCO DE DUCTOS) | ML | 246776 | REDES TELEFONICAS / DATOS | RED TELEFONICA COLOMBIA TELECOMUNICACIONES | Actualización 2025-I Fase II + M.O. 2026
| 10459 | CONSTRUCCION DE CARCAMO PARA TELECOMUNICACIONES EN CONCRETO - OCHO DUCTOS DE 4" (INCLUYE SUMINISTRO E INSTALACION, ACERO DE REFUERZO Y SUBBASE GRANULAR. NO INCLUYE BANCO DE DUCTOS) | ML | 309898 | REDES TELEFONICAS / DATOS | RED TELEFONICA COLOMBIA TELECOMUNICACIONES | Actualización 2025-I Fase II + M.O. 2026
| 10460 | CONSTRUCCION DE CARCAMO PARA TELECOMUNICACIONES EN CONCRETO - DOCE DUCTOS DE 4" (INCLUYE SUMINISTRO E INSTALACION, ACERO DE REFUERZO Y SUBBASE GRANULAR. NO INCLUYE BANCO DE DUCTOS) | ML | 366691 | REDES TELEFONICAS / DATOS | RED TELEFONICA COLOMBIA TELECOMUNICACIONES | Actualización 2025-I Fase II + M.O. 2026
| 10461 | CONSTRUCCION DE CARCAMO PARA TELECOMUNICACIONES EN CONCRETO - DIECISEIS DUCTOS DE 4" (INCLUYE SUMINISTRO E INSTALACION, ACERO DE REFUERZO Y SUBBASE GRANULAR. NO INCLUYE BANCO DE DUCTOS) | ML | 397591 | REDES TELEFONICAS / DATOS | RED TELEFONICA COLOMBIA TELECOMUNICACIONES | Actualización 2025-I Fase II + M.O. 2026
| 10462 | REHABILITACION DE ESPACIO PUBLICO EN ADOQUIN DE ARCILLA TRAFICO LIVIANO SOBRE MORTERO. RETIRO ADOQUIN E INSTALAR NUEVO, INCLUYE EXCAVACIÓN, SARDINEL, BORDILLO, INCLUYE MOBILIARIO, INCLUYE TRANSPORTE Y DISPOSICION DE ESCOMBROS A 21KM | M2 | 326205 | ACTIVIDADES CONSERVACIÓN | ACTIVIDADES CONSERVACIÓN | Actualización 2025-I Fase II + M.O. 2026
| 10465 | MANTENIMIENTO PERIODICO ESPACIO PÚBLICO EN ADOQUÍN DE ARCILLA TRAFICO LIVIANO SOBRE ARENA. INCLUYE RETIRO Y LIMPIEZA ADOQUÍN E INSTALAR NUEVO,TRANSPORTE Y DISPOSICION DE ESCOMBROS A 21KM | M2 | 97889 | ACTIVIDADES CONSERVACIÓN | ACTIVIDADES CONSERVACIÓN | Actualización 2025-I Fase II + M.O. 2026
| 10484 | CONSTRUCCION DE CARCAMO PARA TELECOMUNICACIONES EN MAMPOSTERIA - CUATRO DUCTOS DE 8" (INCLUYE SUMINISTRO E INSTALACION, ACERO DE REFUERZO Y SUBBASE GRANULAR. NO INCLUYE BANCO DE DUCTOS) | ML | 333498 | REDES TELEFONICAS / DATOS | RED TELEFONICA COLOMBIA TELECOMUNICACIONES | Actualización 2025-I Fase II + M.O. 2026
| 10485 | CONSTRUCCION DE CARCAMO PARA TELECOMUNICACIONES EN MAMPOSTERIA - OCHO DUCTOS DE 8" (INCLUYE SUMINISTRO E INSTALACION, ACERO DE REFUERZO Y SUBBASE GRANULAR. NO INCLUYE BANCO DE DUCTOS) | ML | 430100 | REDES TELEFONICAS / DATOS | RED TELEFONICA COLOMBIA TELECOMUNICACIONES | Actualización 2025-I Fase II + M.O. 2026
| 10486 | CONSTRUCCION DE CARCAMO PARA TELECOMUNICACIONES EN MAMPOSTERIA - DOCE DUCTOS DE 8" (INCLUYE SUMINISTRO E INSTALACION, ACERO DE REFUERZO Y SUBBASE GRANULAR. NO INCLUYE BANCO DE DUCTOS) | ML | 516707 | REDES TELEFONICAS / DATOS | RED TELEFONICA COLOMBIA TELECOMUNICACIONES | Actualización 2025-I Fase II + M.O. 2026
| 10487 | CONSTRUCCION DE CARCAMO PARA TELECOMUNICACIONES EN MAMPOSTERIA - DIECISEIS DUCTOS DE 8" (INCLUYE SUMINISTRO E INSTALACION, ACERO DE REFUERZO Y SUBBASE GRANULAR. NO INCLUYE BANCO DE DUCTOS) | ML | 562323 | REDES TELEFONICAS / DATOS | RED TELEFONICA COLOMBIA TELECOMUNICACIONES | Actualización 2025-I Fase II + M.O. 2026
| 10488 | CONSTRUCCION DE CARCAMO PARA TELECOMUNICACIONES EN CONCRETO - CUATRO DUCTOS DE 8" (INCLUYE SUMINISTRO E INSTALACION, ACERO DE REFUERZO Y SUBBASE GRANULAR. NO INCLUYE BANCO DE DUCTOS) | ML | 357064 | REDES TELEFONICAS / DATOS | RED TELEFONICA COLOMBIA TELECOMUNICACIONES | Actualización 2025-I Fase II + M.O. 2026
| 10489 | CONSTRUCCION DE CARCAMO PARA TELECOMUNICACIONES EN CONCRETO - OCHO DUCTOS DE 8" (INCLUYE SUMINISTRO E INSTALACION, ACERO DE REFUERZO Y SUBBASE GRANULAR. NO INCLUYE BANCO DE DUCTOS) | ML | 464009 | REDES TELEFONICAS / DATOS | RED TELEFONICA COLOMBIA TELECOMUNICACIONES | Actualización 2025-I Fase II + M.O. 2026
| 10490 | CONSTRUCCION DE CARCAMO PARA TELECOMUNICACIONES EN CONCRETO - DOCE DUCTOS DE 8" (INCLUYE SUMINISTRO E INSTALACION, ACERO DE REFUERZO Y SUBBASE GRANULAR. NO INCLUYE BANCO DE DUCTOS) | ML | 559730 | REDES TELEFONICAS / DATOS | RED TELEFONICA COLOMBIA TELECOMUNICACIONES | Actualización 2025-I Fase II + M.O. 2026
| 10491 | CONSTRUCCION DE CARCAMO PARA TELECOMUNICACIONES EN CONCRETO - DIECISEIS DUCTOS DE 8" (INCLUYE SUMINISTRO E INSTALACION, ACERO DE REFUERZO Y SUBBASE GRANULAR. NO INCLUYE BANCO DE DUCTOS) | ML | 606402 | REDES TELEFONICAS / DATOS | RED TELEFONICA COLOMBIA TELECOMUNICACIONES | Actualización 2025-I Fase II + M.O. 2026
| 10492 | CONSTRUCCION DE CARCAMO PARA TELECOMUNICACIONES EN MAMPOSTERIA - CUATRO DUCTOS DE 10" (INCLUYE SUMINISTRO E INSTALACION, ACERO DE REFUERZO Y SUBBASE GRANULAR. NO INCLUYE BANCO DE DUCTOS) | ML | 402672 | REDES TELEFONICAS / DATOS | RED TELEFONICA COLOMBIA TELECOMUNICACIONES | Actualización 2025-I Fase II + M.O. 2026
| 10493 | CONSTRUCCION DE CARCAMO PARA TELECOMUNICACIONES EN MAMPOSTERIA - OCHO DUCTOS DE 10" (INCLUYE SUMINISTRO E INSTALACION, ACERO DE REFUERZO Y SUBBASE GRANULAR. NO INCLUYE BANCO DE DUCTOS) | ML | 521702 | REDES TELEFONICAS / DATOS | RED TELEFONICA COLOMBIA TELECOMUNICACIONES | Actualización 2025-I Fase II + M.O. 2026
| 10494 | CONSTRUCCION DE CARCAMO PARA TELECOMUNICACIONES EN MAMPOSTERIA - DOCE DUCTOS DE 10" (INCLUYE SUMINISTRO E INSTALACION, ACERO DE REFUERZO Y SUBBASE GRANULAR. NO INCLUYE BANCO DE DUCTOS) | ML | 625388 | REDES TELEFONICAS / DATOS | RED TELEFONICA COLOMBIA TELECOMUNICACIONES | Actualización 2025-I Fase II + M.O. 2026
| 10495 | CONSTRUCCION DE CARCAMO PARA TELECOMUNICACIONES EN MAMPOSTERIA - DIECISEIS DUCTOS DE 10" (INCLUYE SUMINISTRO E INSTALACION, ACERO DE REFUERZO Y SUBBASE GRANULAR. NO INCLUYE BANCO DE DUCTOS) | ML | 761846 | REDES TELEFONICAS / DATOS | RED TELEFONICA COLOMBIA TELECOMUNICACIONES | Actualización 2025-I Fase II + M.O. 2026
| 10496 | CONSTRUCCION DE CARCAMO PARA TELECOMUNICACIONES EN CONCRETO - CUATRO DUCTOS DE 10" (INCLUYE SUMINISTRO E INSTALACION, ACERO DE REFUERZO Y SUBBASE GRANULAR. NO INCLUYE BANCO DE DUCTOS) | ML | 431957 | REDES TELEFONICAS / DATOS | RED TELEFONICA COLOMBIA TELECOMUNICACIONES | Actualización 2025-I Fase II + M.O. 2026
| 10497 | CONSTRUCCION DE CARCAMO PARA TELECOMUNICACIONES EN CONCRETO - OCHO DUCTOS DE 10" (INCLUYE SUMINISTRO E INSTALACION, ACERO DE REFUERZO Y SUBBASE GRANULAR. NO INCLUYE BANCO DE DUCTOS) | ML | 563200 | REDES TELEFONICAS / DATOS | RED TELEFONICA COLOMBIA TELECOMUNICACIONES | Actualización 2025-I Fase II + M.O. 2026
| 10498 | CONSTRUCCION DE CARCAMO PARA TELECOMUNICACIONES EN CONCRETO - DOCE DUCTOS DE 10" (INCLUYE SUMINISTRO E INSTALACION, ACERO DE REFUERZO Y SUBBASE GRANULAR. NO INCLUYE BANCO DE DUCTOS) | ML | 679448 | REDES TELEFONICAS / DATOS | RED TELEFONICA COLOMBIA TELECOMUNICACIONES | Actualización 2025-I Fase II + M.O. 2026
| 10499 | CONSTRUCCION DE CARCAMO PARA TELECOMUNICACIONES EN CONCRETO - DIECISEIS DUCTOS DE 10" (INCLUYE SUMINISTRO E INSTALACION, ACERO DE REFUERZO Y SUBBASE GRANULAR. NO INCLUYE BANCO DE DUCTOS) | ML | 822624 | REDES TELEFONICAS / DATOS | RED TELEFONICA COLOMBIA TELECOMUNICACIONES | Actualización 2025-I Fase II + M.O. 2026
| 10500 | CONSTRUCCION DE CARCAMO PARA TELECOMUNICACIONES EN MAMPOSTERIA - CUATRO DUCTOS DE 12" (INCLUYE SUMINISTRO E INSTALACION, ACERO DE REFUERZO Y SUBBASE GRANULAR. NO INCLUYE BANCO DE DUCTOS) | ML | 470171 | REDES TELEFONICAS / DATOS | RED TELEFONICA COLOMBIA TELECOMUNICACIONES | Actualización 2025-I Fase II + M.O. 2026
| 10501 | CONSTRUCCION DE CARCAMO PARA TELECOMUNICACIONES EN MAMPOSTERIA - OCHO DUCTOS DE 12" (INCLUYE SUMINISTRO E INSTALACION, ACERO DE REFUERZO Y SUBBASE GRANULAR. NO INCLUYE BANCO DE DUCTOS) | ML | 628273 | REDES TELEFONICAS / DATOS | RED TELEFONICA COLOMBIA TELECOMUNICACIONES | Actualización 2025-I Fase II + M.O. 2026
| 10502 | CONSTRUCCION DE CARCAMO PARA TELECOMUNICACIONES EN MAMPOSTERIA - DOCE DUCTOS DE 12" (INCLUYE SUMINISTRO E INSTALACION, ACERO DE REFUERZO Y SUBBASE GRANULAR. NO INCLUYE BANCO DE DUCTOS) | ML | 731560 | REDES TELEFONICAS / DATOS | RED TELEFONICA COLOMBIA TELECOMUNICACIONES | Actualización 2025-I Fase II + M.O. 2026
| 10503 | CONSTRUCCION DE CARCAMO PARA TELECOMUNICACIONES EN MAMPOSTERIA - DIECISEIS DUCTOS DE 12" (INCLUYE SUMINISTRO E INSTALACION, ACERO DE REFUERZO Y SUBBASE GRANULAR. NO INCLUYE BANCO DE DUCTOS) | ML | 892620 | REDES TELEFONICAS / DATOS | RED TELEFONICA COLOMBIA TELECOMUNICACIONES | Actualización 2025-I Fase II + M.O. 2026
| 10504 | CONSTRUCCION DE CARCAMO PARA TELECOMUNICACIONES EN CONCRETO - CUATRO DUCTOS DE 12" (INCLUYE SUMINISTRO E INSTALACION, ACERO DE REFUERZO Y SUBBASE GRANULAR. NO INCLUYE BANCO DE DUCTOS) | ML | 502938 | REDES TELEFONICAS / DATOS | RED TELEFONICA COLOMBIA TELECOMUNICACIONES | Actualización 2025-I Fase II + M.O. 2026
| 10505 | CONSTRUCCION DE CARCAMO PARA TELECOMUNICACIONES EN CONCRETO - OCHO DUCTOS DE 12" (INCLUYE SUMINISTRO E INSTALACION, ACERO DE REFUERZO Y SUBBASE GRANULAR. NO INCLUYE BANCO DE DUCTOS) | ML | 664035 | REDES TELEFONICAS / DATOS | RED TELEFONICA COLOMBIA TELECOMUNICACIONES | Actualización 2025-I Fase II + M.O. 2026
| 10506 | CONSTRUCCION DE CARCAMO PARA TELECOMUNICACIONES EN CONCRETO - DOCE DUCTOS DE 12" (INCLUYE SUMINISTRO E INSTALACION, ACERO DE REFUERZO Y SUBBASE GRANULAR. NO INCLUYE BANCO DE DUCTOS) | ML | 791397 | REDES TELEFONICAS / DATOS | RED TELEFONICA COLOMBIA TELECOMUNICACIONES | Actualización 2025-I Fase II + M.O. 2026
| 10507 | CONSTRUCCION DE CARCAMO PARA TELECOMUNICACIONES EN CONCRETO - DIECISEIS DUCTOS DE 12" (INCLUYE SUMINISTRO E INSTALACION, ACERO DE REFUERZO Y SUBBASE GRANULAR. NO INCLUYE BANCO DE DUCTOS) | ML | 962462 | REDES TELEFONICAS / DATOS | RED TELEFONICA COLOMBIA TELECOMUNICACIONES | Actualización 2025-I Fase II + M.O. 2026
| 10508 | JUNTA DE DILATACION ELASTOMÉRICA MOVIMIENTO 50 MM (+/- 25 MM) (INCLUYE SUMINISTRO, INSTALACIÓN Y ELEMENTOS PARA ANCLAJES). | ML | 775086 | PAVIMENTOS | JUNTAS PARA PAVIMENTOS | Actualización 2025-I Fase II + M.O. 2026
| 10509 | JUNTA DE DILATACIÓN ELASTOMERICA MOVIMIENTO 64 mm (+/- 32 mm) (INCLUYE SUMINISTRO, INSTALACIÓN Y ELEMENTOS PARA ANCLAJES). | ML | 1155887 | PAVIMENTOS | JUNTAS PARA PAVIMENTOS | Actualización 2025-I Fase II + M.O. 2026
| 10510 | JUNTA DE DILATACIÓN ELASTOMERICA MOVIMIENTO 80 mm (+/- 40 mm) (INCLUYE SUMINISTRO, INSTALACIÓN Y ELEMENTOS PARA ANCLAJES). | ML | 1482411 | PAVIMENTOS | JUNTAS PARA PAVIMENTOS | Actualización 2025-I Fase II + M.O. 2026
| 10511 | JUNTA DE DILATACIÓN ELASTOMERICA MOVIMIENTO 100 mm (+/- 50 mm) (INCLUYE SUMINISTRO, INSTALACIÓN Y ELEMENTOS PARA ANCLAJES). | ML | 1969460 | PAVIMENTOS | JUNTAS PARA PAVIMENTOS | Actualización 2025-I Fase II + M.O. 2026
| 10512 | JUNTA DE DILATACIÓN ELASTOMERICA MOVIMIENTO 140 mm (+/- 70 mm) (INCLUYE SUMINISTRO, INSTALACIÓN Y ELEMENTOS PARA ANCLAJES). | ML | 2754669 | PAVIMENTOS | JUNTAS PARA PAVIMENTOS | Actualización 2025-I Fase II + M.O. 2026
| 10513 | JUNTA DE DILATACIÓN ELASTOMERICA MOVIMIENTO 180 mm (+/- 90 mm) (INCLUYE SUMINISTRO, INSTALACIÓN Y ELEMENTOS PARA ANCLAJES). | ML | 4401649 | PAVIMENTOS | JUNTAS PARA PAVIMENTOS | Actualización 2025-I Fase II + M.O. 2026
| 10514 | JUNTA DE DILATACIÓN ELASTOMERICA MOVIMIENTO 250 mm (+/- 125 mm) (INCLUYE SUMINISTRO, INSTALACIÓN Y ELEMENTOS PARA ANCLAJES). | ML | 7186863 | PAVIMENTOS | JUNTAS PARA PAVIMENTOS | Actualización 2025-I Fase II + M.O. 2026
| 10515 | JUNTA DE DILATACIÓN ELASTOMERICA MOVIMIENTO 270 mm (+/- 135 mm) (INCLUYE SUMINISTRO, INSTALACIÓN Y ELEMENTOS PARA ANCLAJES). | ML | 7190907 | PAVIMENTOS | JUNTAS PARA PAVIMENTOS | Actualización 2025-I Fase II + M.O. 2026
| 10516 | JUNTA DE DILATACIÓN ELASTOMERICA MOVIMIENTO 330 mm (+/- 165 mm) (INCLUYE SUMINISTRO, INSTALACIÓN Y ELEMENTOS PARA ANCLAJES). | ML | 8473166 | PAVIMENTOS | JUNTAS PARA PAVIMENTOS | Actualización 2025-I Fase II + M.O. 2026
| 10529 | TEE REDUCIDA PVC U.M. D= 4" x 3" (INCLUYE SUMINISTRO E INSTALACIÓN). | UN | 874099 | REDES ACUEDUCTO | REDES ACUEDUCTO | Actualización 2025-I Fase II + M.O. 2026
| 10530 | UNION UNIVERSAL PVC D=2". SUMINISTRO E INSTALACIÓN. | UN | 61575 | REDES ACUEDUCTO | REDES ACUEDUCTO | Actualización 2025-I Fase II + M.O. 2026
| 10531 | BUJE SOLDADO PRESION PVC D= 3" x 1 1/2" (SUMINISTRO E INSTALACIÓN) | UN | 40357 | REDES ACUEDUCTO | REDES ACUEDUCTO | Actualización 2025-I Fase II + M.O. 2026
| 10540 | PODA DE ÁRBOLES CLASE I (H<5m) (ELIMINAR RAMAS SECAS, CON RIESGO DE ROTURA, RAMAS QUE ESTORBEN EL PASO DE PERSONAS O TOQUEN CABLES O EDIFICIOS) (INCLUYE PODA, PLATAFORMA ELEVADORA, BOLSA DE LONA Y TRANSPORTE Y DISPOSICION DE ESCOMBROS) | UN | 88075 | MOBILIARIO URBANO - ARBOLES Y GRAMAS | SIEMBRA DE ARBOLES Y GRAMA | Actualización 2025-I Fase II + M.O. 2026
| 10541 | PODA DE ÁRBOLES CLASE II (5m < H < 10m) (ELIMINAR RAMAS SECAS, CON RIESGO DE ROTURA, RAMAS QUE ESTORBEN EL PASO DE PERSONAS O TOQUEN CABLES O EDIFICIOS) (INCLUYE PODA, PLATAFORMA ELEVADORA, BOLSA DE LONA Y TRANSPORTE Y DISPOSICION DE ESCOMBROS) | UN | 231203 | MOBILIARIO URBANO - ARBOLES Y GRAMAS | SIEMBRA DE ARBOLES Y GRAMA | Actualización 2025-I Fase II + M.O. 2026
| 10542 | PODA DE ÁRBOLES CLASE III (10m < H < 20 m) (ELIMINAR RAMAS SECAS, CON RIESGO DE ROTURA, RAMAS QUE ESTORBEN EL PASO DE PERSONAS O TOQUEN CABLES O EDIFICIOS) (INCLUYE PODA, PLATAFORMA ELEVADORA, BOLSA DE LONA Y TRANSPORTE Y DISPOSICION DE ESCOMBROS) | UN | 361468 | MOBILIARIO URBANO - ARBOLES Y GRAMAS | SIEMBRA DE ARBOLES Y GRAMA | Actualización 2025-I Fase II + M.O. 2026
| 10543 | CÁMARAS ESPECIALES DE INTERCONEXIÓN DE ALCANTARILLADO EN CONCRETO GRAVA COMÚN 4000 PSI (280 KG/CM2) (PREMEZCLADO, INCLUYE SUMINISTRO, FORMALETA METALICA Y COLOCACIÓN. NO INCLUYE REFUERZO NI CURADO). | M3 | 914039 | CONCRETO Y ACERO PARA ESTRUCTURAS | CONCRETO Y ACERO PARA ESTRUCTURAS | Actualización 2025-I Fase II + M.O. 2026
| 10544 | LOSETA PODOTACTIL ALERTA/GUÍA EN POLIURETANO DE ALTA DENSIDAD, 40 x 40 x 0.08 cm. EN COLOR AMARILLO SEGÚN NTC 5610 (Incluye limpieza y alistamiento de superficie, suministro e instalación). | ML | 189541 | ANDENES Y SARDINELES | PISOS EN ADOQUINES Y EN LOSETAS | Actualización 2025-I Fase II + M.O. 2026
| 10545 | DESMONTE, CORTE Y REINSTALACION ADOQUIN PEGADO PARA EL COBRO DE LA RETRIBUCION POR APROVECHAMIENTO ECONOMICO. (INCLUYE SUMINISTRO E INSTALACION, ADOQUIN DE ARCILLA, AGUA, MORTERO DE PEGA, TRANSPORTE Y DISPOSICION FINAL DE SOBRANTES). | M2 | 14361 | RETRIBUCION POR APROVECHAMIENTO ECONOMICO DEL ESPACIO PUBLICO | RETRIBUCION POR APROVECHAMIENTO ECONOMICO DEL ESPACIO PUBLICO | Actualización 2025-I Fase II + M.O. 2026
| 10546 | CENEFA / DILATACIÓN ADOQUÍN ARCILLA E=0.12M; A=0.24M PARA EL COBRO DE LA RETRIBUCION POR APROVECHAMIENTO ECONOMICO. (INCLUYE SUMINISTRO E INSTALACION, ADOQUIN DE ARCILLA, AGUA, MORTERO DE PEGA, TRANSPORTE Y DISPOSICION FINAL DE SOBRANTES). | M2 | 3241 | RETRIBUCION POR APROVECHAMIENTO ECONOMICO DEL ESPACIO PUBLICO | RETRIBUCION POR APROVECHAMIENTO ECONOMICO DEL ESPACIO PUBLICO | Actualización 2025-I Fase II + M.O. 2026
| 10547 | DESMONTE, CORTE Y REINSTALACIÓN DE ADOQUIN PARA EL COBRO DE LA RETRIBUCION POR APROVECHAMIENTO ECONOMICO (INCLUYE CORTE, AGUA, MORTERO DE PEGA, TRANSPORTE Y DISPOSICION FINAL DE SOBRANTES. NO INCLUYE SUMINISTRO). | M2 | 2887 | RETRIBUCION POR APROVECHAMIENTO ECONOMICO DEL ESPACIO PUBLICO | RETRIBUCION POR APROVECHAMIENTO ECONOMICO DEL ESPACIO PUBLICO | Actualización 2025-I Fase II + M.O. 2026
| 10548 | LIMPIEZA DE CARCAMO H=0.20 M PARA EL COBRO DE LA RETRIBUCION POR APROVECHAMIENTO ECONOMICO (INCLUYE DESMONTE, SUMINISTRO E INSTALACION DE LADRILLO NUEVO Y TRANSPORTE Y DISPOSICION FINAL DE SOBRANTES). | ML | 1965 | RETRIBUCION POR APROVECHAMIENTO ECONOMICO DEL ESPACIO PUBLICO | RETRIBUCION POR APROVECHAMIENTO ECONOMICO DEL ESPACIO PUBLICO | Actualización 2025-I Fase II + M.O. 2026
| 10549 | MANTENIMIENTO PARA ARBOLADO PARA EL COBRO DE LA RETRIBUCION POR APROVECHAMIENTO ECONOMICO | UN | 6038 | RETRIBUCION POR APROVECHAMIENTO ECONOMICO DEL ESPACIO PUBLICO | RETRIBUCION POR APROVECHAMIENTO ECONOMICO DEL ESPACIO PUBLICO | Actualización 2025-I Fase II + M.O. 2026
| 10550 | MANTENIMIENTO PARA JARDINERIA PARA EL COBRO DE LA RETRIBUCION POR APROVECHAMIENTO ECONOMICO | UN | 6955 | RETRIBUCION POR APROVECHAMIENTO ECONOMICO DEL ESPACIO PUBLICO | RETRIBUCION POR APROVECHAMIENTO ECONOMICO DEL ESPACIO PUBLICO | Actualización 2025-I Fase II + M.O. 2026
| 10551 | DESMONTE, CORTE Y REINSTALACIÓN DE ADOQUIN PARA EL COBRO DE LA RETRIBUCION POR APROVECHAMIENTO ECONOMICO (INCLUYE EXCAVACION, AGUA, MORTERO Y TRANSPORTE Y DISPOSICION FINAL DE SOBRANTES. NO INCLUYE SUMINISTRO DE ADOQUIN). | M2 | 5130 | RETRIBUCION POR APROVECHAMIENTO ECONOMICO DEL ESPACIO PUBLICO | RETRIBUCION POR APROVECHAMIENTO ECONOMICO DEL ESPACIO PUBLICO | Actualización 2025-I Fase II + M.O. 2026
| 10552 | DESMONTE Y REINSTALACIÓN LOSETA IDU A50 PARA EL COBRO DE LA RETRIBUCION POR APROVECHAMIENTO ECONOMICO (INCLUYE SUMINISTRO E INSTALACION, EXCAVACION, ARENA DE PEÑA, MORTERO, CEMENTO GRIS, GEOTEXTIL NO TEJIDO, SUBBASE GRANULAR CLASE A Y CLASE B, RETIRO Y DISPOSICION DE SOBRANTES) | M2 | 9761 | RETRIBUCION POR APROVECHAMIENTO ECONOMICO DEL ESPACIO PUBLICO | RETRIBUCION POR APROVECHAMIENTO ECONOMICO DEL ESPACIO PUBLICO | Actualización 2025-I Fase II + M.O. 2026
| 10553 | ADOQUÍN RECTANGULAR EN CONCRETO PARA EL COBRO DE LA RETRIBUCION POR APROVECHAMIENTO ECONOMICO (INCLUYE SUMINISTRO E INSTALACION, ESTRUCTURA EN GRAVILLA Y ARENA, GEOTEXTIL NO TEJIDO, CEMENTO GRIS, ADOQUIN Y EXCAVACION) | M2 | 54638 | RETRIBUCION POR APROVECHAMIENTO ECONOMICO DEL ESPACIO PUBLICO | RETRIBUCION POR APROVECHAMIENTO ECONOMICO DEL ESPACIO PUBLICO | Actualización 2025-I Fase II + M.O. 2026
| 10554 | MANTENIMIENTO DEL ESPACIO PUBLICO PLAZA Y PLAZOLETA EN ADOQUIN DE ARCILLA PARA EL COBRO DE LA RETRIBUCION POR APROVECHAMIENTO ECONOMICO. COSTO DEL MANTENIMIENTO POR M2/MES | M2/MES | 82435 | RETRIBUCION POR APROVECHAMIENTO ECONOMICO DEL ESPACIO PUBLICO | RETRIBUCION POR APROVECHAMIENTO ECONOMICO DEL ESPACIO PUBLICO | Actualización 2025-I Fase II + M.O. 2026
| 10555 | MANTENIMIENTO DEL ESPACIO PUBLICO PLAZA Y PLAZOLETA EN ADOQUIN DE CEMENTO / CONCRETO / LOSETAS PARA EL COBRO DE LA RETRIBUCION POR APROVECHAMIENTO ECONOMICO. COSTO DEL MANTENIMIENTO POR M2/MES | M2/MES | 152167 | RETRIBUCION POR APROVECHAMIENTO ECONOMICO DEL ESPACIO PUBLICO | RETRIBUCION POR APROVECHAMIENTO ECONOMICO DEL ESPACIO PUBLICO | Actualización 2025-I Fase II + M.O. 2026
| 10556 | MANTENIMIENTO DEL ESPACIO PUBLICO ANDÉN EN ADOQUIN DE CEMENTO / CONCRETO / LOSETAS PARA EL COBRO DE LA RETRIBUCION POR APROVECHAMIENTO ECONOMICO. COSTO DEL MANTENIMIENTO POR M2/MES | M2/MES | 138267 | RETRIBUCION POR APROVECHAMIENTO ECONOMICO DEL ESPACIO PUBLICO | RETRIBUCION POR APROVECHAMIENTO ECONOMICO DEL ESPACIO PUBLICO | Actualización 2025-I Fase II + M.O. 2026
| 10557 | MANTENIMIENTO DEL ESPACIO PUBLICO ÁREAS DE PAVIMENTOS FLEXIBLES PARA EL COBRO DE LA RETRIBUCION POR APROVECHAMIENTO ECONOMICO. COSTO DEL MANTENIMIENTO POR M2/DIA | M2/DIA | 1342 | RETRIBUCION POR APROVECHAMIENTO ECONOMICO DEL ESPACIO PUBLICO | RETRIBUCION POR APROVECHAMIENTO ECONOMICO DEL ESPACIO PUBLICO | Actualización 2025-I Fase II + M.O. 2026
| 10558 | MANTENIMIENTO PERIODICO DE ESPACIO PUBLICO ADOQUIN DE ARCILLA TRAFICO PESADO SOBRE MORTERO PARA EL COBRO DE LA RETRIBUCION POR APROVECHAMIENTO ECONOMICO (INCLUYE RETIRO Y LIMPIEZA ADOQUÍN y REINSTALACION,TRANSPORTE Y DISPOSICION DE ESCOMBROS A 21KM). | M2 | 46944 | RETRIBUCION POR APROVECHAMIENTO ECONOMICO DEL ESPACIO PUBLICO | RETRIBUCION POR APROVECHAMIENTO ECONOMICO DEL ESPACIO PUBLICO | Actualización 2025-I Fase II + M.O. 2026
| 10559 | MANTENIMIENTO PREVENTIVO ESPACIO PUBLICO PARA EL COBRO DE LA RETRIBUCION POR APROVECHAMIENTO ECONOMICO (INCLUYE LIMPIEZA E INSTALACION DE SELLO DE ARENA PARA ADOQUÍN) | M2 | 1867 | RETRIBUCION POR APROVECHAMIENTO ECONOMICO DEL ESPACIO PUBLICO | RETRIBUCION POR APROVECHAMIENTO ECONOMICO DEL ESPACIO PUBLICO | Actualización 2025-I Fase II + M.O. 2026
| 10596 | NEOPRENO DE 35X25X4,6 CMS - DUREZA 60 SIN REFUERZO (INCLUYE LIMPIEZA DE LA SUPERFICIE CON CHORRO DE AIRE A PRESIÓN, COMPRESOR Y TODOS LOS ELEMENTOS NECESARIOS PARA LA INSTALACIÓN) | UN | 321945 | GEOSINTETICOS | GEOMEMBRANAS | Actualización 2025-I Fase II + M.O. 2026
| 10597 | NEOPRENO DE 20X35X4 CMS - DUREZA 60 SIN REFUERZO (INCLUYE LIMPIEZA DE LA SUPERFICIE CON CHORRO DE AIRE A PRESIÓN, COMPRESOR Y TODOS LOS ELEMENTOS NECESARIOS PARA LA INSTALACIÓN) | UN | 242650 | GEOSINTETICOS | GEOMEMBRANAS | Actualización 2025-I Fase II + M.O. 2026
| 10598 | NEOPRENO DE 30X35X4 CMS - DUREZA 60 SIN REFUERZO (INCLUYE LIMPIEZA DE LA SUPERFICIE CON CHORRO DE AIRE A PRESIÓN, COMPRESOR Y TODOS LOS ELEMENTOS NECESARIOS PARA LA INSTALACIÓN) | UN | 340003 | GEOSINTETICOS | GEOMEMBRANAS | Actualización 2025-I Fase II + M.O. 2026
| 10599 | NEOPRENO DE 50X12X2 CMS - DUREZA 60 SIN REFUERZO (INCLUYE LIMPIEZA DE LA SUPERFICIE CON CHORRO DE AIRE A PRESIÓN, COMPRESOR Y TODOS LOS ELEMENTOS NECESARIOS PARA LA INSTALACIÓN) | UN | 122609 | GEOSINTETICOS | GEOMEMBRANAS | Actualización 2025-I Fase II + M.O. 2026
| 10600 | NEOPRENO DE 50X10X2 CMS - DUREZA 60 SIN REFUERZO (INCLUYE LIMPIEZA DE LA SUPERFICIE CON CHORRO DE AIRE A PRESIÓN, COMPRESOR Y TODOS LOS ELEMENTOS NECESARIOS PARA LA INSTALACIÓN) | UN | 108702 | GEOSINTETICOS | GEOMEMBRANAS | Actualización 2025-I Fase II + M.O. 2026
| 10601 | NEOPRENO DE 60X30X2 CMS - DUREZA 50 SIN REFUERZO (INCLUYE LIMPIEZA DE LA SUPERFICIE CON CHORRO DE AIRE A PRESIÓN, COMPRESOR Y TODOS LOS ELEMENTOS NECESARIOS PARA LA INSTALACIÓN) | UN | 244844 | GEOSINTETICOS | GEOMEMBRANAS | Actualización 2025-I Fase II + M.O. 2026
| 10602 | NEOPRENO DE 30X15X2,5 CMS - DUREZA 50 SIN REFUERZO (INCLUYE LIMPIEZA DE LA SUPERFICIE CON CHORRO DE AIRE A PRESIÓN, COMPRESOR Y TODOS LOS ELEMENTOS NECESARIOS PARA LA INSTALACIÓN) | UN | 117393 | GEOSINTETICOS | GEOMEMBRANAS | Actualización 2025-I Fase II + M.O. 2026
| 10603 | NEOPRENO DE 80X50X4 CMS - DUREZA 50 SIN REFUERZO (INCLUYE LIMPIEZA DE LA SUPERFICIE CON CHORRO DE AIRE A PRESIÓN, COMPRESOR Y TODOS LOS ELEMENTOS NECESARIOS PARA LA INSTALACIÓN) | UN | 754878 | GEOSINTETICOS | GEOMEMBRANAS | Actualización 2025-I Fase II + M.O. 2026
| 10604 | NEOPRENO DE 40X50X5 CMS - DUREZA 60 CON REFUERZO DE DOS LAMINAS DE 1/4" (INCLUYE LIMPIEZA DE LA SUPERFICIE CON CHORRO DE AIRE A PRESIÓN, COMPRESOR Y TODOS LOS ELEMENTOS NECESARIOS PARA LA INSTALACIÓN) | UN | 720890 | GEOSINTETICOS | GEOMEMBRANAS | Actualización 2025-I Fase II + M.O. 2026
| 10605 | NEOPRENO DE 30X30X4 CMS - DUREZA 60 CON REFUERZO DE DOS LAMINAS DE 1/4" (INCLUYE LIMPIEZA DE LA SUPERFICIE CON CHORRO DE AIRE A PRESIÓN, COMPRESOR Y TODOS LOS ELEMENTOS NECESARIOS PARA LA INSTALACIÓN) | UN | 397070 | GEOSINTETICOS | GEOMEMBRANAS | Actualización 2025-I Fase II + M.O. 2026
| 10606 | NEOPRENO DE 60X15X1 CMS - DUREZA 60 CON REFUERZO DE DOS LAMINAS DE 1/4" (INCLUYE LIMPIEZA DE LA SUPERFICIE CON CHORRO DE AIRE A PRESIÓN, COMPRESOR Y TODOS LOS ELEMENTOS NECESARIOS PARA LA INSTALACIÓN) | UN | 185801 | GEOSINTETICOS | GEOMEMBRANAS | Actualización 2025-I Fase II + M.O. 2026
| 10607 | APOYO FIJO EN NEOPRENO DE 30X50X0,72 CMS - DUREZA 60 CON REFUERZO DE DOS LAMINAS DE 1/4" (INCLUYE LIMPIEZA DE LA SUPERFICIE CON CHORRO DE AIRE A PRESIÓN, COMPRESOR Y TODOS LOS ELEMENTOS NECESARIOS PARA LA INSTALACIÓN) | UN | 884551 | GEOSINTETICOS | GEOMEMBRANAS | Actualización 2025-I Fase II + M.O. 2026
| 10608 | APOYO FIJO EN NEOPRENO DE 40X60X0,47 CMS - DUREZA 60 CON REFUERZO DE DOS LAMINAS DE 1/4" (INCLUYE LIMPIEZA DE LA SUPERFICIE CON CHORRO DE AIRE A PRESIÓN, COMPRESOR Y TODOS LOS ELEMENTOS NECESARIOS PARA LA INSTALACIÓN) | UN | 806775 | GEOSINTETICOS | GEOMEMBRANAS | Actualización 2025-I Fase II + M.O. 2026
| 10609 | APOYO MÓVIL EN NEOPRENO DE 30X50X0,72 CMS - DUREZA 60 CON REFUERZO DE DOS LAMINAS DE 1/4" (INCLUYE LIMPIEZA DE LA SUPERFICIE CON CHORRO DE AIRE A PRESIÓN, COMPRESOR Y TODOS LOS ELEMENTOS NECESARIOS PARA LA INSTALACIÓN) | UN | 893332 | GEOSINTETICOS | GEOMEMBRANAS | Actualización 2025-I Fase II + M.O. 2026
| 10610 | APOYO MÓVIL EN NEOPRENO DE 60X20X1,5 CMS - DUREZA 50 CON REFUERZO DE UNA LAMINA DE 1/8" (INCLUYE LIMPIEZA DE LA SUPERFICIE CON CHORRO DE AIRE A PRESIÓN, COMPRESOR Y TODOS LOS ELEMENTOS NECESARIOS PARA LA INSTALACIÓN) | UN | 145513 | GEOSINTETICOS | GEOMEMBRANAS | Actualización 2025-I Fase II + M.O. 2026
| 10611 | MEDICION DEL COEFICIENTE DE FRICCION EN ESTRUCTURA DE PAVIMENTO. Incluye movilización, carro escolta del equipo, toma de información, procesamiento, cálculo y entrega de resultados, se incluye el agua para la realización de la prueba. Norma técnica: INVE-815-13 ASTM E2340/E2340M-11(21) ASTM E274-15(20) ASTM F408-21 ASTM E1551-16 (20), ASTM E670-09 (20) | Km-Car | 180258 | ENSAYOS - LABORATORIOS | ENSAYOS - LABORATORIOS | Actualización 2025-I Fase II + M.O. Ley 2101 de 2021
| 10612 | TUBERIA DE ACERO AL CARBON SIN COSTURA SCH40 D=4". SUMINISTRO E INSTALACION. | ML | 196392 | REDES ACUEDUCTO | REDES ACUEDUCTO | Actualización 2025-I Fase II + M.O. 2026
| 10613 | VIGA CABEZAL SOBRE PILOTES EN CONCRETO PREMEZCLADO DE 3500 PSI (24 Mpa) (Incluye suministro, formaleteo metalico, bombeo, colocacion y curado. No incluye refuerzo | M3 | 945928 | CONCRETO Y ACERO PARA ESTRUCTURAS | CONCRETO PARA ESTRUCTURAS | Actualización 2025-I Fase II + M.O. 2026
| 10614 | VIGA CABEZAL SOBRE COLUMNAS EN CONCRETO PREMEZCLADO DE 3500 PSI (24 Mpa) (Incluye suministro, formaleteo metalico, bombeo, colocacion y curado. No incluye refuerzo) | M3 | 949141 | CONCRETO Y ACERO PARA ESTRUCTURAS | CONCRETO PARA ESTRUCTURAS | Actualización 2025-I Fase II + M.O. 2026
| 10636 | IMPLEMENTACIÓN DE LA FASE DE RESCATE ARQUEOLÓGICO PARA UNA CUADRÍCULA MÍNIMA PARA UN CORTE ARQUEOLÓGICO ( 1m x 1m x 1m) PARA LA IMPLEMENTACIÓN DEL MANEJO DE ARQUEOLOGÍA. (INFORME CON REGISTRO ARQUEOLÓGICO, DIBUJOS, REGISTRO FOTOGRÁFICO Y GEOREFERENCIACIÓN) (INCLUYE ARQUEÓLOGO DE RESCATE, PROFESIONAL SIG Y AYUDANTES). | GLB/MES | 26840595 | ARQUEOLOGÍA | ARQUEOLOGÍA | Actualización 2025-I Fase II + M.O. 2026
| 10637 | MONITOREO DE LAS MEDIDAS DE MANEJO APROBADAS PARA LA IMPLEMENTACIÓN DEL PLAN DE MANEJO ARQUEOLÓGICO. (MONITOREO DE ARQUEOLOGÍA PÚBLICA Y DE POZOS DE SONDEO E INFORME CON GEOREFERENCIACIÓN) (INCLUYE ARQUEÓLOGO DE MONITOREO, PROFESIONAL SIG Y AYUDANTES). | GLB/MES | 26631155 | ARQUEOLOGÍA | ARQUEOLOGÍA | Actualización 2025-I Fase II + M.O. 2026
| 10638 | EJECUCIÓN DE LABORATORIO DE ARQUEOLOGÍA PARA ANÁLISIS DEL MATERIAL ENCONTRADO DURANTE LA IMPLEMENTACIÓN DEL PLAN DE MANEJO ARQUEOLÓGICO. (LAVADO, CLASIFICACIÓN Y ANÁLISIS DEL MATERIAL ARQUEOLÓGICO E INFORME CON GEOREFERENCIACIÓN) (INCLUYE ARQUEÓLOGO DE LABORATORIO, PROFESIONAL SIG, AYUDANTE Y ESPACIO FÍSICO). | GLB/MES | 29947355 | ARQUEOLOGÍA | ARQUEOLOGÍA | Actualización 2025-I Fase II + M.O. 2026
| 10639 | ARQUEOLOGÍA PÚBLICA (SOCIALIZACIÓN DE LA IMPLEMENTACIÓN DEL PLAN DE MANEJO ARQUEOLÓGICO INCLUYE PIEZAS DE COMUNICACIÓN). | GLB/MES | 12093 | ARQUEOLOGÍA | ARQUEOLOGÍA | Actualización 2025-I Fase II + M.O. Ley 2101 de 2021
| 10639 | ARQUEOLOGÍA PÚBLICA (SOCIALIZACIÓN DE LA IMPLEMENTACIÓN DEL PLAN DE MANEJO ARQUEOLÓGICO INCLUYE PIEZAS DE COMUNICACIÓN). | GLB/MES | 12093 | ARQUEOLOGÍA | ARQUEOLOGÍA
VR REF CONSERVACION | 4583 | REHABILITACION ZONA VERDE E=10 CM. INCLUYE DESCAPOTE, SIEMBRA DE GRAMA, TIERRA NEGRA Y RETIRO DE MATERIAL ORGANICO. NO INCLUYE REDES. | M2 | 45045 | Actualización 2025-I Fase II + M.O. 2026 | NECESIDADES ESPACIO PUBLICO - REHABILITACION
| 7825 | MANTENIMIENTO PERIODICO ESPACIO PÚBLICO EN ADOQUÍN DE CONCRETO TR LIVIANO SOBRE MORTERO. INCLUYE RETIRO Y LIMPIEZA ADOQUÍN E INSTALAR EL MISMO. EMBOQUILLADA CON ARENA CEMENTO 5:1., TRANSPORTE Y DISPOSICION DE ESCOMBROS A 21KM. | M2 | 71629 | VALORES ESTIMATIVOS DE NECESIDADES DE CONSERVACION | NECESIDADES ESPACIO PUBLICO - REHABILITACION | Actualización 2025-I Fase II + M.O. 2026
| 10094 | RECONSTRUCCION DE MALLA VIAL TRONCAL EN PAVIMENTO FLEXIBLE e=0.26 (NO INCLUYE SARDINEL), INCLUYE DEMOLICIÓN RETIRO Y REEMPLAZO DEL MATERIAL, EXCAVACIÓN, ESTABILIZACIÓN DE SUBRASANTE, IMPRIMACIÓN, RIEGO, DEMARCACIÓN, TRANSPORTE Y DISPOSICION DE ESCOMBROS A 21KM. | M2 | 600888 | VALORES ESTIMATIVOS DE NECESIDADES DE CONSERVACION | NECESIDADES ESPACIO PUBLICO - MANTENIMIENTO PERIODICO | Actualización 2025-I Fase II + M.O. 2026
| 10095 | RECONSTRUCCIÓN DE MALLA VIAL TRONCAL EN PAVIMENTO HIDRAULICO MR 45 e=0.25 (NO INCLUYE SARDINEL), INCLUYE DEMOLICIÓN RETIRO Y REEMPLAZO DEL MATERIAL, EXCAVACIÓN, ESTABILIZACIÓN DE SUBRASANTE, CURADO, SELLADO DE JUNTAS, DEMARCACIÓN, TRANSPORTE Y DISPOSICION DE ESCOMBROS A 21KM. | M2 | 626008 | VALORES ESTIMATIVOS DE NECESIDADES DE CONSERVACION | NECESIDADES MALLA VIAL TRONCAL | Actualización 2025-I Fase II + M.O. 2026
| 10096 | REHABILITACION DE MALLA VIAL TRONCAL EN PAVIMENTO FLEXIBLE e=0.26 (NO INCLUYE SARDINEL), INCLUYE DEMOLICIÓN RETIRO Y REEMPLAZO DEL MATERIAL, EXCAVACIÓN, ESTABILIZACIÓN DE SUBRASANTE, IMPRIMACIÓN, RIEGO, DEMARCACIÓN, TRANSPORTE Y DISPOSICION DE ESCOMBROS A 21KM. | M2 | 545425 | VALORES ESTIMATIVOS DE NECESIDADES DE CONSERVACION | NECESIDADES MALLA VIAL TRONCAL | Actualización 2025-I Fase II + M.O. 2026
| 10097 | RECONSTRUCCIÓN DE ESPACIO PÚBLICO EN CONCRETO DE 3000 PSI, INCLUYE DEMOLICIÓN RETIRO Y REEMPLAZO DEL MATERIAL, EXCAVACIÓN, SARDINEL, BORDILLO, TRANSPORTE Y DISPOSICION DE ESCOMBROS A 21KM. | M2 | 331440 | VALORES ESTIMATIVOS DE NECESIDADES DE CONSERVACION | NECESIDADES MALLA VIAL TRONCAL | Actualización 2025-I Fase II + M.O. 2026
| 10098 | REHABILITACION DE MALLA VIAL TRONCAL EN PAVIMENTO HIDRAULICO MR 45 e=0.25 (NO INCLUYE SARDINEL), INCLUYE DEMOLICIÓN RETIRO Y REEMPLAZO DEL MATERIAL, EXCAVACIÓN, CURADO, SELLADO DE JUNTAS, DEMARCACIÓN, TRANSPORTE Y DISPOSICION DE ESCOMBROS A 21KM. | M2 | 574455 | VALORES ESTIMATIVOS DE NECESIDADES DE CONSERVACION | NECESIDADES ESPACIO PUBLICO - RECONSTRUCCION | Actualización 2025-I Fase II + M.O. 2026
| 10099 | MANTENIMIENTO PERIODICO DE MALLA VIAL TRONCAL EN CONCRETO ASFALTICO HORARIO NOCTURNO, INCLUYE DEMOLICIÓN RETIRO Y REEMPLAZO DEL MATERIAL, EXCAVACIÓN, CURADO, SELLADO DE JUNTAS, RIEGO, IMPRIMACIÓN, DEMARCACIÓN, TRANSPORTE Y DISPOSICION DE ESCOMBROS A 21KM. | M2 | 183161 | VALORES ESTIMATIVOS DE NECESIDADES DE CONSERVACION | NECESIDADES MALLA VIAL TRONCAL | Actualización 2025-I Fase II + M.O. 2026
| 10100 | MANTENIMIENTO PERIODICO DE MALLA VIAL TRONCAL EN CONCRETO HIDRAULICO HORARIO NOCTURNO, INCLUYE DEMOLICIÓN RETIRO Y REEMPLAZO DEL MATERIAL, EXCAVACIÓN, CURADO, SELLADO DE JUNTAS, DEMARCACIÓN, TRANSPORTE Y DISPOSICION DE ESCOMBROS A 21KM. | M2 | 421170 | VALORES ESTIMATIVOS DE NECESIDADES DE CONSERVACION | NECESIDADES MALLA VIAL TRONCAL | Actualización 2025-I Fase II + M.O. 2026
| 10101 | RECONSTRUCCIÓN DE ESPACIO PÚBLICO EN CONCRETO ESTAMPADO INCLUYE DEMOLICIÓN RETIRO Y REEMPLAZO DEL MATERIAL, SARDINEL, BORDILLO, JUEGO DE MOLDES, CURADOR, DESMOLDANTE, TRANSPORTE Y DISPOSICION DE ESCOMBROS A 21KM. | M2 | 327639 | VALORES ESTIMATIVOS DE NECESIDADES DE CONSERVACION | NECESIDADES MALLA VIAL TRONCAL | Actualización 2025-I Fase II + M.O. 2026
| 10102 | RECONSTRUCCION ESPACIO PUBLICO ADOQUIN ARCILLA TRAFICO LIVIANO SOBRE MORTERO. INCL. RETIRO ADOQUIN E INSTALAR NUEVO. INCLUYE SARDINEL, BORDILLO, EXCAVACIÓN, NIVELACIÓN Y COMPACTACIÓN DE SUBRASANTE, TRANSPORTE Y DISPOSICION DE ESCOMBROS A 21KM. | M2 | 343696 | VALORES ESTIMATIVOS DE NECESIDADES DE CONSERVACION | NECESIDADES ESPACIO PUBLICO - RECONSTRUCCION | Actualización 2025-I Fase II + M.O. 2026
| 10103 | RECONSTRUCCION ESPACIO PÚBLICO ADOQUIN ARCILLA TRAFICO PESADO SOBRE MORTERO. INCL. RETIRO ADOQUIN E INSTALAR NUEVO, INCLUYE SARDINEL, BORDILLO, EXCAVACIÓN, NIVELACIÓN Y COMPACTACIÓN DE SUBRASANTE, TRANSPORTE Y DISPOSICION DE ESCOMBROS A 21KM. | M2 | 357018 | VALORES ESTIMATIVOS DE NECESIDADES DE CONSERVACION | NECESIDADES ESPACIO PUBLICO - RECONSTRUCCION | Actualización 2025-I Fase II + M.O. 2026
| 10104 | MANTENIMIENTO RUTINARIO DE CICLORUTA SOBRE ANDÉN, EN ADOQUÍN. INCLUYE SELLO DE JUNTAS, BARRIDO, RETIRO MANUAL DE CAPA VEGETAL Y TRANSPORTE Y DISPOSICION DE ESCOMBROS A 21KM. | M2 | 4165 | VALORES ESTIMATIVOS DE NECESIDADES DE CONSERVACION | NECESIDADES ESPACIO PUBLICO - RECONSTRUCCION | Actualización 2025-I Fase II + M.O. 2026
| 10105 | MANTENIMIENTO RUTINARIO DE CICLORUTA SOBRE ANDÉN, EN CONCRETO. INCLUYE SELLO DE JUNTAS Y RETIRO MANUAL DE CAPA VEGETAL, TRANSPORTE Y DISPOSICION DE ESCOMBROS A 21KM. | M2 | 17272 | VALORES ESTIMATIVOS DE NECESIDADES DE CONSERVACION | NECESIDADES CICLORUTA SOBRE ANDEN | Actualización 2025-I Fase II + M.O. 2026
| 10106 | MANTENIMIENTO RUTINARIO DE CICLORUTA SOBRE ANDÉN, EN PAVIMENTO FLEXIBLE. INCLUYE SELLO DE GRIETAS Y SELLO DE FISURAS. | M2 | 22655 | VALORES ESTIMATIVOS DE NECESIDADES DE CONSERVACION | NECESIDADES CICLORUTA SOBRE ANDEN | Actualización 2025-I Fase II + M.O. 2026
| 10107 | MANTENIMIENTO PERIODICO DE CICLORRUTA SOBRE ANDÉN, EN ADOQUÍN DE CONCRETO SOBRE MORTERO. INCLUYE RETIRO Y LIMPIEZA ADOQUÍN E INSTALAR NUEVO, BORDILLO, SEÑALIZACIÓN, DEMARCACIÓN Y TRANSPORTE Y DISPOSICION DE ESCOMBROS A 21KM. | M2 | 101871 | VALORES ESTIMATIVOS DE NECESIDADES DE CONSERVACION | NECESIDADES CICLORUTA SOBRE ANDEN | Actualización 2025-I Fase II + M.O. 2026
| 10108 | MANTENIMIENTO PERIODICO DE CICLORRUTA SOBRE ANDÉN, EN ADOQUÍN DE ARCILLA SOBRE MORTERO. INCLUYE RETIRO Y LIMPIEZA ADOQUÍN E INSTALAR NUEVO, BORDILLO, SEÑALIZACIÓN, DEMARCACIÓN Y TRANSPORTE Y DISPOSICION DE ESCOMBROS A 21KM. | M2 | 103761 | VALORES ESTIMATIVOS DE NECESIDADES DE CONSERVACION | NECESIDADES CICLORUTA SOBRE ANDEN | Actualización 2025-I Fase II + M.O. 2026
| 10109 | MANTENIMIENTO PERIODICO DE CICLORUTA SOBRE ANDÉN, EN PAVIMENTO EN CONCRETO PARA CICLORRUTA. INCLUYE DEMOLICIÓN, RETIRO Y REEMPLAZO DEL MATERIAL, SEÑALIZACIÓN, DEMARCACIÓN Y TRANSPORTE Y DISPOSICION DE ESCOMBROS A 21KM. | M2 | 139617 | VALORES ESTIMATIVOS DE NECESIDADES DE CONSERVACION | NECESIDADES CICLORUTA SOBRE ANDEN | Actualización 2025-I Fase II + M.O. 2026
| 10110 | MANTENIMIENTO PERIODICO DE CICLORUTA SOBRE ANDÉN, EN PAVIMENTO FLEXIBLE. (INCLUYE DEMOLICIÓN, CORTE, RIEGO DE LIGA, SEÑALIZACIÓN, DEMARCACIÓN, BORDILLO Y TRANSPORTE Y DISPOSICION DE ESCOMBROS A 21KM.). | M2 | 171465 | VALORES ESTIMATIVOS DE NECESIDADES DE CONSERVACION | NECESIDADES CICLORUTA SOBRE ANDEN | Actualización 2025-I Fase II + M.O. 2026
| 10111 | REHABILITACION DE CICLORUTA SOBRE ANDÉN, EN PAVIMENTO FLEXIBLE E=0,07 M. (INCLUYE BORDILLO, SEÑALIZACIÓN, DEMARCACIÓN Y TRANSPORTE Y DISPOSICION DE ESCOMBROS A 21KM. ). | M2 | 243736 | VALORES ESTIMATIVOS DE NECESIDADES DE CONSERVACION | NECESIDADES CICLORUTA SOBRE ANDEN | Actualización 2025-I Fase II + M.O. 2026
| 10112 | RECONSTRUCCIÓN ESPACIO PÚBLICO ADOQUIN EN CONCRETO A-25 TRAFICO LIVIANO 200X100X60MM SOBRE MORTERO. INCLUYE RETIRO ADOQUIN E INSTALAR NUEVO, EXCAVACIÓN, BORDILLO, SARDINEL, TRANSPORTE Y DISPOSICION DE ESCOMBROS A 21KM. | M2 | 362440 | VALORES ESTIMATIVOS DE NECESIDADES DE CONSERVACION | NECESIDADES CICLORUTA SOBRE ANDEN | Actualización 2025-I Fase II + M.O. 2026
| 10113 | RECONSTRUCCIÓN ESPACIO PUBLICO ADOQUIN EN CONCRETO A-25 TRAFICO PESADO 200X100X80MM SOBRE MORTERO. INCLUYE RETIRO ADOQUIN E INSTALAR NUEVO, EXCAVACIÓN, BORDILLO, SARDINEL, TRANSPORTE Y DISPOSICION DE ESCOMBROS A 21KM. | M2 | 394364 | VALORES ESTIMATIVOS DE NECESIDADES DE CONSERVACION | NECESIDADES ESPACIO PUBLICO - RECONSTRUCCION | Actualización 2025-I Fase II + M.O. 2026
| 10114 | RECONSTRUCCION ESPACIO PUBLICO LOSETA SOBRE MORTERO. INCLUYE RETIRO ADOQUIN E INSTALAR NUEVO, EXCAVACIÓN, BORDILLO, SARDINEL, TRANSPORTE Y DISPOSICION DE ESCOMBROS A 21KM. | M2 | 367081 | VALORES ESTIMATIVOS DE NECESIDADES DE CONSERVACION | NECESIDADES ESPACIO PUBLICO - RECONSTRUCCION | Actualización 2025-I Fase II + M.O. 2026
| 10115 | MANTENIMIENTO RUTINARIO DE MALLA VIAL TRONCAL EN CONCRETO ASFALTICO, INCLUYE PARCHEO, SELLO DE GRIETAS, SELLO DE FISURAS, LIMPIEZA DE POZOS, LIMPIEZA DE SUMIDEROS Y REALCE DE SARDINEL | M2 | 42646 | VALORES ESTIMATIVOS DE NECESIDADES DE CONSERVACION | NECESIDADES ESPACIO PUBLICO - RECONSTRUCCION | Actualización 2025-I Fase II + M.O. 2026
| 10116 | REHABILITACION DE CICLORRUTA SOBRE ANDÉN, EN CONCRETO. INCLUYE DEMOLICIÓN RETIRO Y REEMPLAZO DEL MATERIAL, BORDILLO, SEÑALIZACIÓN, DEMARCACIÓN Y TRANSPORTE Y DISPOSICION DE ESCOMBROS A 21KM. | M2 | 247258 | VALORES ESTIMATIVOS DE NECESIDADES DE CONSERVACION | NECESIDADES MALLA VIAL TRONCAL | Actualización 2025-I Fase II + M.O. 2026
| 10117 | REHABILITACION DE CICLORRUTA SOBRE ANDÉN, EN ADOQUIN DE ARCILLA SOBRE MORTERO. RETIRO ADOQUIN E INSTALAR NUEVO, BORDILLO, SEÑALIZACIÓN, DEMARCACIÓN Y TRANSPORTE Y DISPOSICION DE ESCOMBROS A 21KM. | M2 | 260683 | VALORES ESTIMATIVOS DE NECESIDADES DE CONSERVACION | NECESIDADES CICLORUTA SOBRE ANDEN | Actualización 2025-I Fase II + M.O. 2026
| 10118 | REHABILITACION DE CICLORRUTA SOBRE ANDÉN, EN ADOQUIN DE CONCRETO TRAFICO LIVIANO BASE MORTERO. INCLUYE RETIRO ADOQUIN E INSTALAR NUEVO, BORDILLO, SEÑALIZACIÓN, DEMARCACIÓN Y TRANSPORTE Y DISPOSICION DE ESCOMBROS A 21KM. | M2 | 266649 | VALORES ESTIMATIVOS DE NECESIDADES DE CONSERVACION | NECESIDADES CICLORUTA SOBRE ANDEN | Actualización 2025-I Fase II + M.O. 2026
| 10119 | MANTENIMIENTO RUTINARIO DE MALLA VIAL TRONCAL EN CONCRETO HIDRÁULICO, INCLUYE SELLO DE GRIETAS, SELLODO DE JUNTAS, LIMPIEZA DE POZOS, LIMPIEZA DE SUMIDEROS Y REALCE DE SARDINEL | M2 | 23289 | VALORES ESTIMATIVOS DE NECESIDADES DE CONSERVACION | NECESIDADES CICLORUTA SOBRE ANDEN | Actualización 2025-I Fase II + M.O. 2026
| 10120 | RECONSTRUCCION DE CICLORUTA SOBRE ANDÉN, EN PAVIMENTO FLEXIBLE E=0,07 M. (INCLUYE DEMOLICIÓN RETIRO Y REEMPLAZO DEL MATERIAL, NIVELACIÓN Y COMPACTACIÓN, RIEGO, IMPRIMACIÓN, GEOTEXTIL, BORDILLO, SEÑALIZACIÓN, DEMARCACIÓN Y TRANSPORTE Y DISPOSICION DE ESCOMBROS A 21KM. ). | M2 | 250502 | VALORES ESTIMATIVOS DE NECESIDADES DE CONSERVACION | NECESIDADES MALLA VIAL TRONCAL | Actualización 2025-I Fase II + M.O. 2026
| 10121 | RECONSTRUCCION DE CICLORRUTA SOBRE ANDÉN, EN ADOQUIN DE ARCILLA SOBRE MORTERO. INCLUYE RETIRO ADOQUIN E INSTALAR NUEVO, NIVELACIÓN Y COMPACTACIÓN, RIEGO, IMPRIMACIÓN, GEOTEXTIL, BORDILLO, SEÑALIZACIÓN, DEMARCACIÓN Y TRANSPORTE Y DISPOSICION DE ESCOMBROS A 21KM. ). | M2 | 270460 | VALORES ESTIMATIVOS DE NECESIDADES DE CONSERVACION | NECESIDADES CICLORUTA SOBRE ANDEN | Actualización 2025-I Fase II + M.O. 2026
| 10122 | RECONSTRUCCION DE CICLORRUTA SOBRE ANDÉN, EN CONCRETO. (INCLUYE DEMOLICIÓN RETIRO Y REEMPLAZO DEL MATERIAL, NIVELACIÓN Y COMPACTACIÓN, RIEGO, IMPRIMACIÓN, GEOTEXTIL, BORDILLO, SEÑALIZACIÓN, DEMARCACIÓN Y TRANSPORTE Y DISPOSICION DE ESCOMBROS A 21KM. ). | M2 | 273031 | VALORES ESTIMATIVOS DE NECESIDADES DE CONSERVACION | NECESIDADES CICLORUTA SOBRE ANDEN | Actualización 2025-I Fase II + M.O. 2026
| 10123 | RECONSTRUCCION DE CICLORRUTA SOBRE ANDÉN, EN ADOQUIN DE CONCRETO SOBRE MORTERO. INCLUYE RETIRO ADOQUIN E INSTALAR NUEVO, NIVELACIÓN Y COMPACTACIÓN, RIEGO, IMPRIMACIÓN, GEOTEXTIL, BORDILLO, SEÑALIZACIÓN, DEMARCACIÓN Y TRANSPORTE Y DISPOSICION DE ESCOMBROS A 21KM. ). | M2 | 299286 | VALORES ESTIMATIVOS DE NECESIDADES DE CONSERVACION | NECESIDADES CICLORUTA SOBRE ANDEN | Actualización 2025-I Fase II + M.O. 2026
| 10124 | RECONSTRUCCION ESPACIO PUBLICO EN TABLETA A-20. INCLUYE RETIRO TABLETA E INSTALAR NUEVA, INCLUYE SARDINEL, BORDILLO, EXCAVACIÓN, NIVELACIÓN Y COMPACTACIÓN DE SUBRASANTE, TRANSPORTE Y DISPOSICION DE ESCOMBROS A 21KM. | M2 | 367511 | VALORES ESTIMATIVOS DE NECESIDADES DE CONSERVACION | NECESIDADES CICLORUTA SOBRE ANDEN | Actualización 2025-I Fase II + M.O. 2026
| 10125 | RECONSTRUCCIÓN ESPACIO PUBLICO EN ADOQUIN DE PIEDRA. INCLUYE RETIRO ADOQUIN E INSTALAR NUEVO, EXCAVACIÓN, BORDILLO, SARDINEL, TRANSPORTE Y DISPOSICION DE ESCOMBROS A 21KM. | M2 | 432340 | VALORES ESTIMATIVOS DE NECESIDADES DE CONSERVACION | NECESIDADES ESPACIO PUBLICO - RECONSTRUCCION | Actualización 2025-I Fase II + M.O. 2026
| 10126 | RECONSTRUCCION ESPACIO PUBLICO EN ADOQUIN ECOLOGICO EN CONCRETO DE 40 X 40 X 8CM - GRAMOQUIN, SOBRE ARENA. INCLUYE RETIRO ADOQUIN E INSTALAR NUEVO, INCLUYE SARDINEL, BORDILLO, EXCAVACIÓN, NIVELACIÓN Y COMPACTACIÓN DE SUBRASANTE, TRANSPORTE Y DISPOSICION DE ESCOMBROS A 21KM. | M2 | 370241 | VALORES ESTIMATIVOS DE NECESIDADES DE CONSERVACION | NECESIDADES ESPACIO PUBLICO - RECONSTRUCCION | Actualización 2025-I Fase II + M.O. 2026
| 10127 | RECONSTRUCCIÓN DE MALLA VIAL ARTERIAL EN PAVIMENTO FLEXIBLE e=0.26, INCLUYE DEMOLICIÓN, EXCAVACIÓN, ESTABILIZACIÓN DE SUBRASANTE, IMPRIMACIÓN, RIEGO, DEMARCACIÓN, TRANSPORTE Y DISPOSICION DE ESCOMBROS A 21KM. | M2 | 595770 | VALORES ESTIMATIVOS DE NECESIDADES DE CONSERVACION | NECESIDADES ESPACIO PUBLICO - RECONSTRUCCION | Actualización 2025-I Fase II + M.O. 2026
| 10128 | RECONSTRUCCIÓN DE MALLA VIAL ARTERIAL EN PAVIMENTO HIDRÁULICO MR 45 e=0.30, INCLUYE DEMOLICIÓN, EXCAVACIÓN, ESTABILIZACIÓN DE SUBRASANTE, CURADO, CORTE DE PAVIMENTO, DEMARCACIÓN, TRANSPORTE Y DISPOSICION DE ESCOMBROS A 21KM. | M2 | 621546 | VALORES ESTIMATIVOS DE NECESIDADES DE CONSERVACION | NECESIDADES MALLA VIAL ARTERIAL | Actualización 2025-I Fase II + M.O. 2026
| 10129 | REHABILITACION DE MALLA VIAL ARTERIAL EN PAVIMENTO FLEXIBLE e=0.26, INCLUYE DEMOLICIÓN, EXCAVACIÓN, IMPRIMACIÓN, RIEGO, DEMARCACIÓN, TRANSPORTE Y DISPOSICION DE ESCOMBROS A 21KM. | M2 | 540740 | VALORES ESTIMATIVOS DE NECESIDADES DE CONSERVACION | NECESIDADES MALLA VIAL ARTERIAL | Actualización 2025-I Fase II + M.O. 2026
| 10130 | REHABILITACION DE MALLA VIAL ARTERIAL EN PAVIMENTO HIDRAULICO MR 45 e=0.25, INCLUYE DEMOLICIÓN, EXCAVACIÓN, CURADO, CORTE DE PAVIMENTO, DEMARCACIÓN, TRANSPORTE Y DISPOSICION DE ESCOMBROS A 21KM. | M2 | 567387 | VALORES ESTIMATIVOS DE NECESIDADES DE CONSERVACION | NECESIDADES MALLA VIAL ARTERIAL | Actualización 2025-I Fase II + M.O. 2026
| 10131 | MANTENIMIENTO PERIODICO DE MALLA VIAL ARTERIAL EN CONCRETO ASFALTICO (INCLUYE 5% BACHEO, 95% FRESADO Y REPOSICION CARPETA) HORARIO NOCTURNO, INCLUYE LIMPIEZA DE POZOS, LIMPIEZA DE SUMIDEROS, RIEGO, IMPRIMACIÓN, DEMARCACIÓN, TRANSPORTE Y DISPOSICION DE ESCOMBROS A 21KM. | M2 | 181130 | VALORES ESTIMATIVOS DE NECESIDADES DE CONSERVACION | NECESIDADES MALLA VIAL ARTERIAL | Actualización 2025-I Fase II + M.O. 2026
| 10132 | MANTENIMIENTO PERIODICO DE MALLA VIAL ARTERIAL EN CONCRETO HIDRAULICO HORARIO NOCTURNO, INCLUYE DEMOLICIÓN, EXCAVACIÓN, LIMPIEZA DE POZOS, LIMPIEZA DE SUMIDEROS, CURADO, DEMARCACIÓN, TRANSPORTE Y DISPOSICION DE ESCOMBROS A 21KM. | M2 | 241556 | VALORES ESTIMATIVOS DE NECESIDADES DE CONSERVACION | NECESIDADES MALLA VIAL ARTERIAL | Actualización 2025-I Fase II + M.O. 2026
| 10133 | MANTENIMIENTO RUTINARIO DE MALLA VIAL ARTERIAL EN CONCRETO ASFALTICO, INCLUYE LIMPIEZA DE POZOS, LIMPIEZA DE SUMIDEROS, SELLO DE GRIETOS, SELLO DE FISURAS, REALCE DE SARDINEL Y PARCHEO. | M2 | 40051 | VALORES ESTIMATIVOS DE NECESIDADES DE CONSERVACION | NECESIDADES MALLA VIAL ARTERIAL | Actualización 2025-I Fase II + M.O. 2026
| 10134 | MANTENIMIENTO RUTINARIO DE MALLA VIAL ARTERIAL EN CONCRETO HIDRÁULICO, INCLUYE LIMPIEZA DE POZOS, LIMPIEZA DE SUMIDEROS, SELLO DE GRIETOS, SELLO DE FISURAS Y REALCE DE SARDINEL. | M2 | 22156 | VALORES ESTIMATIVOS DE NECESIDADES DE CONSERVACION | NECESIDADES MALLA VIAL ARTERIAL | Actualización 2025-I Fase II + M.O. 2026
| 10135 | RECONSTRUCCION DE MALLA VIAL INTERMEDIA EN PAVIMENTO FLEXIBLE e=0.17 (NO INCLUYE SARDINEL), INCLUYE DEMOLICIÓN, EXCAVACIÓN, ESTABILIZACIÓN DE SUBRASANTE, RIEGO, IMPRIMACIÓN, DEMARCACIÓN, TRANSPORTE Y DISPOSICION DE ESCOMBROS A 21KM. | M2 | 518666 | VALORES ESTIMATIVOS DE NECESIDADES DE CONSERVACION | NECESIDADES MALLA VIAL ARTERIAL | Actualización 2025-I Fase II + M.O. 2026
| 10136 | RECONSTRUCCIÓN DE MALLA VIAL INTERMEDIA EN LOSAS EN CONCRETO HIDRÁULICO MR-45 e=0.20m (NO INCLUYE SARDINEL), INCLUYE DEMOLICIÓN, EXCAVACIÓN, CORTE DE PAVIMENTO, SELLADO DE JUNTAS, CURADO, ESTABILIZACIÓN DE SUBRASANTE, DEMARCACIÓN, TRANSPORTE Y DISPOSICION DE ESCOMBROS A 21KM. | M2 | 574881 | VALORES ESTIMATIVOS DE NECESIDADES DE CONSERVACION | NECESIDADES MALLA VIAL INTERMEDIA | Actualización 2025-I Fase II + M.O. 2026
| 10137 | REHABILITACIÓN DE MALLA VIAL INTERMEDIA EN PAVIMENTO FLEXIBLE e= 0.17m (NO INCLUYE SARDINEL), INCLUYE DEMOLICIÓN, EXCAVACIÓN, RIEGO, IMPRIMACIÓN, DEMARCACIÓN, TRANSPORTE Y DISPOSICION DE ESCOMBROS A 21KM. | M2 | 412132 | VALORES ESTIMATIVOS DE NECESIDADES DE CONSERVACION | NECESIDADES MALLA VIAL INTERMEDIA | Actualización 2025-I Fase II + M.O. 2026
| 10138 | REHABILITACIÓN DE MALLA VIAL INTERMEDIA EN PAVIMENTO RÍGIDO: LOSAS EN CONCRETO HIDRÁULICO MR-45 e=0.20m (NO INCLUYE SARDINEL), INCLUYE DEMOLICIÓN, EXCAVACIÓN, CORTE DE PAVIMENTO, SELLADO DE JUNTAS, CURADO, DEMARCACIÓN, TRANSPORTE Y DISPOSICION DE ESCOMBROS A 21KM. | M2 | 525737 | VALORES ESTIMATIVOS DE NECESIDADES DE CONSERVACION | NECESIDADES MALLA VIAL INTERMEDIA | Actualización 2025-I Fase II + M.O. 2026
| 10139 | MANTENIMIENTO PERIÓDICO DE MALLA VIAL INTERMEDIA EN CONCRETO ASFÁLTICO, (INCLUYE 50% BACHEO-3 ML SELLO DE GRIETAS, LIMPIEZA DE SUMIDEROS, LIMPIEZA DE POZOS, TRANSPORTE Y DISPOSICION DE ESCOMBROS A 21KM. HORARIO NOCTURNO | M2 | 122235 | VALORES ESTIMATIVOS DE NECESIDADES DE CONSERVACION | NECESIDADES MALLA VIAL INTERMEDIA | Actualización 2025-I Fase II + M.O. 2026
| 10140 | MANTENIMIENTO PERIÓDICO DE MALLA VIAL INTERMEDIA EN CONCRETO HIDRÁULICO, INCLUYE LIMPIEZA DE POZOS Y SUMIDEROS, REPOSICION DE LOSAS, SELLO DE JUNTAS, TRANSPORTE Y DISPOSICION DE ESCOMBROS A 21KM. HORARIO NOCTURNO | M2 | 239678 | VALORES ESTIMATIVOS DE NECESIDADES DE CONSERVACION | NECESIDADES MALLA VIAL INTERMEDIA | Actualización 2025-I Fase II + M.O. 2026
| 10141 | MANTENIMIENTO RUTINARIO DE MALLA VIAL INTERMEDIA EN CONCRETO ASFÁLTICO (INCLUYE SELLO DE FISURAS, SELLO DE GRIETAS, LIMPIEZA DE SUMIDEROS Y LIMPIEZA DE POZOS) | M2 | 14260 | VALORES ESTIMATIVOS DE NECESIDADES DE CONSERVACION | NECESIDADES MALLA VIAL INTERMEDIA | Actualización 2025-I Fase II + M.O. 2026
| 10142 | MANTENIMIENTO RUTINARIO DE MALLA VIAL INTERMEDIA EN CONCRETO HIDRAULICO, (INCLUYE SELLO JUNTAS, SELLO DE FISURAS, LIMPIEZA DE SUMIDEROS Y LIMPIEZA DE POZOS) | M2 | 14328 | VALORES ESTIMATIVOS DE NECESIDADES DE CONSERVACION | NECESIDADES MALLA VIAL INTERMEDIA | Actualización 2025-I Fase II + M.O. 2026
| 10143 | REHABILITACION DE ESPACIO PÚBLICO EN CONCRETO GRAVA COMÚN DE 3000 PSI. INCLUYE DEMOLICIÓN RETIRO Y REEMPLAZO DEL MATERIAL, EXCAVACIÓN, SARDINEL, BORDILLO, TRANSPORTE Y DISPOSICION DE ESCOMBROS A 21. | M2 | 304671 | VALORES ESTIMATIVOS DE NECESIDADES DE CONSERVACION | NECESIDADES MALLA VIAL INTERMEDIA | Actualización 2025-I Fase II + M.O. 2026
| 10144 | RECONSTRUCCION DE MALLA VIAL LOCAL EN PAVIMENTO FLEXIBLE e=0.17 (NO INCLUYE SARDINEL), INCLUYE DEMOLICIÓN, EXCAVACIÓN, ESTABILIZACIÓN DE SUBRASANTE, IMPRIMACIÓN, RIEGO, DEMARCACIÓN, TRANSPORTE Y DISPOSICION DE ESCOMBROS A 21. | M2 | 477623 | VALORES ESTIMATIVOS DE NECESIDADES DE CONSERVACION | NECESIDADES ESPACIO PUBLICO - REHABILITACION | Actualización 2025-I Fase II + M.O. 2026
| 10145 | REHABILITACIÓN DE ESPACIO PÚBLICO EN CONCRETO ESTAMPADO INCLUYE DEMOLICIÓN RETIRO Y REEMPLAZO DEL MATERIAL, EXCAVACIÓN, JUEGO DE MOLDES, CURADOR, DESMOLDANTE, TRANSPORTE Y DISPOSICION DE ESCOMBROS A 21KM. | M2 | 312726 | VALORES ESTIMATIVOS DE NECESIDADES DE CONSERVACION | NECESIDADES MALLA VIAL LOCAL | Actualización 2025-I Fase II + M.O. 2026
| 10146 | REHABILITACION DE ESPACIO PUBLICO EN ADOQUIN DE ARCILLA TRAFICO LIVIANO SOBRE MORTERO. RETIRO ADOQUIN E INSTALAR NUEVO, INCLUYE EXCAVACIÓN, SARDINEL, BORDILLO, TRANSPORTE Y DISPOSICION DE ESCOMBROS A 21KM. | M2 | 316927 | VALORES ESTIMATIVOS DE NECESIDADES DE CONSERVACION | NECESIDADES ESPACIO PUBLICO - REHABILITACION | Actualización 2025-I Fase II + M.O. 2026
| 10147 | RECONSTRUCCIÓN DE MALLA VIAL LOCAL EN LOSAS EN CONCRETO HIDRÁULICO MR-45 e=0.20m (NO INCLUYE SARDINEL), INCLUYE EXCAVACIÓN, ESTABILIZACIÓN DE SUBRASANTE, CORTE DE PAVIMENTO, CURADO, SELLO DE JUNTAS, TRANSPORTE Y DISPOSICION DE ESCOMBROS A 21KM. | M2 | 507640 | VALORES ESTIMATIVOS DE NECESIDADES DE CONSERVACION | NECESIDADES ESPACIO PUBLICO - REHABILITACION | Actualización 2025-I Fase II + M.O. 2026
| 10148 | REHABILITACION DE ESPACIO PÚBLICO EN ADOQUIN DE ARCILLA TRAFICO PESADO SOBRE MORTERO. RETIRO ADOQUIN E INSTALAR NUEVO, INCLUYE EXCAVACIÓN, SARDINEL, BORDILLO, TRANSPORTE Y DISPOSICION DE ESCOMBROS A 21KM. | M2 | 342105 | VALORES ESTIMATIVOS DE NECESIDADES DE CONSERVACION | NECESIDADES MALLA VIAL LOCAL | Actualización 2025-I Fase II + M.O. 2026
| 10149 | REHABILITACION DE ESPACIO PÚBLICO EN ADOQUIN DE CONCRETO TRAFICO LIVIANO BASE MORTERO. RETIRO ADOQUIN E INSTALAR NUEVO, INCLUYE EXCAVACIÓN, SARDINEL, BORDILLO, TRANSPORTE Y DISPOSICION DE ESCOMBROS A 21KM. | M2 | 346088 | VALORES ESTIMATIVOS DE NECESIDADES DE CONSERVACION | NECESIDADES ESPACIO PUBLICO - REHABILITACION | Actualización 2025-I Fase II + M.O. 2026
| 10150 | REHABILITACION DE ESPACIO PÚBLICO EN ADOQUIN DE CONCRETO TRAFICO PESADO (20X10X8CM) BASE MORTERO. RETIRO ADOQUIN E INSTALAR NUEVO, INCLUYE SARDINEL, BORDILLO, EXCAVACIÓN, TRANSPORTE Y DISPOSICION DE ESCOMBROS A 21KM. | M2 | 378012 | VALORES ESTIMATIVOS DE NECESIDADES DE CONSERVACION | NECESIDADES ESPACIO PUBLICO - REHABILITACION | Actualización 2025-I Fase II + M.O. 2026
| 10151 | REHABILITACION DE ESPACIO PÚBLICO EN LOSETA SOBRE MORTERO. RETIRO ADOQUIN E INSTALAR NUEVO, INCLUYE SARDINEL, BORDILLO, EXCAVACIÓN, TRANSPORTE Y DISPOSICION DE ESCOMBROS A 21KM. | M2 | 337098 | VALORES ESTIMATIVOS DE NECESIDADES DE CONSERVACION | NECESIDADES ESPACIO PUBLICO - REHABILITACION | Actualización 2025-I Fase II + M.O. 2026
| 10152 | REHABILITACION DE ESPACIO PÚBLICO EN ADOQUÍN DE PIEDRA SOBRE MORTERO. RETIRO ADOQUIN E INSTALAR NUEVO, INCLUYE SARDINEL, BORDILLO, EXCAVACIÓN, TRANSPORTE Y DISPOSICION DE ESCOMBROS A 21KM. | M2 | 401743 | VALORES ESTIMATIVOS DE NECESIDADES DE CONSERVACION | NECESIDADES ESPACIO PUBLICO - REHABILITACION | Actualización 2025-I Fase II + M.O. 2026
| 10153 | REHABILITACIÓN DE MALLA VIAL LOCAL EN PAVIMENTO FLEXIBLE e= 0.17m (NO INCLUYE SARDINEL), INCLUYE DEMOLICIÓN, EXCAVACIÓN, IMPRIMACIÓN, RIEGO, DEMARCACIÓN, TRANSPORTE Y DISPOSICION DE ESCOMBROS A 21KM. | M2 | 371184 | VALORES ESTIMATIVOS DE NECESIDADES DE CONSERVACION | NECESIDADES ESPACIO PUBLICO - REHABILITACION | Actualización 2025-I Fase II + M.O. 2026
| 10154 | REHABILITACIÓN DE MALLA VIAL LOCAL EN PAVIMENTO RÍGIDO: LOSAS EN CONCRETO HIDRÁULICO MR-45 e=0.20m (NO INCLUYE SARDINEL) | M2 | 452177 | VALORES ESTIMATIVOS DE NECESIDADES DE CONSERVACION | NECESIDADES MALLA VIAL LOCAL | Actualización 2025-I Fase II + M.O. 2026
| 10155 | MANTENIMIENTO PERIÓDICO DE MALLA VIAL LOCAL EN CONCRETO ASFÁLTICO, (INCLUYE 50% BACHEO-3 ML SELLO DE GRIETAS, LIMPIEZA DE SUMIDEROS Y LIMPIEZA DE POZOS | M2 | 105485 | VALORES ESTIMATIVOS DE NECESIDADES DE CONSERVACION | NECESIDADES MALLA VIAL LOCAL | Actualización 2025-I Fase II + M.O. 2026
| 10156 | MANTENIMIENTO PERIÓDICO DE MALLA VIAL LOCAL EN CONCRETO HIDRÁULICO, INCLUYE DEMOLICIÓN, EXCAVACIÓN, LIMPIEZA DE POZOS Y SUMIDEROS, REPOSICION DE LOSAS Y SELLO DE JUNTAS, DEMARCACIÓN, TRANSPORTE Y DISPOSICION DE ESCOMBROS A 21KM. | M2 | 236810 | VALORES ESTIMATIVOS DE NECESIDADES DE CONSERVACION | NECESIDADES MALLA VIAL LOCAL | Actualización 2025-I Fase II + M.O. 2026
| 10157 | MANTENIMIENTO RUTINARIO DE MALLA VIAL LOCAL EN CONCRETO ASFÁLTICO, (INCLUYE 1 ML SELLO DE FISURAS, LIMPIEZA DE SUMIDEROS Y LIMPIEZA DE POZOS) | M2 | 14260 | VALORES ESTIMATIVOS DE NECESIDADES DE CONSERVACION | NECESIDADES MALLA VIAL LOCAL | Actualización 2025-I Fase II + M.O. 2026
| 10158 | MANTENIMIENTO RUTINARIO DE MALLA VIAL LOCAL EN CONCRETO HIDRAULICO, (INCLUYE SELLO JUNTAS, SELLO DE FISURAS, LIMPIEZA DE SUMIDEROS Y LIMPIEZA DE POZOS) | M2 | 14328 | VALORES ESTIMATIVOS DE NECESIDADES DE CONSERVACION | NECESIDADES MALLA VIAL LOCAL | Actualización 2025-I Fase II + M.O. 2026
| 10159 | REHABILITACION DE ESPACIO PÚBLICO EN TABLETA A-20 SOBRE MORTERO. RETIRO ADOQUIN E INSTALAR NUEVO, INCLUYE EXCAVACIÓN, SARDINEL, BORDILLO, TRANSPORTE Y DISPOSICION DE ESCOMBROS A 21KM. | M2 | 336914 | VALORES ESTIMATIVOS DE NECESIDADES DE CONSERVACION | NECESIDADES MALLA VIAL LOCAL | Actualización 2025-I Fase II + M.O. 2026
| 10160 | REHABILITACION DE ESPACIO PUBLICO EN ADOQUIN ECOLOGICO EN CONCRETO DE 40 X 40 X 8CM - GRAMOQUIN, SOBRE ARENA. RETIRO ADOQUIN E INSTALAR NUEVO, INCLUYE EXCAVACIÓN, SARDINEL, BORDILLO, TRANSPORTE Y DISPOSICION DE ESCOMBROS A 21KM. | M2 | 357365 | VALORES ESTIMATIVOS DE NECESIDADES DE CONSERVACION | NECESIDADES ESPACIO PUBLICO - REHABILITACION | Actualización 2025-I Fase II + M.O. 2026
| 10161 | MANTENIMIENTO PERIODICO DE ESPACIO PÚBLICO EN CONCRETO INCLUYE DEMOLICIÓN, RETIRO Y REEMPLAZO DEL MATERIAL, TRANSPORTE Y DISPOSICION DE ESCOMBROS A 21KM. | M2 | 123086 | VALORES ESTIMATIVOS DE NECESIDADES DE CONSERVACION | NECESIDADES ESPACIO PUBLICO - REHABILITACION | Actualización 2025-I Fase II + M.O. 2026
| 10162 | MANTENIMIENTO PERIODICO DE ESPACIO PÚBLICO EN CONCRETO ESTAMPADO INCLUYE DEMOLICIÓN, RETIRO Y REEMPLAZO DEL MATERIAL, JUEGO DE MOLDES, CURADOR, DESMOLDANTE, TRANSPORTE Y DISPOSICION DE ESCOMBROS A 21KM. | M2 | 131141 | VALORES ESTIMATIVOS DE NECESIDADES DE CONSERVACION | NECESIDADES ESPACIO PUBLICO - MANTENIMIENTO PERIODICO | Actualización 2025-I Fase II + M.O. 2026
| 10163 | MANTENIMIENTO PERIODICO ESPACIO PÚBLICO EN ADOQUÍN DE ARCILLA TRAFICO LIVIANO SOBRE MORTERO. INCLUYE RETIRO Y LIMPIEZA ADOQUÍN E INSTALAR NUEVO,TRANSPORTE Y DISPOSICION DE ESCOMBROS A 21KM. | M2 | 74334 | VALORES ESTIMATIVOS DE NECESIDADES DE CONSERVACION | NECESIDADES ESPACIO PUBLICO - MANTENIMIENTO PERIODICO | Actualización 2025-I Fase II + M.O. 2026
| 10164 | MANTENIMIENTO PERIODICO DE ESPACIO PUBLICO ADOQUIN DE ARCILLA TRAFICO PESADO SOBRE MORTERO. INCLUYE RETIRO Y LIMPIEZA ADOQUÍN E INSTALAR NUEVO,TRANSPORTE Y DISPOSICION DE ESCOMBROS A 21KM.. | M2 | 140550 | VALORES ESTIMATIVOS DE NECESIDADES DE CONSERVACION | NECESIDADES ESPACIO PUBLICO - MANTENIMIENTO PERIODICO | Actualización 2025-I Fase II + M.O. 2026
| 10165 | MANTENIMIENTO PERIODICO ESPACIO PÚBLICO EN ADOQUÍN DE CONCRETO TR. PESADO SOBRE MORTERO. INCLUYE RETIRO Y LIMPIEZA ADOQUÍN E INSTALAR NUEVO. EMBOQUILLADA CON ARENA CEMENTO 5:1., TRANSPORTE Y DISPOSICION DE ESCOMBROS A 21KM. | M2 | 186377 | VALORES ESTIMATIVOS DE NECESIDADES DE CONSERVACION | NECESIDADES ESPACIO PUBLICO - MANTENIMIENTO PERIODICO | Actualización 2025-I Fase II + M.O. 2026
| 10166 | MANTENIMIENTO PERIODICO DE ESPACIO PUBLICO LOSETA A-50 SOBRE MORTERO. INCLUYE RETIRO LOSETA E INSTALAR NUEVA, TRANSPORTE Y DISPOSICION DE ESCOMBROS A 21KM. | M2 | 150188 | VALORES ESTIMATIVOS DE NECESIDADES DE CONSERVACION | NECESIDADES ESPACIO PUBLICO - MANTENIMIENTO PERIODICO | Actualización 2025-I Fase II + M.O. 2026
| 10167 | MANTENIMIENTO PERIODICO DE ESPACIO PUBLICO EN TABLETA A-20 SOBRE MORTERO. INCLUYE RETIRO TABLETA E INSTALAR NUEVA, TRANSPORTE Y DISPOSICION DE ESCOMBROS A 21KM. | M2 | 149969 | VALORES ESTIMATIVOS DE NECESIDADES DE CONSERVACION | NECESIDADES ESPACIO PUBLICO - MANTENIMIENTO PERIODICO | Actualización 2025-I Fase II + M.O. 2026
| 10168 | MANTENIMIENTO PERIODICO DE ESPACIO PUBLICO ADOQUÍN DE PIEDRA SOBRE MORTERO. INCLUYE RETIRO DE ADOQUÍN E INSTALAR NUEVO, TRANSPORTE Y DISPOSICION DE ESCOMBROS A 21KM. | M2 | 227760 | VALORES ESTIMATIVOS DE NECESIDADES DE CONSERVACION | NECESIDADES ESPACIO PUBLICO - MANTENIMIENTO PERIODICO | Actualización 2025-I Fase II + M.O. 2026
| 10169 | MANTENIMIENTO PERIODICO DE ESPACIO PUBLICO EN ADOQUIN ECOLOGICO EN CONCRETO DE 40 X 40 X 8CM - GRAMOQUIN, SOBRE ARENA. INCL. RETIRO ADOQUIN E INSTALAR NUEVO, TRANSPORTE Y DISPOSICION DE ESCOMBROS A 21KM. | M2 | 156005 | VALORES ESTIMATIVOS DE NECESIDADES DE CONSERVACION | NECESIDADES ESPACIO PUBLICO - MANTENIMIENTO PERIODICO | Actualización 2025-I Fase II + M.O. 2026
| 10170 | MANTENIMIENTO RUTINARIO DE ESPACIO PÚBLICO EN ADOQUÍN O LOSETA INCLUYE SELLO DE JUNTAS, BARRIDO, RETIRO MANUAL DE CAPA VEGETAL Y TRANSPORTE Y DISPOSICION DE ESCOMBROS A 21KM. | M2 | 4144 | VALORES ESTIMATIVOS DE NECESIDADES DE CONSERVACION | NECESIDADES ESPACIO PUBLICO - MANTENIMIENTO PERIODICO | Actualización 2025-I Fase II + M.O. 2026
| 10171 | MANTENIMIENTO RUTINARIO DE ESPACIO PÚBLICO EN CONCRETO INCLUYE SELLO DE JUNTAS Y RETIRO MANUAL DE CAPA VEGETAL, TRANSPORTE Y DISPOSICION DE ESCOMBROS A 21KM. | M2 | 17285 | VALORES ESTIMATIVOS DE NECESIDADES DE CONSERVACION | NECESIDADES ESPACIO PUBLICO - MANTENIMIENTO RUTINARIO | Actualización 2025-I Fase II + M.O. 2026
| 10172 | MANTENIMIENTO RUTINARIO DE BICICARRIL EN PAVIMENTO FLEXIBLE SOBRE MALLA VIAL TRONCAL. INCLUYE SELLO DE GRIETAS, SELLO DE FISURAS, Y PARCHEO. | M2 | 22655 | VALORES ESTIMATIVOS DE NECESIDADES DE CONSERVACION | NECESIDADES ESPACIO PUBLICO - MANTENIMIENTO RUTINARIO | Actualización 2025-I Fase II + M.O. 2026
| 10173 | MANTENIMIENTO RUTINARIO DE BICICARRIL EN CONCRETO SOBRE MALLA VIAL TRONCAL. INCLUYE SELLO DE JUNTAS Y RETIRO MANUAL DE CAPA VEGETAL, TRANSPORTE Y DISPOSICION DE ESCOMBROS A 21KM. | M2 | 17279 | VALORES ESTIMATIVOS DE NECESIDADES DE CONSERVACION | NECESIDADES CICLORUTA SOBRE CALZADA (BICICARRIL) | Actualización 2025-I Fase II + M.O. 2026
| 10174 | MANTENIMIENTO RUTINARIO DE BICICARRIL EN PAVIMENTO FLEXIBLE SOBRE MALLA VIAL ARTERIAL. INCLUYE SELLO DE GRIETAS, SELLO DE FISURAS, Y PARCHEO. | M2 | 22655 | VALORES ESTIMATIVOS DE NECESIDADES DE CONSERVACION | NECESIDADES CICLORUTA SOBRE CALZADA (BICICARRIL) | Actualización 2025-I Fase II + M.O. 2026
| 10175 | MANTENIMIENTO RUTINARIO DE BICICARRIL EN CONCRETO SOBRE MALLA VIAL ARTERIAL. INCLUYE SELLO DE JUNTAS Y RETIRO MANUAL DE CAPA VEGETAL, TRANSPORTE Y DISPOSICION DE ESCOMBROS A 21KM. | M2 | 27827 | VALORES ESTIMATIVOS DE NECESIDADES DE CONSERVACION | NECESIDADES CICLORUTA SOBRE CALZADA (BICICARRIL) | Actualización 2025-I Fase II + M.O. 2026
| 10176 | MANTENIMIENTO RUTINARIO DE BICICARRIL EN ADOQUÍN SOBRE MALLA VIAL ARTERIAL. INCLUYE SELLO DE JUNTAS Y TRANSPORTE Y DISPOSICION DE ESCOMBROS A 21KM. | M2 | 4165 | VALORES ESTIMATIVOS DE NECESIDADES DE CONSERVACION | NECESIDADES CICLORUTA SOBRE CALZADA (BICICARRIL) | Actualización 2025-I Fase II + M.O. 2026
| 10177 | MANTENIMIENTO RUTINARIO DE BICICARRIL EN PAVIMENTO FLEXIBLE SOBRE MALLA VIAL INTERMEDIA. INCLUYE SELLO DE GRIETAS, SELLO DE FISURAS, Y PARCHEO. | M2 | 22655 | VALORES ESTIMATIVOS DE NECESIDADES DE CONSERVACION | NECESIDADES CICLORUTA SOBRE CALZADA (BICICARRIL) | Actualización 2025-I Fase II + M.O. 2026
| 10178 | MANTENIMIENTO RUTINARIO DE BICICARRIL EN CONCRETO SOBRE MALLA VIAL INTERMEDIA. INCLUYE SELLO DE JUNTAS, SELLO DE FISURAS, RETIRO MANUAL DE CAPA VEGETAL, TRANSPORTE Y DISPOSICION DE ESCOMBROS A 21KM. | M2 | 27827 | VALORES ESTIMATIVOS DE NECESIDADES DE CONSERVACION | NECESIDADES CICLORUTA SOBRE CALZADA (BICICARRIL) | Actualización 2025-I Fase II + M.O. 2026
| 10179 | MANTENIMIENTO RUTINARIO DE BICICARRIL EN PAVIMENTO FLEXIBLE SOBRE MALLA VIAL LOCAL. INCLUYE SELLO DE GRIETAS, SELLO DE FISURAS Y PARCHEO. | M2 | 22655 | VALORES ESTIMATIVOS DE NECESIDADES DE CONSERVACION | NECESIDADES CICLORUTA SOBRE CALZADA (BICICARRIL) | Actualización 2025-I Fase II + M.O. 2026
| 10180 | MANTENIMIENTO RUTINARIO DE BICICARRIL EN CONCRETO SOBRE MALLA VIAL LOCAL. INCLUYE SELLADO DE JUNTAS, SELLO DE FISURAS Y RETIRO MANUAL DE CAPA VEGETAL, TRANSPORTE Y DISPOSICION DE ESCOMBROS A 21KM. | M2 | 27827 | VALORES ESTIMATIVOS DE NECESIDADES DE CONSERVACION | NECESIDADES CICLORUTA SOBRE CALZADA (BICICARRIL) | Actualización 2025-I Fase II + M.O. 2026
| 10181 | MANTENIMIENTO RUTINARIO DE BICICARRIL EN ADOQUÍN SOBRE MALLA VIAL LOCAL. INCLUYE SELLO DE JUNTAS, TRANSPORTE Y DISPOSICION DE ESCOMBROS A 21KM. | M2 | 4165 | VALORES ESTIMATIVOS DE NECESIDADES DE CONSERVACION | NECESIDADES CICLORUTA SOBRE CALZADA (BICICARRIL) | Actualización 2025-I Fase II + M.O. 2026
| 10182 | MANTENIMIENTO PERIODICO DE BICICARRIL EN PAVIMENTO FLEXIBLE SOBRE MALLA VIAL TRONCAL. INCLUYE 5% BACHEO, 95% FRESADO Y REPOSICIÓN CARPETA, SELLO DE JUNTAS, DEMARCACION VIAL, ELEMENTO SEGREGADOR, TRANSPORTE Y DISPOSICION DE ESCOMBROS A 21KM. | M2 | 382212 | VALORES ESTIMATIVOS DE NECESIDADES DE CONSERVACION | NECESIDADES CICLORUTA SOBRE CALZADA (BICICARRIL) | Actualización 2025-I Fase II + M.O. 2026
| 10183 | MANTENIMIENTO PERIODICO DE BICICARRIL EN CONCRETO SOBRE MALLA VIAL TRONCAL. INCLUYE DEMOLICION, SELLADO DE JUNTAS, REPOSICIÓN DE LOSA, ELEMENTO SEGREGADOR, DEMARCACION, TRANSPORTE Y DISPOSICION DE ESCOMBROS A 21KM. | M2 | 518456 | VALORES ESTIMATIVOS DE NECESIDADES DE CONSERVACION | NECESIDADES CICLORUTA SOBRE CALZADA (BICICARRIL) | Actualización 2025-I Fase II + M.O. 2026
| 10184 | MANTENIMIENTO PERIODICO DE BICICARRIL EN PAVIMENTO FLEXIBLE SOBRE MALLA VIAL ARTERIAL. INCLUYE 5% BACHEO, 95% FRESADO Y REPOSICIÓN CARPETA, SELLO DE JUNTAS, DEMARCACION VIAL, ELEMENTO SEGREGADOR, TRANSPORTE Y DISPOSICION DE ESCOMBROS A 21KM. | M2 | 440580 | VALORES ESTIMATIVOS DE NECESIDADES DE CONSERVACION | NECESIDADES CICLORUTA SOBRE CALZADA (BICICARRIL) | Actualización 2025-I Fase II + M.O. 2026
| 10185 | MANTENIMIENTO PERIODICO DE BICICARRIL EN CONCRETO SOBRE MALLA VIAL ARTERIAL. INCLUYE DEMOLICION, SELLADO DE JUNTAS, REPOSICIÓN DE LOSA, ELEMENTO SEGREGADOR, DEMARCACION, TRANSPORTE Y DISPOSICION DE ESCOMBROS A 21KM. | M2 | 518456 | VALORES ESTIMATIVOS DE NECESIDADES DE CONSERVACION | NECESIDADES CICLORUTA SOBRE CALZADA (BICICARRIL) | Actualización 2025-I Fase II + M.O. 2026
| 10186 | MANTENIMIENTO PERIODICO DE BICICARRIL EN ADOQUÍN DE CONCRETO SOBRE MALLA VIAL ARTERIAL. INCLUYE RETIRO Y LIMPIEZA ADOQUÍN E INSTALAR NUEVO. EMBOQUILLADA CON ARENA CEMENTO 5:1. | M2 | 184065 | VALORES ESTIMATIVOS DE NECESIDADES DE CONSERVACION | NECESIDADES CICLORUTA SOBRE CALZADA (BICICARRIL) | Actualización 2025-I Fase II + M.O. 2026
| 10187 | MANTENIMIENTO PERIODICO DE BICICARRIL EN PAVIMENTO FLEXIBLE SOBRE MALLA VIAL INTERMEDIA. INCLUYE 5% BACHEO, 95% FRESADO Y REPOSICIÓN CARPETA, SELLO DE JUNTAS, DEMARCACION VIAL, ELEMENTO SEGREGADOR, TRANSPORTE Y DISPOSICION DE ESCOMBROS A 21KM. | M2 | 382671 | VALORES ESTIMATIVOS DE NECESIDADES DE CONSERVACION | NECESIDADES CICLORUTA SOBRE CALZADA (BICICARRIL) | Actualización 2025-I Fase II + M.O. 2026
| 10188 | MANTENIMIENTO PERIODICO DE BICICARRIL EN CONCRETO SOBRE MALLA VIAL INTERMEDIA. INCLUYE DEMOLICION, SELLADO DE JUNTAS, REPOSICIÓN DE LOSA, ELEMENTO SEGREGADOR, DEMARCACION, TRANSPORTE Y DISPOSICION DE ESCOMBROS A 21KM. | M2 | 518456 | VALORES ESTIMATIVOS DE NECESIDADES DE CONSERVACION | NECESIDADES CICLORUTA SOBRE CALZADA (BICICARRIL) | Actualización 2025-I Fase II + M.O. 2026
| 10189 | MANTENIMIENTO PERIODICO DE BICICARRIL EN PAVIMENTO FLEXIBLE SOBRE MALLA VIAL LOCAL. INCLUYE 5% BACHEO, 95% FRESADO Y REPOSICIÓN CARPETA, SELLO DE JUNTAS, DEMARCACION VIAL, ELEMENTO SEGREGADOR, TRANSPORTE Y DISPOSICION DE ESCOMBROS A 21KM. | M2 | 382805 | VALORES ESTIMATIVOS DE NECESIDADES DE CONSERVACION | NECESIDADES CICLORUTA SOBRE CALZADA (BICICARRIL) | Actualización 2025-I Fase II + M.O. 2026
| 10190 | MANTENIMIENTO PERIODICO DE BICICARRIL EN CONCRETO SOBRE MALLA VIAL LOCAL. INCLUYE DEMOLICION, SELLADO DE JUNTAS, REPOSICIÓN DE LOSA, ELEMENTO SEGREGADOR, DEMARCACION, TRANSPORTE Y DISPOSICION DE ESCOMBROS A 21KM. | M2 | 518456 | VALORES ESTIMATIVOS DE NECESIDADES DE CONSERVACION | NECESIDADES CICLORUTA SOBRE CALZADA (BICICARRIL) | Actualización 2025-I Fase II + M.O. 2026
| 10191 | MANTENIMIENTO PERIODICO DE BICICARRIL EN ADOQUÍN DE CONCRETO SOBRE MALLA VIAL LOCAL. INCLUYE RETIRO Y LIMPIEZA ADOQUÍN E INSTALAR NUEVO. EMBOQUILLADA CON ARENA CEMENTO 5:1., TRANSPORTE Y DISPOSICION DE ESCOMBROS A 21KM. | M2 | 184065 | VALORES ESTIMATIVOS DE NECESIDADES DE CONSERVACION | NECESIDADES CICLORUTA SOBRE CALZADA (BICICARRIL) | Actualización 2025-I Fase II + M.O. 2026
| 10192 | REHABILITACION DE BICICARRIL EN PAVIMENTO FLEXIBLE SOBRE MALLA VIAL TRONCAL. INCLUYE FRESADO, IMPRIMACION, RIEGO DE LIGA, GEOTEXTIL, ELEMENTO SEGREGADOR, DEMARCACION, TRANSPORTE Y DISPOSICION DE ESCOMBROS A 21KM. | M2 | 750284 | VALORES ESTIMATIVOS DE NECESIDADES DE CONSERVACION | NECESIDADES CICLORUTA SOBRE CALZADA (BICICARRIL) | Actualización 2025-I Fase II + M.O. 2026
| 10193 | REHABILITACION DE BICICARRIL EN CONCRETO SOBRE MALLA VIAL TRONCAL. INCLUYE DEMOLICION, SELLADO DE JUNTAS, GEOTEXTIL, ELEMENTO SEGREGADOR, DEMARCACION, TRANSPORTE Y DISPOSICION DE ESCOMBROS A 21KM. | M2 | 586407 | VALORES ESTIMATIVOS DE NECESIDADES DE CONSERVACION | NECESIDADES CICLORUTA SOBRE CALZADA (BICICARRIL) | Actualización 2025-I Fase II + M.O. 2026
| 10194 | REHABILITACION DE BICICARRIL EN PAVIMENTO FLEXIBLE SOBRE MALLA VIAL ARTERIAL. INCLUYE FRESADO, IMPRIMACION, RIEGO DE LIGA, GEOTEXTIL, ELEMENTO SEGREGADOR, DEMARCACION, TRANSPORTE Y DISPOSICION DE ESCOMBROS A 21KM. | M2 | 766571 | VALORES ESTIMATIVOS DE NECESIDADES DE CONSERVACION | NECESIDADES CICLORUTA SOBRE CALZADA (BICICARRIL) | Actualización 2025-I Fase II + M.O. 2026
| 10195 | REHABILITACION DE BICICARRIL EN CONCRETO SOBRE MALLA VIAL ARTERIAL. INCLUYE DEMOLICION, SELLADO DE JUNTAS, GEOTEXTIL, ELEMENTO SEGREGADOR, DEMARCACION, TRANSPORTE Y DISPOSICION DE ESCOMBROS A 21KM. | M2 | 602694 | VALORES ESTIMATIVOS DE NECESIDADES DE CONSERVACION | NECESIDADES CICLORUTA SOBRE CALZADA (BICICARRIL) | Actualización 2025-I Fase II + M.O. 2026
| 10196 | REHABILITACION DE BICICARRIL EN ADOQUIN DE CONCRETO SOBRE MALLA VIAL ARTERIAL. INCLUYE RETIRO ADOQUIN E INSTALAR NUEVO, INCLUYE EXCAVACIÓN, SUBBASE GRANULAR, ELEMENTO SEGREGADOR, DEMARCACIÓN, TRANSPORTE Y DISPOSICION DE ESCOMBROS A 21KM. | M2 | 460900 | VALORES ESTIMATIVOS DE NECESIDADES DE CONSERVACION | NECESIDADES CICLORUTA SOBRE CALZADA (BICICARRIL) | Actualización 2025-I Fase II + M.O. 2026
| 10197 | REHABILITACION DE BICICARRIL EN PAVIMENTO FLEXIBLE SOBRE MALLA VIAL INTERMEDIA. INCLUYE FRESADO, IMPRIMACION, RIEGO DE LIGA, GEOTEXTIL, ELEMENTO SEGREGADOR, DEMARCACION, TRANSPORTE Y DISPOSICION DE ESCOMBROS A 21KM. | M2 | 648230 | VALORES ESTIMATIVOS DE NECESIDADES DE CONSERVACION | NECESIDADES CICLORUTA SOBRE CALZADA (BICICARRIL) | Actualización 2025-I Fase II + M.O. 2026
| 10198 | REHABILITACION DE BICICARRIL EN CONCRETO SOBRE MALLA VIAL INTERMEDIA. INCLUYE DEMOLICION, SELLADO DE JUNTAS, GEOTEXTIL, ELEMENTO SEGREGADOR, DEMARCACION, TRANSPORTE Y DISPOSICION DE ESCOMBROS A 21KM. | M2 | 636948 | VALORES ESTIMATIVOS DE NECESIDADES DE CONSERVACION | NECESIDADES CICLORUTA SOBRE CALZADA (BICICARRIL) | Actualización 2025-I Fase II + M.O. 2026
| 10199 | REHABILITACION DE BICICARRIL EN PAVIMENTO FLEXIBLE SOBRE MALLA VIAL LOCAL. INCLUYE FRESADO, IMPRIMACION, RIEGO DE LIGA, GEOTEXTIL, ELEMENTO SEGREGADOR, DEMARCACION, TRANSPORTE Y DISPOSICION DE ESCOMBROS A 21KM. | M2 | 571127 | VALORES ESTIMATIVOS DE NECESIDADES DE CONSERVACION | NECESIDADES CICLORUTA SOBRE CALZADA (BICICARRIL) | Actualización 2025-I Fase II + M.O. 2026
| 10200 | REHABILITACION DE BICICARRIL EN CONCRETO SOBRE MALLA VIAL LOCAL. INCLUYE DEMOLICION, SELLADO DE JUNTAS, GEOTEXTIL, ELEMENTO SEGREGADOR, DEMARCACION, TRANSPORTE Y DISPOSICION DE ESCOMBROS A 21KM. | M2 | 598840 | VALORES ESTIMATIVOS DE NECESIDADES DE CONSERVACION | NECESIDADES CICLORUTA SOBRE CALZADA (BICICARRIL) | Actualización 2025-I Fase II + M.O. 2026
| 10201 | REHABILITACION DE BICICARRIL EN ADOQUIN DE CONCRETO SOBRE MALLA VIAL LOCAL. INCLUYE RETIRO ADOQUIN E INSTALAR NUEVO, INCLUYE EXCAVACIÓN, SUBBASE GRANULAR, ELEMENTO SEGREGADOR, DEMARCACIÓN, TRANSPORTE Y DISPOSICION DE ESCOMBROS A 21KM. | M2 | 481790 | VALORES ESTIMATIVOS DE NECESIDADES DE CONSERVACION | NECESIDADES CICLORUTA SOBRE CALZADA (BICICARRIL) | Actualización 2025-I Fase II + M.O. 2026
| 10202 | RECONSTRUCCION DE BICICARRIL EN PAVIMENTO FLEXIBLE SOBRE MALLA VIAL TRONCAL. INCLUYE FRESADO, EXCAVACION, BASE GRANULAR, SUBBASE, ESTABILIZACION DE SUBRASANTE, GEOTEXTIL, MEZCLA ASFALTICA, ELEMENTO SEGREGADOR, DEMARCACION, TRANSPORTE Y DISPOSICION DE ESCOMBROS A 21KM. | M2 | 865795 | VALORES ESTIMATIVOS DE NECESIDADES DE CONSERVACION | NECESIDADES CICLORUTA SOBRE CALZADA (BICICARRIL) | Actualización 2025-I Fase II + M.O. 2026
| 10203 | RECONSTRUCCION DE BICICARRIL EN CONCRETO SOBRE MALLA VIAL TRONCAL. INCLUYE DEMOLICION, EXCAVACION, ESTABILIZACION DE SUBRASANTE, SUBBASE, BASE GRANULAR, ACERO DE REFUERZO, LOSA DE CONCRETO, GEOTEXTIL, ELEMENTO SEGREGADOR, DEMARCACION, TRANSPORTE Y DISPOSICION DE ESCOMBROS A 21KM. | M2 | 748966 | VALORES ESTIMATIVOS DE NECESIDADES DE CONSERVACION | NECESIDADES CICLORUTA SOBRE CALZADA (BICICARRIL) | Actualización 2025-I Fase II + M.O. 2026
| 10204 | RECONSTRUCCION DE BICICARRIL EN PAVIMENTO FLEXIBLE SOBRE MALLA VIAL ARTERIAL. INCLUYE FRESADO, EXCAVACION, BASE GRANULAR, SUBBASE, ESTABILIZACION DE SUBRASANTE, GEOTEXTIL, MEZCLA ASFALTICA, ELEMENTO SEGREGADOR, DEMARCACION, TRANSPORTE Y DISPOSICION DE ESCOMBROS A 21KM. | M2 | 865795 | VALORES ESTIMATIVOS DE NECESIDADES DE CONSERVACION | NECESIDADES CICLORUTA SOBRE CALZADA (BICICARRIL) | Actualización 2025-I Fase II + M.O. 2026
| 10205 | RECONSTRUCCION DE BICICARRIL EN CONCRETO SOBRE MALLA VIAL ARTERIAL. INCLUYE DEMOLICION, EXCAVACION, ESTABILIZACION DE SUBRASANTE, SUBBASE, BASE GRANULAR, ACERO DE REFUERZO, LOSA DE CONCRETO, GEOTEXTIL, ELEMENTO SEGREGADOR, DEMARCACION, TRANSPORTE Y DISPOSICION DE ESCOMBROS A 21KM. | M2 | 763333 | VALORES ESTIMATIVOS DE NECESIDADES DE CONSERVACION | NECESIDADES CICLORUTA SOBRE CALZADA (BICICARRIL) | Actualización 2025-I Fase II + M.O. 2026
| 10206 | RECONSTRUCCIÓN DE BICICARRIL EN ADOQUIN DE CONCRETO SOBRE MALLA VIAL ARTERIAL. INCLUYE RETIRO ADOQUIN E INSTALAR NUEVO. INCLUYE EXCAVACION, ESTABILIZACION DE SUBRASANTE, SUBBASE, BASE GRANULAR, GEOTEXTIL, ELEMENTO SEGREGADOR, DEMARCACION, TRANSPORTE Y DISPOSICION DE ESCOMBROS A 21KM. | M2 | 594640 | VALORES ESTIMATIVOS DE NECESIDADES DE CONSERVACION | NECESIDADES CICLORUTA SOBRE CALZADA (BICICARRIL) | Actualización 2025-I Fase II + M.O. 2026
| 10207 | RECONSTRUCCION DE BICICARRIL EN PAVIMENTO FLEXIBLE SOBRE MALLA VIAL INTERMEDIA. INCLUYE FRESADO, EXCAVACION, BASE GRANULAR, SUBBASE, ESTABILIZACION DE SUBRASANTE, GEOTEXTIL, MEZCLA ASFALTICA, ELEMENTO SEGREGADOR, DEMARCACION, TRANSPORTE Y DISPOSICION DE ESCOMBROS A 21KM. | M2 | 842605 | VALORES ESTIMATIVOS DE NECESIDADES DE CONSERVACION | NECESIDADES CICLORUTA SOBRE CALZADA (BICICARRIL) | Actualización 2025-I Fase II + M.O. 2026
| 10208 | RECONSTRUCCION DE BICICARRIL EN CONCRETO SOBRE MALLA VIAL INTERMEDIA. INCLUYE DEMOLICION, EXCAVACION, ESTABILIZACION DE SUBRASANTE, SUBBASE, BASE GRANULAR, ACERO DE REFUERZO, LOSA DE CONCRETO, GEOTEXTIL, ELEMENTO SEGREGADOR, DEMARCACION, TRANSPORTE Y DISPOSICION DE ESCOMBROS A 21KM. | M2 | 737254 | VALORES ESTIMATIVOS DE NECESIDADES DE CONSERVACION | NECESIDADES CICLORUTA SOBRE CALZADA (BICICARRIL) | Actualización 2025-I Fase II + M.O. 2026
| 10209 | RECONSTRUCCION DE BICICARRIL EN PAVIMENTO FLEXIBLE SOBRE MALLA VIAL LOCAL. INCLUYE FRESADO, EXCAVACION, BASE GRANULAR, SUBBASE, ESTABILIZACION DE SUBRASANTE, GEOTEXTIL, MEZCLA ASFALTICA, ELEMENTO SEGREGADOR, DEMARCACION, TRANSPORTE Y DISPOSICION DE ESCOMBROS A 21KM. | M2 | 728217 | VALORES ESTIMATIVOS DE NECESIDADES DE CONSERVACION | NECESIDADES CICLORUTA SOBRE CALZADA (BICICARRIL) | Actualización 2025-I Fase II + M.O. 2026
| 10210 | RECONSTRUCCION DE BICICARRIL EN CONCRETO SOBRE MALLA VIAL LOCAL. INCLUYE DEMOLICION, EXCAVACION, ESTABILIZACION DE SUBRASANTE, SUBBASE, BASE GRANULAR, ACERO DE REFUERZO, LOSA DE CONCRETO, GEOTEXTIL, ELEMENTO SEGREGADOR, DEMARCACION, TRANSPORTE Y DISPOSICION DE ESCOMBROS A 21KM. | M2 | 784819 | VALORES ESTIMATIVOS DE NECESIDADES DE CONSERVACION | NECESIDADES CICLORUTA SOBRE CALZADA (BICICARRIL) | Actualización 2025-I Fase II + M.O. 2026
| 10211 | RECONSTRUCCIÓN DE BICICARRIL EN ADOQUIN DE CONCRETO SOBRE MALLA VIAL LOCAL. INCLUYE RETIRO ADOQUIN E INSTALAR NUEVO. INCLUYE EXCAVACION, ESTABILIZACION DE SUBRASANTE, SUBBASE, BASE GRANULAR, GEOTEXTIL, ELEMENTO SEGREGADOR, DEMARCACION, TRANSPORTE Y DISPOSICION DE ESCOMBROS A 21KM. | M2 | 622094 | VALORES ESTIMATIVOS DE NECESIDADES DE CONSERVACION | NECESIDADES CICLORUTA SOBRE CALZADA (BICICARRIL) | Actualización 2025-I Fase II + M.O. 2026
| 10337 | MANTENIMIENTO RUTINARIO DE BICICARRIL EN ADOQUÍN SOBRE MALLA VIAL INTERMEDIA, INCLUYE SELLO DE JUNTAS, TRANSPORTE Y DISPOSICION DE ESCOMBROS A 21KM. | M2 | 4120 | VALORES ESTIMATIVOS DE NECESIDADES DE CONSERVACION | NECESIDADES CICLORUTA SOBRE CALZADA (BICICARRIL) | Actualización 2025-I Fase II + M.O. 2026
| 10463 | MANTENIMIENTO PERIODICO ESPACIO PÚBLICO EN ADOQUÍN DE ARCILLA TRAFICO LIVIANO SOBRE MORTERO. INCLUYE RETIRO Y LIMPIEZA ADOQUÍN E INSTALAR EL MISMO,TRANSPORTE Y DISPOSICION DE ESCOMBROS A 21KM | M2 | 31099 | VALORES ESTIMATIVOS DE NECESIDADES DE CONSERVACION | NECESIDADES CICLORUTA SOBRE CALZADA (BICICARRIL) | Actualización 2025-I Fase II + M.O. 2026
| 10464 | REHABILITACION DE ESPACIO PUBLICO EN ADOQUIN DE ARCILLA TRAFICO LIVIANO SOBRE ARENA. RETIRO ADOQUIN E INSTALAR NUEVO, INCLUYE EXCAVACIÓN, SARDINEL, BORDILLO, TRANSPORTE Y DISPOSICION DE ESCOMBROS A 21KM | M2 | 293042 | VALORES ESTIMATIVOS DE NECESIDADES DE CONSERVACION | NECESIDADES ESPACIO PUBLICO - MANTENIMIENTO PERIODICO | Actualización 2025-I Fase II + M.O. 2026
| 10466 | MANTENIMIENTO PERIODICO DE ESPACIO PUBLICO ADOQUIN DE ARCILLA TRAFICO PESADO SOBRE ARENA. INCLUYE RETIRO Y LIMPIEZA ADOQUÍN E INSTALAR NUEVO,TRANSPORTE Y DISPOSICION DE ESCOMBROS A 21KM | M2 | 112381 | VALORES ESTIMATIVOS DE NECESIDADES DE CONSERVACION | NECESIDADES ESPACIO PUBLICO - REHABILITACION | Actualización 2025-I Fase II + M.O. 2026
| 10467 | MANTENIMIENTO PERIODICO ESPACIO PÚBLICO EN ADOQUÍN DE CONCRETO TR LIVIANO SOBRE ARENA. INCLUYE RETIRO Y LIMPIEZA ADOQUÍN E INSTALAR EL MISMO. EMBOQUILLADA CON ARENA CEMENTO 5:1., TRANSPORTE Y DISPOSICION DE ESCOMBROS A 21KM | M2 | 126959 | VALORES ESTIMATIVOS DE NECESIDADES DE CONSERVACION | NECESIDADES ESPACIO PUBLICO - MANTENIMIENTO PERIODICO | Actualización 2025-I Fase II + M.O. 2026
| 10468 | MANTENIMIENTO PERIODICO ESPACIO PÚBLICO EN ADOQUÍN DE CONCRETO TR. PESADO SOBRE ARENA. INCLUYE RETIRO Y LIMPIEZA ADOQUÍN E INSTALAR NUEVO. EMBOQUILLADA CON ARENA CEMENTO 5:1., TRANSPORTE Y DISPOSICION DE ESCOMBROS A 21KM | M2 | 158209 | VALORES ESTIMATIVOS DE NECESIDADES DE CONSERVACION | NECESIDADES ESPACIO PUBLICO - MANTENIMIENTO PERIODICO | Actualización 2025-I Fase II + M.O. 2026
| 10469 | REHABILITACION DE ESPACIO PÚBLICO EN ADOQUIN DE ARCILLA TRAFICO PESADO SOBRE ARENA. RETIRO ADOQUIN E INSTALAR NUEVO, INCLUYE EXCAVACIÓN, SARDINEL, BORDILLO, TRANSPORTE Y DISPOSICION DE ESCOMBROS A 21KM | M2 | 318220 | VALORES ESTIMATIVOS DE NECESIDADES DE CONSERVACION | NECESIDADES ESPACIO PUBLICO - MANTENIMIENTO PERIODICO | Actualización 2025-I Fase II + M.O. 2026
| 10470 | REHABILITACION DE ESPACIO PÚBLICO EN ADOQUIN DE CONCRETO TRAFICO PESADO (20X10X8CM) BASE ARENA. RETIRO ADOQUIN E INSTALAR NUEVO, INCLUYE SARDINEL, BORDILLO, EXCAVACIÓN, TRANSPORTE Y DISPOSICION DE ESCOMBROS A 21KM | M2 | 355567 | VALORES ESTIMATIVOS DE NECESIDADES DE CONSERVACION | NECESIDADES ESPACIO PUBLICO - REHABILITACION | Actualización 2025-I Fase II + M.O. 2026
| 10471 | REHABILITACION DE ESPACIO PÚBLICO EN ADOQUIN DE CONCRETO TRAFICO LIVIANO BASE ARENA. RETIRO ADOQUIN E INSTALAR NUEVO, INCLUYE EXCAVACIÓN, SARDINEL, BORDILLO, TRANSPORTE Y DISPOSICION DE ESCOMBROS A 21KM | M2 | 330363 | VALORES ESTIMATIVOS DE NECESIDADES DE CONSERVACION | NECESIDADES ESPACIO PUBLICO - REHABILITACION | Actualización 2025-I Fase II + M.O. 2026
| 10472 | MANTENIMIENTO PERIODICO DE ESPACIO PUBLICO LOSETA A-50 SOBRE ARENA. INCLUYE RETIRO LOSETA E INSTALAR NUEVA, TRANSPORTE Y DISPOSICION DE ESCOMBROS A 21KM | M2 | 122235 | VALORES ESTIMATIVOS DE NECESIDADES DE CONSERVACION | NECESIDADES ESPACIO PUBLICO - REHABILITACION | Actualización 2025-I Fase II + M.O. 2026
| 10473 | REHABILITACION DE ESPACIO PUBLICO EN ADOQUIN DE ARCILLA TRAFICO LIVIANO SOBRE ARENA. RETIRO ADOQUIN E INSTALAR NUEVO, INCLUYE EXCAVACIÓN, SARDINEL, BORDILLO, INCLUYE MOBILIARIO, INCLUYE TRANSPORTE Y DISPOSICION DE ESCOMBROS A 21KM | M2 | 301404 | VALORES ESTIMATIVOS DE NECESIDADES DE CONSERVACION | NECESIDADES ESPACIO PUBLICO - MANTENIMIENTO PERIODICO | Actualización 2025-I Fase II + M.O. 2026
| 10474 | REHABILITACION DE ESPACIO PÚBLICO EN LOSETA SOBRE MORTERO. RETIRO ADOQUIN E INSTALAR NUEVO, INCLUYE SARDINEL, BORDILLO, EXCAVACIÓN, INCLUYE MOBILIARIO, INCLUYE TRANSPORTE Y DISPOSICION DE ESCOMBROS A 21KM | M2 | 322863 | VALORES ESTIMATIVOS DE NECESIDADES DE CONSERVACION | NECESIDADES ESPACIO PUBLICO - REHABILITACION | Actualización 2025-I Fase II + M.O. 2026
| 10475 | REHABILITACION DE ESPACIO PÚBLICO EN CONCRETO GRAVA COMÚN DE 3000 PSI. INCLUYE DEMOLICIÓN RETIRO Y REEMPLAZO DEL MATERIAL, EXCAVACIÓN, SARDINEL, BORDILLO, INCLUYE MOBILIARIO, INCLUYE TRANSPORTE Y DISPOSICION DE ESCOMBROS A 2 | M2 | 313949 | VALORES ESTIMATIVOS DE NECESIDADES DE CONSERVACION | NECESIDADES ESPACIO PUBLICO - REHABILITACION | Actualización 2025-I Fase II + M.O. 2026
| 10476 | MANTENIMIENTO PERIODICO ESPACIO PÚBLICO EN ADOQUÍN DE ARCILLA TRAFICO LIVIANO SOBRE ARENA. INCLUYE LIMPIEZA, RETIRO ADOQUÍN E INSTALAR EL MISMO,TRANSPORTE Y DISPOSICION DE ESCOMBROS A 21KM | M2 | 29661 | VALORES ESTIMATIVOS DE NECESIDADES DE CONSERVACION | NECESIDADES ESPACIO PUBLICO - REHABILITACION | Actualización 2025-I Fase II + M.O. 2026
| 10477 | MANTENIMIENTO PERIODICO DE ESPACIO PUBLICO LOSETA A-50 SOBRE ARENA. INCLUYE RETIRO LOSETA E INSTALAR LA MISMA, TRANSPORTE Y DISPOSICION DE ESCOMBROS A 21KM | M2 | 30241 | VALORES ESTIMATIVOS DE NECESIDADES DE CONSERVACION | NECESIDADES ESPACIO PUBLICO - MANTENIMIENTO PERIODICO | Actualización 2025-I Fase II + M.O. 2026
| 10478 | CONSTRUCCION ESPACIO PUBLICO EN ADOQUIN DE ARCILLA TRAFICO LIVIANO SOBRE MORTERO. INCLUYE SUBBASE GRANULAR PEA CLASE B, FRANJA DE AJUSTE, GEOTEXTIL, SARDINEL, EXCAVACIÓN, NIVELACIÓN Y COMPACTACIÓN DE SUBRASANTE, TRANSPORTE Y DISPOSICION DE ESCOMBROS A 21KM. NO INCLUYE BORDILLO | M2 | 345342 | VALORES ESTIMATIVOS DE NECESIDADES DE CONSERVACION | NECESIDADES ESPACIO PUBLICO - MANTENIMIENTO PERIODICO | Actualización 2025-I Fase II + M.O. 2026
| 10479 | CONSTRUCCIÓN DE ESPACIO PÚBLICO EN LOSA DE CONCRETO DE 3000 PSI PREMEZCLADO, INCLUYE SUBBASE GRANULAR PEA CLASE B, EXCAVACIÓN, FRANJA DE AJUSTE, GEOTEXTIL, SARDINEL, TRANSPORTE Y DISPOSICION DE ESCOMBROS A 21KM. NO INCLUYE BORDILLO | M2 | 333546 | VALORES ESTIMATIVOS DE NECESIDADES DE CONSERVACION | NECESIDADES ESPACIO PUBLICO - RECONSTRUCCION | Actualización 2025-I Fase II + M.O. 2026
| 10480 | CONSTRUCCION DE CICLORUTA SOBRE ANDÉN, EN PAVIMENTO FLEXIBLE E=0,07 M. (INCLUYE NIVELACIÓN Y COMPACTACIÓN, RIEGO, IMPRIMACIÓN, GEOTEXTIL, BORDILLO, SEÑALIZACIÓN, DEMARCACIÓN Y TRANSPORTE Y DISPOSICION DE ESCOMBROS A 21KM) | M2 | 282672 | VALORES ESTIMATIVOS DE NECESIDADES DE CONSERVACION | NECESIDADES ESPACIO PUBLICO - RECONSTRUCCION | Actualización 2025-I Fase II + M.O. 2026
| 10481 | CONSTRUCCION ESPACIO PUBLICO EN LOSETA SOBRE MORTERO. INCLUYE SUBBASE GRANULAR PEA CLASE B, EXCAVACIÓN, FRANJA DE AJUSTE, GEOTEXTIL, SARDINEL, TRANSPORTE Y DISPOSICION DE ESCOMBROS A 21KM. NO INCLUYE BORDILLO | M2 | 372738 | VALORES ESTIMATIVOS DE NECESIDADES DE CONSERVACION | NECESIDADES ESPACIO PUBLICO - RECONSTRUCCION | Actualización 2025-I Fase II + M.O. 2026
| 10482 | CONSTRUCCION ESPACIO PUBLICO EN ADOQUIN DE ARCILLA TRAFICO LIVIANO SOBRE MORTERO. CON ESTRUCTURA EN SUBBASE GRANULAR CLASE C (SBG_C) CON RECICLADO DE CONCRETO HIDRAULICO, INCLUYE FRANJA DE AJUSTE, GEOTEXTIL, SARDINEL, EXCAVACIÓN, NIVELACIÓN Y COMPACTACIÓN DE SUBRASANTE, TRANSPORTE Y DISPOSICION DE ESCOMBROS A 21KM. NO INCLUYE BORDILLO | M2 | 332669 | VALORES ESTIMATIVOS DE NECESIDADES DE CONSERVACION | NECESIDADES ESPACIO PUBLICO - RECONSTRUCCION | Actualización 2025-I Fase II + M.O. 2026
| 10483 | CONSTRUCCION ESPACIO PUBLICO EN ADOQUIN DE ARCILLA TRAFICO LIVIANO SOBRE MORTERO. CON ESTRUCTURA EN SUBBASE GRANULAR CLASE C (SBG_C) CON RECICLADO DE CONCRETO HIDRAULICO, INCLUYE ZONA VERDE, FRANJA DE AJUSTE, GEOTEXTIL, SARDINEL, EXCAVACIÓN, NIVELACIÓN Y COMPACTACIÓN DE SUBRASANTE, TRANSPORTE Y DISPOSICION DE ESCOMBROS A 21KM. NO INCLUYE BORDILLO | M2 | 309836 | VALORES ESTIMATIVOS DE NECESIDADES DE CONSERVACION | NECESIDADES ESPACIO PUBLICO - RECONSTRUCCION | Actualización 2025-I Fase II + M.O. 2026
| 10592 | MANTENIMIENTO PERIODICO DE BICICARRIL EN ADOQUÍN DE ARCILLA SOBRE MALLA VIAL ARTERIAL, INCLUYE RETIRO ADOQUIN E INSTALAR NUEVO, TRANSPORTE Y DISPOSICION DE ESCOMBROS A 21KM. | M2 | 139514 | VALORES ESTIMATIVOS DE NECESIDADES DE CONSERVACION | NECESIDADES ESPACIO PUBLICO - RECONSTRUCCION | Actualización 2025-I Fase II + M.O. 2026
NOCTURNO | 3007 N | REPLANTEO GENERAL | M2 | 1119 | VALORES ESTIMATIVOS DE NECESIDADES DE CONSERVACION | NECESIDADES CICLORUTA SOBRE CALZADA (BICICARRIL) | Actualización 2025-I Fase II + M.O. 2026
| 3009 N | EXCAVACION MANUAL PARA REDES PROFUNDIDAD 0M - 2M (INCLUYE CARGUE) | M3 | 75055 | EXCAVACIONES | EXC. ESTRUCTURAS Y REDES
| 3010 N | DEMOLICION PAVIMENTO ASFALTICO (INCLUYE CARGUE). NO INCLUYE TRANSPORTE Y DISPOSICIÓN FINAL DE SOBRANTES. | M3 | 53089 | DEMOLICIONES | DEMOLICIONES
| 3011 N | DEMOLICION MANUAL SARDINEL EXISTENTE (INCLUYE CARGUE). NO INCLUYE TRANSPORTE Y DISPOSICIÓN FINAL DE SOBRANTES. | ML | 10391 | DEMOLICIONES | DEMOLICIONES
| 3012 N | DEMOLICIÓN PISOS DE CONCRETO (ESPESOR VARIABLE HASTA 0.10 M. INCLUYE CARGUE). NO INCLUYE TRANSPORTE Y DISPOSICIÓN FINAL DE SOBRANTES. | M2 | 11832 | DEMOLICIONES | DEMOLICIONES
| 3015 N | RETIRO DE POSTES DE AP/LA (INCLUYE TRASLADO A SITIO DE ACOPIO) | UN | 286960 | REDES ELECTRICAS | RED ELECTRICA CODENSA
| 3017 N | TRANSPORTE Y DISPOSICIÓN FINAL DE ESCOMBROS EN SITIO AUTORIZADO (DISTANCIA DE TRANSPORTE 21 KM). A DISTANCIA MAYOR DEL ACARREO LIBRE (90 M) EN SITIO AUTORIZADO POR LA ENTIDAD AMBIENTAL COMPETENTE. | M3 | 45600 | TRANSPORTES Y ACARREOS | TRANSPORTES Y ACARREOS
| 3018 N | RELLENO EN TIERRA NEGRA PARA EMPRADIZACION (SUMINISTRO Y EXTENDIDO) | M3 | 109121 | RELLENOS Y CAPAS GRANULARES | RELLENOS EN TIERRA
| 3021 N | DEMOLICION PAVIMENTO ASFALTICO (ESPESOR VARIABLE. INCLUYE CARGUE). NO INCLUYE TRANSPORTE Y DISPOSICIÓN FINAL DE SOBRANTES. | M2 | 10825 | DEMOLICIONES | DEMOLICIONES
| 3022 N | DEMOLICIÓN PISOS DE CONCRETO (INCLUYE CARGUE). NO INCLUYE TRANSPORTE Y DISPOSICIÓN FINAL DE SOBRANTES. | M3 | 78311 | DEMOLICIONES | DEMOLICIONES
| 3024 N | RELLENO PARA REDES EN ARENA DE PEÑA (SUMINISTRO, EXTENDIDO, HUMEDECIMIENTO Y COMPACTACIÓN) | M3 | 170889 | RELLENOS Y CAPAS GRANULARES | RELLENOS PARA ANDENES Y REDES
| 3027 N | SARDINEL TIPO A10 (SUMINISTRO E INSTALACIÓN. INCLUYE 3CM MORTERO 1:5) | ML | 91021 | ANDENES Y SARDINELES | SARDINELES Y BORDILLOS
| 3041 N | TUBERIA PVC U.M. EXT CORRUGADO/INT LISO U.M. NORMA NTC 3722-1 D=4" (INCLUYE SUMINISTRO E INSTALACIÓN) | ML | 42029 | REDES ALCANTARILLADO / DRENAJE | REDES ALCANTARILLADO / DRENAJE
| 3042 N | TUBERIA PVC U.M. EXT CORRUGADO/INT LISO U.M. NORMA NTC 3722-1 D=6" (INCLUYE SUMINISTRO E INSTALACIÓN) | ML | 68972 | REDES ALCANTARILLADO / DRENAJE | REDES ALCANTARILLADO / DRENAJE
| 3043 N | TUBERIA PVC U.M. EXT CORRUGADO/INT LISO U.M. NORMA NTC 3722-1 D=8" (INCLUYE SUMINISTRO E INSTALACIÓN) | ML | 94781 | REDES ALCANTARILLADO / DRENAJE | REDES ALCANTARILLADO / DRENAJE
| 3044 N | TUBERIA PVC U.M. EXT CORRUGADO/INT LISO U.M. NORMA NTC 3722-1 D=10" (INCLUYE SUMINISTRO E INSTALACIÓN) | ML | 132302 | REDES ALCANTARILLADO / DRENAJE | REDES ALCANTARILLADO / DRENAJE
| 3045 N | TUBERIA PVC U.M. EXT CORRUGADO/INT LISO U.M. NORMA NTC 3722-1 D=12" (INCLUYE SUMINISTRO E INSTALACIÓN) | ML | 183361 | REDES ALCANTARILLADO / DRENAJE | REDES ALCANTARILLADO / DRENAJE
| 3046 N | TUBERIA PVC U.M. EXT CORRUGADO/INT LISO U.M. NORMA NTC 3722-1 D=16" (INCLUYE SUMINISTRO E INSTALACIÓN) | ML | 321297 | REDES ALCANTARILLADO / DRENAJE | REDES ALCANTARILLADO / DRENAJE
| 3047 N | TUBERIA PVC U.M. EXT CORRUGADO/INT LISO U.M. NORMA NTC 3722-1 D=18" (INCLUYE SUMINISTRO E INSTALACIÓN) | ML | 434437 | REDES ALCANTARILLADO / DRENAJE | REDES ALCANTARILLADO / DRENAJE
| 3048 N | TUBERIA PVC U.M. EXT CORRUGADO/INT LISO U.M. NORMA NTC 3722-1 D=20" (INCLUYE SUMINISTRO E INSTALACIÓN) | ML | 528299 | REDES ALCANTARILLADO / DRENAJE | REDES ALCANTARILLADO / DRENAJE
| 3050 N | RELLENO EN MATERIAL SELECCIONADO PROVENIENTE DE LA EXCAVACIÓN (EXTENDIDO MANUAL, HUMEDECIMIENTO Y COMPACTACIÓN) | M3 | 59731 | RELLENOS Y CAPAS GRANULARES | RELLENOS PARA ANDENES Y REDES
| 3052 N | RELLENO PARA REDES EN SUBBASE GRANULAR B-200 (SUMINISTRO, EXTENDIDO, HUMEDECIMIENTO Y COMPACTACIÓN) | M3 | 131733 | RELLENOS Y CAPAS GRANULARES | RELLENOS PARA ANDENES Y REDES
| 3055 N | 12 DUCTOS D=4" PVC-TDP (INCLUYE SUMINISTRO E INSTALACIÓN. NO INCLUYE RELLENOS) | ML | 362285 | REDES TELEFONICAS / DATOS | RED TELEFONICA ETB
| 3056 N | 16 DUCTOS D=4" PVC-TDP (INCLUYE SUMINISTRO E INSTALACIÓN. NO INCLUYE RELLENOS) | ML | 479804 | REDES TELEFONICAS / DATOS | RED TELEFONICA ETB
| 3057 N | CAMARA DE INSPECCIÓN T-13 ETB (H=2.3M. INCLUYE BASE, MUROS, CUBIERTA, ARO-BASE Y ARO-TAPA) | UN | 5662203 | REDES TELEFONICAS / DATOS | RED TELEFONICA ETB
| 3058 N | CAMARA DE INSPECCIÓN T-13A ETB (H=2.3M. INCLUYE BASE, MUROS, CUBIERTA, ARO-BASE Y ARO-TAPA) | UN | 9128516 | REDES TELEFONICAS / DATOS | RED TELEFONICA ETB
| 3059 N | CAMARA DE INSPECCIÓN T-14 ETB (H=2.3M. INCLUYE BASE, MUROS, CUBIERTA, ARO-BASE Y ARO-TAPA) | UN | 5585530 | REDES TELEFONICAS / DATOS | RED TELEFONICA ETB
| 3064 N | TUBERIA CONCRETO D=8" CL. I SIN REFUERZO (INCLUYE SUMINISTRO E INSTALACIÓN) | ML | 104675 | REDES ALCANTARILLADO / DRENAJE | REDES ALCANTARILLADO / DRENAJE
| 3065 N | TUBERIA CONCRETO D=10" CL. I SIN REFUERZO (INCLUYE SUMINISTRO E INSTALACIÓN) | ML | 126020 | REDES ALCANTARILLADO / DRENAJE | REDES ALCANTARILLADO / DRENAJE
| 3066 N | TUBERIA CONCRETO D=12" CL. I SIN REFUERZO (INCLUYE SUMINISTRO E INSTALACIÓN) | ML | 158389 | REDES ALCANTARILLADO / DRENAJE | REDES ALCANTARILLADO / DRENAJE
| 3067 N | TUBERIA CONCRETO D=14" CL. I SIN REFUERZO (INCLUYE SUMINISTRO E INSTALACIÓN) | ML | 188545 | REDES ALCANTARILLADO / DRENAJE | REDES ALCANTARILLADO / DRENAJE
| 3068 N | TUBERIA CONCRETO D=16" CL. I SIN REFUERZO (INCLUYE SUMINISTRO E INSTALACIÓN) | ML | 241907 | REDES ALCANTARILLADO / DRENAJE | REDES ALCANTARILLADO / DRENAJE
| 3069 N | TUBERIA CONCRETO D=18" CL. I SIN REFUERZO (INCLUYE SUMINISTRO E INSTALACIÓN) | ML | 304087 | REDES ALCANTARILLADO / DRENAJE | REDES ALCANTARILLADO / DRENAJE
| 3070 N | TUBERIA CONCRETO D=20" CL. I SIN REFUERZO (INCLUYE SUMINISTRO E INSTALACIÓN) | ML | 389298 | REDES ALCANTARILLADO / DRENAJE | REDES ALCANTARILLADO / DRENAJE
| 3071 N | TUBERIA CONCRETO D=24" CL. I SIN REFUERZO (INCLUYE SUMINISTRO E INSTALACIÓN) | ML | 561278 | REDES ALCANTARILLADO / DRENAJE | REDES ALCANTARILLADO / DRENAJE
| 3155 N | DEMOLICION SUMIDERO EXISTENTE (INCLUYE CARGUE) | UN | 241586 | REDES ALCANTARILLADO / DRENAJE | REDES ALCANTARILLADO / DRENAJE
| 3159 N | 2 DUCTOS D=3" PVC-EB (INCLUYE SUMINISTRO E INSTALACIÓN. NO INCLUYE RELLENOS). NORMA CS207. | ML | 43063 | REDES ELECTRICAS | RED ELECTRICA CODENSA
| 3172 N | SIEMBRA DE GRAMA (INCLUYE SUMINISTRO E INSTALACIÓN. NO INCLUYE TIERRA NEGRA) | M2 | 24207 | MOBILIARIO URBANO - ARBOLES Y GRAMAS | SIEMBRA DE ARBOLES Y GRAMA
| 3178 N | DEMARCACION PASO PEATONAL-CEBRA (E=15 MILS, ACRÍLICA BASE AGUA. INC. SUMIN. Y APLIC. CON EQUIPO. INCL. MICROESFERAS) | M2 | 44388 | SEÑALIZACIÓN | DEMARCACION DE PAVIMENTOS
| 3195 N | 2 DUCTOS D=4" PVC-TDP (INCLUYE SUMINISTRO E INSTALACIÓN. NO INCLUYE RELLENOS) | ML | 64590 | REDES TELEFONICAS / DATOS | RED TELEFONICA ETB
| 3202 N | CONCRETO 3000 PSI HECHO EN OBRA PARA REDES (SUMINISTRO Y COLOCACIÓN) | M3 | 807890 | CONCRETO Y ACERO PARA ESTRUCTURAS | CONCRETO PARA ESTRUCTURAS
| 3210 N | BORDILLO PREFABRICADO A80 (SUMINISTRO E INSTALACIÓN. INCLUYE 3CM MORTERO DE NIVELACIÓN 2000 PSI) | ML | 78393 | ANDENES Y SARDINELES | SARDINELES Y BORDILLOS
| 3221 N | CAJA DE INSPECCIÓN PARA ALUMBRADO PÚBLICO NORMA CODENSA CS 274 (ZVERDE. INCLUYE BASE, MUROS, PAÑETE, MARCO Y TAPA). MEDIDAS EXTERNAS: 0.90 X 0.90M. MEDIDAS INTERNAS: 0.60 X 0.60M. ALTURA: 0.93M. | UN | 951892 | REDES ELECTRICAS | RED ELECTRICA CODENSA
| 3223 N | TUBERIA PVC D=2" TIPO U.M. RDE 21 (SUMINISTRO E INSTALACIÓN) | ML | 28120 | REDES ACUEDUCTO | REDES ACUEDUCTO
| 3225 N | TUBERIA PVC D=3" TIPO U.M. RDE 21 (SUMINISTRO E INSTALACIÓN) | ML | 61506 | REDES ACUEDUCTO | REDES ACUEDUCTO
| 3226 N | TUBERIA PVC D=4" TIPO U.M. RDE 21 (SUMINISTRO E INSTALACIÓN) | ML | 78336 | REDES ACUEDUCTO | REDES ACUEDUCTO
| 3227 N | TUBERIA PVC D=6" TIPO U.M. RDE 21 (SUMINISTRO E INSTALACIÓN) | ML | 155364 | REDES ACUEDUCTO | REDES ACUEDUCTO
| 3228 N | TUBERIA PVC D=8" TIPO U.M. RDE 21 (SUMINISTRO E INSTALACIÓN) | ML | 255179 | REDES ACUEDUCTO | REDES ACUEDUCTO
| 3230 N | TUBERIA PVC D=12" TIPO U.M. RDE 21 (SUMINISTRO E INSTALACIÓN) | ML | 538667 | REDES ACUEDUCTO | REDES ACUEDUCTO
| 3253 N | TEE HD EXTREMO LISO 6"X4" (SUMINISTRO E INSTALACIÓN) | UN | 596005 | REDES ACUEDUCTO | REDES ACUEDUCTO
| 3254 N | TEE HD EXTREMO LISO 6"X6" (SUMINISTRO E INSTALACIÓN) | UN | 735052 | REDES ACUEDUCTO | REDES ACUEDUCTO
| 3257 N | TEE HD EXTREMO LISO 8"X4" (SUMINISTRO E INSTALACIÓN) | UN | 1187524 | REDES ACUEDUCTO | REDES ACUEDUCTO
| 3258 N | TEE HD EXTREMO LISO 8"X6" (SUMINISTRO E INSTALACIÓN) | UN | 1240563 | REDES ACUEDUCTO | REDES ACUEDUCTO
| 3259 N | TEE HD EXTREMO LISO 8"X8" (SUMINISTRO E INSTALACIÓN) | UN | 1242195 | REDES ACUEDUCTO | REDES ACUEDUCTO
| 3268 N | TEE HD EXTREMO LISO 12"X4" (SUMINISTRO E INSTALACIÓN) | UN | 2339658 | REDES ACUEDUCTO | REDES ACUEDUCTO
| 3269 N | TEE HD EXTREMO LISO 12"X6" (SUMINISTRO E INSTALACIÓN) | UN | 2369408 | REDES ACUEDUCTO | REDES ACUEDUCTO
| 3270 N | TEE HD EXTREMO LISO 12"X8" (SUMINISTRO E INSTALACIÓN) | UN | 2506258 | REDES ACUEDUCTO | REDES ACUEDUCTO
| 3272 N | TEE HD EXTREMO LISO 12"X12" (SUMINISTRO E INSTALACIÓN) | UN | 3493958 | REDES ACUEDUCTO | REDES ACUEDUCTO
| 3282 N | TEE HD EXTREMO LISO 4"X4" (SUMINISTRO E INSTALACIÓN) | UN | 428451 | REDES ACUEDUCTO | REDES ACUEDUCTO
| 3283 N | TUBERIA CONDUIT PVC D=1" (INCLUYE SUMINISTRO E INSTALACIÓN) | ML | 10704 | REDES ELECTRICAS | RED ELECTRICA CODENSA
| 3286 N | TUBERIA CONDUIT PVC D=2" (INCLUYE SUMINISTRO E INSTALACIÓN) | ML | 22582 | REDES ELECTRICAS | RED ELECTRICA CODENSA
| 3293 N | CODO HD 90° EXTREMO LISO PARA PVC D=4" (SUMINISTRO E INSTALACIÓN) | UN | 328419 | REDES ACUEDUCTO | REDES ACUEDUCTO
| 3294 N | CODO HD 90° EXTREMO LISO PARA PVC D=6" (SUMINISTRO E INSTALACIÓN) | UN | 595861 | REDES ACUEDUCTO | REDES ACUEDUCTO
| 3295 N | CODO HD 90° EXTREMO LISO PARA PVC D=8" (SUMINISTRO E INSTALACIÓN) | UN | 1070223 | REDES ACUEDUCTO | REDES ACUEDUCTO
| 3297 N | CODO HD 90° EXTREMO LISO PARA PVC D=12" (SUMINISTRO E INSTALACIÓN) | UN | 2330432 | REDES ACUEDUCTO | REDES ACUEDUCTO
| 3304 N | CODO HD 45° EXTREMO LISO PARA PVC D=3" (SUMINISTRO E INSTALACIÓN) | UN | 224866 | REDES ACUEDUCTO | REDES ACUEDUCTO
| 3305 N | CODO HD 45° EXTREMO LISO PARA PVC D=4" (SUMINISTRO E INSTALACIÓN) | UN | 298492 | REDES ACUEDUCTO | REDES ACUEDUCTO
| 3306 N | CODO HD 45° EXTREMO LISO PARA PVC D=6" (SUMINISTRO E INSTALACIÓN) | UN | 512561 | REDES ACUEDUCTO | REDES ACUEDUCTO
| 3307 N | CODO HD 45° EXTREMO LISO PARA PVC D=8" (SUMINISTRO E INSTALACIÓN) | UN | 1016673 | REDES ACUEDUCTO | REDES ACUEDUCTO
| 3309 N | CODO HD 45° EXTREMO LISO PARA PVC D=12" (SUMINISTRO E INSTALACIÓN) | UN | 2241182 | REDES ACUEDUCTO | REDES ACUEDUCTO
| 3315 N | CODO HD 22.5° EXTREMO LISO PARA PVC D=6" (SUMINISTRO E INSTALACIÓN) | UN | 435211 | REDES ACUEDUCTO | REDES ACUEDUCTO
| 3316 N | CODO HD 22.5° EXTREMO LISO PARA PVC D=12" (SUMINISTRO E INSTALACIÓN) | UN | 1967482 | REDES ACUEDUCTO | REDES ACUEDUCTO
| 3317 N | CODO HD 11.25° EXTREMO LISO PARA PVC D=6" (SUMINISTRO E INSTALACIÓN) | UN | 423311 | REDES ACUEDUCTO | REDES ACUEDUCTO
| 3318 N | CODO HD 11.25° EXTREMO LISO PARA PVC D=12" (SUMINISTRO E INSTALACIÓN) | UN | 1717582 | REDES ACUEDUCTO | REDES ACUEDUCTO
| 3320 N | TAPON HD EXTREMO LISO D=6" (SUMINISTRO E INSTALACIÓN) | UN | 424501 | REDES ACUEDUCTO | REDES ACUEDUCTO
| 3323 N | VALVULA COMPUERTA ELASTICA VASTAGO NO ASCENDENTE EXTREMO LISO D=3" (SUMINISTRO E INSTALACIÓN) | UN | 889042 | REDES ACUEDUCTO | REDES ACUEDUCTO
| 3324 N | VALVULA COMPUERTA ELASTICA VASTAGO NO ASCENDENTE EXTREMO LISO D=6" (SUMINISTRO E INSTALACIÓN) | UN | 2250085 | REDES ACUEDUCTO | REDES ACUEDUCTO
| 3325 N | VALVULA COMPUERTA ELASTICA VASTAGO NO ASCENDENTE EXTREMO LISO D=8" (SUMINISTRO E INSTALACIÓN) | UN | 3788679 | REDES ACUEDUCTO | REDES ACUEDUCTO
| 3328 N | HIDRANTE EXTREMO BRIDA D=4" TIPO POSTE (SUMINISTRO E INSTALACIÓN. NO INCLUYE KIT DE NIVELACIÓN) | UN | 3319081 | REDES ACUEDUCTO | REDES ACUEDUCTO
| 3330 N | HIDRANTE EXTREMO BRIDA D=4" TIPO TRÁFICO (SUMINISTRO E INSTALACIÓN. NO INCLUYE KIT DE NIVELACIÓN) | UN | 6044181 | REDES ACUEDUCTO | REDES ACUEDUCTO
| 3331 N | HIDRANTE EXTREMO BRIDA D=6" TIPO TRAFICO (SUMINISTRO E INSTALACIÓN. NO INCLUYE KIT DE NIVELACIÓN) | UN | 8193131 | REDES ACUEDUCTO | REDES ACUEDUCTO
| 3358 N | POSTE METALICO AP, H=6M TIPO M130 SENCILLO (INC. SUMIN., IZAJE, APLOMADO, INST., BASE SEGÚN NORMA AP330 Y LUMINARIA 70W) | UN | 2007965 | REDES ELECTRICAS | RED ELÉCTRICA CODENSA
| 3363 N | POSTE METALICO AP, H=12M (INC. SUMINISTRO, IZAJE, APLOMADO E INSTALACIÓN. INC. BRAZO DOBLE Y BASE SEGÚN NORMA AP802) | UN | 4730192 | REDES ELECTRICAS | RED ELÉCTRICA CODENSA
| 3378 N | DESCAPOTE A MANO EN MATERIAL COMUN (E=0.1M. INCLUYE CARGUE) | M2 | 6541 | EXCAVACIONES | EXC. CONFORMACIÓN DE SUBRASANTE
| 3379 N | 4 DUCTOS D=6" PVC-TDP (INCLUYE SUMINISTRO E INSTALACIÓN. NO INCLUYE RELLENOS). NORMA CS217. | ML | 260982 | REDES ELECTRICAS | RED ELÉCTRICA CODENSA
| 3380 N | 4 DUCTOS D=4" PVC-TDP (INCLUYE SUMINISTRO E INSTALACIÓN. NO INCLUYE RELLENOS) NORMA CS209. | ML | 123349 | REDES ELECTRICAS | RED ELÉCTRICA CODENSA
| 3382 N | 1 DUCTO D=3" PVC-TDP (INCLUYE SUMINISTRO E INSTALACIÓN. NO INCLUYE RELLENOS) NORMA CS220. | ML | 30627 | REDES ELECTRICAS | RED ELÉCTRICA CODENSA
| 3385 N | 6 DUCTOS D=4" PVC-TDP (INCLUYE SUMINISTRO E INSTALACIÓN. NO INCLUYE RELLENOS) | ML | 182109 | REDES TELEFONICAS / DATOS | RED TELEFONICA ETB
| 3388 N | 9 DUCTOS D=6" PVC-TDP (INCLUYE SUMINISTRO E INSTALACIÓN. NO INCLUYE RELLENOS) NORMA CS213. | ML | 579922 | REDES ELECTRICAS | RED ELÉCTRICA CODENSA
| 3391 N | CODO HD 22.5° EXTREMO LISO PARA PVC D=4" (SUMINISTRO E INSTALACIÓN) | UN | 280045 | REDES ACUEDUCTO | REDES ACUEDUCTO
| 3393 N | UNION DE REPARACION PVC TIPO U.M. D=12" (SUMINISTRO E INSTALACIÓN) | UN | 1574699 | REDES ACUEDUCTO | REDES ACUEDUCTO
| 3394 N | LOSA DE CONCRETO MR41 (SUMINISTRO, FORMALETEADO, COLOCACIÓN Y ACABADO. NO INCLUYE ACERO, CURADO, JUNTAS) | M3 | 930645 | PAVIMENTOS | PAVIMENTOS EN CONCRETO HIDRAULICO
| 3396 N | BANCA EN CONCRETO TIPO M30 (SUMINISTRO E INSTALACIÓN. NO INCLUYE MATERIAL DE BASE) | UN | 781885 | MOBILIARIO URBANO - ARBOLES Y GRAMAS | MOBILIARIO URBANO
| 3400 N | BANCA EN CONCRETO TIPO M40 (SUMINISTRO E INSTALACIÓN) | UN | 272943 | MOBILIARIO URBANO - ARBOLES Y GRAMAS | MOBILIARIO URBANO
| 3401 N | BANCA EN CONCRETO TIPO M31 (SUMINISTRO E INSTALACIÓN) | UN | 567685 | MOBILIARIO URBANO - ARBOLES Y GRAMAS | MOBILIARIO URBANO
| 3403 N | CONTENEDOR DE RAICES TIPO B20 (TIPO A) (1.2X1.2X1.40M. INC. SUMINISTRO, CONSTRUCCIÓN Y FILTRO EN GRAVILLA. NO INC. TIERRA) | UN | 963915 | MOBILIARIO URBANO - ARBOLES Y GRAMAS | MOBILIARIO URBANO
| 3404 N | TAPON HD EXTREMO LISO D=4" (SUMINISTRO E INSTALACIÓN) | UN | 221786 | REDES ACUEDUCTO | REDES ACUEDUCTO
| 3408 N | 6 DUCTOS D=6" PVC-TDP (INCLUYE SUMINISTRO E INSTALACIÓN. NO INCLUYE RELLENOS). NORMA CS212. | ML | 388558 | REDES ELECTRICAS | RED ELÉCTRICA CODENSA
| 3412 N | UNION DE REPARACION PVC TIPO U.M. D=8" (SUMINISTRO E INSTALACIÓN) | UN | 515582 | REDES ACUEDUCTO | REDES ACUEDUCTO
| 3413 N | ADAPTADOR TERMINAL CAMPANA PVC D=3" (SUMINISTRO E INSTALACIÓN) | UN | 13687 | REDES ACUEDUCTO | REDES ACUEDUCTO
| 3414 N | ADAPTADOR TERMINAL CAMPANA PVC D=4" (SUMINISTRO E INSTALACIÓN) | UN | 23082 | REDES ACUEDUCTO | REDES ACUEDUCTO
| 3415 N | 2 DUCTOS D=3" PVC-TDP (INCLUYE SUMINISTRO E INSTALACIÓN. NO INCLUYE RELLENOS) | ML | 54678 | REDES TELEFONICAS / DATOS | RED TELEFONICA ETB
| 3425 N | ANDEN CONCRETO GRAVA COMÚN DE 3000 PSI (210 KG/CM2) PREMEZCLADO E=0.10M (INCLUYE SUMINISTRO, FORMALETEO, FUNDIDA Y CURADO) | M2 | 96101 | ANDENES Y SARDINELES | ANDENES EN CONCRETO
| 3429 N | SEÑAL DOBLE DE CICLORUTA (INCLUYE SUMINISTRO E INSTALACIÓN) | UN | 669077 | SEÑALIZACIÓN | SEÑALES DE TRANSITO
| 3430 N | SEÑAL VERTICAL GRUPO I (60X60CM) (INCLUYE SUMINISTRO E INSTALACIÓN) | UN | 494132 | SEÑALIZACIÓN | SEÑALES DE TRANSITO
| 3431 N | SEÑAL VERTICAL GRUPO I (75X75CM) (INCLUYE SUMINISTRO E INSTALACIÓN) | UN | 614672 | SEÑALIZACIÓN | SEÑALES DE TRANSITO
| 3433 N | TACHA REFLECTIVA UNIDIRECCIONAL (INCLUYE SUMINISTRO E INSTALACIÓN) | UN | 9538 | SEÑALIZACIÓN | DEMARCACION DE PAVIMENTOS
| 3434 N | TACHÓN EN CONCRETO L=0.40M HI=0.15M, HS=0.08M (INCLUYE SUMINISTRO E INSTALACIÓN) INCLUYE PINTURA PARA INSTALAR | UN | 87450 | SEÑALIZACIÓN | DEMARCACION DE PAVIMENTOS
| 3436 N | RELLENO PARA REDES EN SUBBASE GRANULAR B-400 (SUMINISTRO, EXTENDIDO, HUMEDECIMIENTO Y COMPACTACIÓN) | M3 | 142562 | RELLENOS Y CAPAS GRANULARES | RELLENOS PARA ANDENES Y REDES
| 3442 N | CONCRETO 2000 PSI PARA REDES (Hecho en Obra 1:3:3 con arena de río y triturado de 3/4") (Suministro y Colocación) | M3 | 738351 | CONCRETO Y ACERO PARA ESTRUCTURAS | CONCRETO PARA ESTRUCTURAS
| 3450 N | LUMINARIA DE SODIO 70W PARA AP (INC. SUMINISTRO E INSTALACIÓN. INC. BOMBILLO Y FOTOCELDA CON BASE. NO INC BRAZO SOPORTE) | UN | 421475 | REDES ELECTRICAS | RED ELÉCTRICA CODENSA
| 3454 N | ESTABILIZACIÓN DE SUBRASANTE CON RAJÓN (SUMINISTRO, EXTENDIDO, NIVELACIÓN Y COMPACTACIÓN MANUAL. NO INCLUYE MATERIAL DE SELLO) | M3 | 123670 | RELLENOS Y CAPAS GRANULARES | CAPAS GRANULARES
| 3463 N | UNION DE REPARACION PVC TIPO U.M. D=6" (SUMINISTRO E INSTALACIÓN) | UN | 286584 | REDES ACUEDUCTO | REDES ACUEDUCTO
| 3464 N | EXCAVACION MANUAL EN MATERIAL COMUN. INCLUYE CARGUE. | M3 | 75055 | EXCAVACIONES | EXC. CONFORMACIÓN DE SUBRASANTE
| 3465 N | CONCRETO 3000 PSI (HECHO EN OBRA 1:2:2 CON ARENA DE RÍO Y TRITURADO DE 3/4") | M3 | 584895 | CONCRETO Y ACERO PARA ESTRUCTURAS | CONCRETOS Y MORTEROS HECHOS EN OBRA
| 3468 N | CONCRETO 2000 PSI (HECHO EN OBRA 1:3:3 CON ARENA DE RÍO Y TRITURADO DE 3/4") | M3 | 515430 | CONCRETO Y ACERO PARA ESTRUCTURAS | CONCRETOS Y MORTEROS HECHOS EN OBRA
| 3470 N | CILINDRO POZO INSP. EN MAMPOSTERIA E=0.37M (INC. SUMIN. Y CONST, ACERO PARA ESCALERAS, GEOTEXTIL NO TEJIDO CON RESISTENCIA A LA TENSION GRAB: ENTRE 450 N Y 500 N Y PAÑETE IMPERMEAB.) | ML | 1256283 | REDES ALCANTARILLADO / DRENAJE | REDES ALCANTARILLADO / DRENAJE
| 3471 N | CILINDRO POZO INSP. EN MAMPOSTERIA E=0.25M (INC. SUMIN. Y CONST, ACERO PARA ESCALERAS, GEOTEXTIL NO TEJIDO CON RESISTENCIA A LA TENSION GRAB: ENTRE 450 N Y 500 N Y PAÑETE IMPERMEAB.) | ML | 883862 | REDES ALCANTARILLADO / DRENAJE | REDES ALCANTARILLADO / DRENAJE
| 3472 N | PLACA CUBIERTA D=1.70M POZO INSPEC. (FUNDIDA EN SITIO. INC. SUMINISTRO, FORMALETEO, REFUERZO E INSTALACIÓN. NO INC.TAPA) | UN | 711834 | REDES ALCANTARILLADO / DRENAJE | REDES ALCANTARILLADO / DRENAJE
| 3473 N | PLACA FONDO D=1.70M POZO INSPEC. (FUNDIDA EN SITIO. INCL. SUMIN, FORMALET, REF, INST. INCL. CONCRETO 2000 PSI DE BASE) | UN | 933953 | REDES ALCANTARILLADO / DRENAJE | REDES ALCANTARILLADO / DRENAJE
| 3474 N | PLACA FONDO D=1.95M POZO INSPEC. (FUNDIDA EN SITIO. INCL. SUMIN, FORMALET, REF, INST. INCL. CONCRETO 2000 PSI DE BASE) | UN | 1138456 | REDES ALCANTARILLADO / DRENAJE | REDES ALCANTARILLADO / DRENAJE
| 3475 N | MORTERO 1:4 (HECHO EN OBRA) | M3 | 431330 | CONCRETO Y ACERO PARA ESTRUCTURAS | CONCRETOS Y MORTEROS HECHOS EN OBRA
| 3476 N | MORTERO 1:3 (HECHO EN OBRA) | M3 | 482027 | CONCRETO Y ACERO PARA ESTRUCTURAS | CONCRETOS Y MORTEROS HECHOS EN OBRA
| 3477 N | MORTERO 1:2 (HECHO EN OBRA) | M3 | 585213 | CONCRETO Y ACERO PARA ESTRUCTURAS | CONCRETOS Y MORTEROS HECHOS EN OBRA
| 3486 N | DEMOLICIÓN CONCRETO ESTRUCTURAL (INCLUYE CARGUE MANUAL). NO INCLUYE TRANSPORTE Y DISPOSICIÓN FINAL DE SOBRANTES. | M3 | 235812 | DEMOLICIONES | DEMOLICIONES
| 3514 N | CODO G.RAD. PVC 90º TIPO U.M. D=3" (SUMINISTRO E INSTALACIÓN) | UN | 142549 | REDES ACUEDUCTO | REDES ACUEDUCTO
| 3548 N | BOLARDO EN HIERRO TIPO M63 (SUMINISTRO E INSTALACIÓN. INCLUYE BASE EN CONCRETO 1500 PSI, HECHO EN OBRA) | UN | 297294 | MOBILIARIO URBANO - ARBOLES Y GRAMAS | MOBILIARIO URBANO
| 3552 N | PROTECTOR DE ARBOL DE DOS TUBOS TIPO M91 (INCLUYE SUMINISTRO E INSTALACIÓN. NO INCLUYE BASES) | UN | 300371 | MOBILIARIO URBANO - ARBOLES Y GRAMAS | MOBILIARIO URBANO
| 3554 N | CICLO-PARQUEADERO TIPO M100 (TIPO 1) (H=1M, L=2M. INCLUYE SUMINISTRO E INSTALACIÓN. NO INCLUYE BASES) | UN | 758247 | MOBILIARIO URBANO - ARBOLES Y GRAMAS | MOBILIARIO URBANO
| 3561 N | BOLARDO EN HIERRO TIPO M62 (SUMINISTRO E INSTALACIÓN. INCLUYE BASE EN CONCRETO 1500 PSI, PREMEZCLADO) | UN | 297218 | MOBILIARIO URBANO - ARBOLES Y GRAMAS | MOBILIARIO URBANO
| 3567 N | MURO EN BLOQUE ESTRUCTURAL TIPO PIEDRA GRIS (REFERENCIA: PI-16. INCLUYE SUMINISTRO Y CONSTRUCCIÓN) | M2 | 123824 | CONCRETO Y ACERO PARA ESTRUCTURAS | CONCRETO PARA ESTRUCTURAS
| 3569 N | POSTE METALICO AP, H=10M (INC. SUMINISTRO, IZAJE, APLOMADO E INSTALACIÓN. INC. BRAZO SENCILLO Y BASE SEGÚN NORMA AP802) | UN | 3938124 | REDES ELECTRICAS | RED ELÉCTRICA CODENSA
| 3601 N | UNION PVC TIPO U.M. D= 3" (SUMINISTRO E INSTALACIÓN) | UN | 78165 | REDES ACUEDUCTO | REDES ACUEDUCTO
| 3602 N | UNION PVC TIPO U.M. D= 4" (SUMINISTRO E INSTALACIÓN) | UN | 111912 | REDES ACUEDUCTO | REDES ACUEDUCTO
| 3603 N | UNION PVC TIPO U.M. D= 6" (SUMINISTRO E INSTALACIÓN) | UN | 249368 | REDES ACUEDUCTO | REDES ACUEDUCTO
| 3604 N | UNION PVC TIPO U.M. D= 8" (SUMINISTRO E INSTALACIÓN) | UN | 452614 | REDES ACUEDUCTO | REDES ACUEDUCTO
| 3606 N | UNION PVC TIPO U.M. D= 12" (SUMINISTRO E INSTALACIÓN) | UN | 1256863 | REDES ACUEDUCTO | REDES ACUEDUCTO
| 3620 N | CODO HD 11.25° EXTREMO LISO PARA PVC D=4" (SUMINISTRO E INSTALACIÓN) | UN | 270822 | REDES ACUEDUCTO | REDES ACUEDUCTO
| 3636 N | SUPER ESTRUCTURA EN CONCRETO DE 5000 PSI PREMEZCLADO, GRAVA COMÚN (Incluye Sumin, bombeo, Formaleteo, Colocación y Curado. No incl. Refuerzo). | M3 | 1316488 | CONCRETO Y ACERO PARA ESTRUCTURAS | CONCRETO PARA ESTRUCTURAS
| 3649 N | CONCRETO 2500 PSI (HECHO EN OBRA CON ARENA DE RÍO Y TRITURADO DE 3/4") | M3 | 505417 | CONCRETO Y ACERO PARA ESTRUCTURAS | CONCRETOS Y MORTEROS HECHOS EN OBRA
| 3650 N | CONCRETO 1500 PSI (HECHO EN OBRA) 1:3:5 CON ARENA DE RÍO Y TRITURADO DE 3/4") | M3 | 466814 | CONCRETO Y ACERO PARA ESTRUCTURAS | CONCRETOS Y MORTEROS HECHOS EN OBRA
| 3652 N | CAJA DE INSPECCIÓN TIPO VEHICULAR NORMA CODENSA CS 280 (INCLUYE BASE, MUROS, PASOS, PAÑETE, CUBIERTA, ARO Y TAPA) | UN | 5388349 | REDES ELECTRICAS | RED ELÉCTRICA CODENSA
| 3653 N | CAMARA DE INSPECCIÓN T-16 ETB (H=2.3M. INCLUYE BASE, MUROS, CUBIERTA, ARO-BASE Y ARO-TAPA) | UN | 7192684 | REDES TELEFONICAS / DATOS | RED TELEFONICA ETB
| 3654 N | CAMARA DE INSPECCIÓN T-18 ETB (H=2.3M. INCLUYE BASE, MUROS, CUBIERTA, ARO-BASE Y ARO-TAPA) | UN | 4901947 | REDES TELEFONICAS / DATOS | RED TELEFONICA ETB
| 3655 N | CAMARA DE INSPECCIÓN T-16A ETB (H=2.3M. INCLUYE BASE, MUROS, CUBIERTA, ARO-BASE Y ARO-TAPA) | UN | 8698213 | REDES TELEFONICAS / DATOS | RED TELEFONICA ETB
| 3665 N | CONCRETO CICLOPEO (60%-40%) (CONCRETO PREMEZCLADO. INCLUYE SUMINISTRO Y COLOCACIÓN) | M3 | 438771 | CONCRETO Y ACERO PARA ESTRUCTURAS | CONCRETO PARA ESTRUCTURAS
| 3685 N | CODO HD 11.25° EXTREMO LISO PARA PVC D=8" (SUMINISTRO E INSTALACIÓN) | UN | 689423 | REDES ACUEDUCTO | REDES ACUEDUCTO
| 3687 N | CAJA PARA VALVULA 0.4X0.4M H=0.8M (INCLUYE MARCO Y TAPA) | UN | 294363 | REDES ACUEDUCTO | REDES ACUEDUCTO
| 3688 N | DESMONTE Y REINSTALACION DE SEÑALES VIALES (INCLUYE DADO DE ANCLAJE) | UN | 90578 | SEÑALIZACIÓN | SEÑALES DE TRANSITO
| 3708 N | ACERO DE REFUERZO FY=60000 PSI. SUMINISTRO E INSTALACIÓN. DE ACUERDO A LO ESTIPULADO POR LA NSR-10, NORMA ASTM A-706, ICONTEC 2289 PARA EL ACERO PDR-60. INCLUYE TODOS LOS COSTOS DE SUMINISTRO DE MATERIALES (REFUERZO (G60) FIGURADO, CORRUGADO, INCLUYE EL ALAMBRE DE AMARRE), EQUIPOS, TRANSPORTES, MANEJO, ALMACENAMIENTO, DESPERDICIOS Y MANO DE OBRA. | KG | 5981 | ACERO DE REFUERZO | ACERO DE REFUERZO
| 3710 N | EXCAVACIÓN MECÁNICA EN MATERIAL COMÚN (INCLUYE CARGUE) | M3 | 6131 | EXCAVACIONES | EXC. CONFORMACIÓN DE SUBRASANTE
| 3712 N | SUMIDERO LATERAL SL-100, H=0.85M (PREFABRICADO. INCLUYE SUMINISTRO E INSTALACIÓN. INCLUYE SOBRETAPA Y TAPA) | UN | 5113006 | REDES ALCANTARILLADO / DRENAJE | REDES ALCANTARILLADO / DRENAJE
| 3716 N | CILINDRO POZO INSPECCION PREFABRICADO D=1.2M, H=1M, E=0.10M (INCLUYE SUMINISTRO E INSTALACIÓN. NO INC. ARO DE AJUSTE) | UN | 1704321 | REDES ALCANTARILLADO / DRENAJE | REDES ALCANTARILLADO / DRENAJE
| 3721 N | SIEMBRA DE GRAMA (INCLUYE SUMINISTRO E INSTALACIÓN. INCLUYE 10CM DE TIERRA NEGRA) | M2 | 35052 | MOBILIARIO URBANO - ARBOLES Y GRAMAS | SIEMBRA DE ARBOLES Y GRAMA
| 3722 N | NIVELACIÓN DE POZO (HASTA RASANTE EN CONCRETO 3000 PSI HECHO EN OBRA, H=0.15M. INCLUYE SUMINISTRO Y CONSTRUCCIÓN) | UN | 157584 | REDES ALCANTARILLADO / DRENAJE | REDES ALCANTARILLADO / DRENAJE
| 3729 N | CONCRETO 1500 PSI GRAVA COMÚN PARA SOLADOS (PREMEZCLADO. INCLUYE SUMINISTRO Y COLOCACIÓN) | M3 | 644400 | CONCRETO Y ACERO PARA ESTRUCTURAS | CONCRETO PARA ESTRUCTURAS
| 3735 N | TUBERIA PF D=1/2" PARA ACOMETIDA DOMICILIARIA (SUMINISTRO E INSTALACIÓN) | ML | 2969 | REDES ACUEDUCTO | REDES ACUEDUCTO
| 3748 N | LOSA DE CONCRETO MR45 (SUMINISTRO, FORMALETEADO, COLOCACIÓN Y ACABADO. NO INCLUYE ACERO, CURADO, JUNTAS) | M3 | 986115 | PAVIMENTOS | PAVIMENTOS EN CONCRETO HIDRAULICO
| 3751 N | CAÑUELA TIPO A120 (SUMINISTRO E INSTALACIÓN. INCLUYE 3CM MORTERO 1:5) | ML | 88813 | ANDENES Y SARDINELES | SARDINELES Y BORDILLOS
| 3761 N | PILOTE D=60 CM CONCRETO TREMIE DE 3000 PSI. (INCLUYE EXCAVACIÓN, TRANSPORTE Y DISPOSICIÓN FINAL DE ESCOMBROS EN SITIO AUTORIZADO A 21 KM, CARGUE Y RETIRO DE SOBRANTES, MOVILIZACIÓN, MONTAJE Y DESMONTAJE DE EQUIPO ENTRE PERFORACIONES DENTRO DE LA OBRA. SUMINISTRO Y COLOCACIÓN DEL CONCRETO CON BOMBA. | ML | 732139 | CONCRETO Y ACERO PARA ESTRUCTURAS | CONCRETO PARA ESTRUCTURAS
| 3770 N | CUADRILLA (OFICIAL + 6 AYUDANTES). INCLUYE FACTOR DE PRESTACIONES. | JR | 952685 | ANÁLISIS AUXILIARES | CUADRILLAS (INCLUYE FACTOR PRESTACIONAL)
| 3776 N | ENTIBADO TIPO ED1, DISCONTINUO EN MADERA (INCLUYE SUMINISTRO E INSTALACIÓN) | M2 | 54397 | REDES ALCANTARILLADO / DRENAJE | REDES ALCANTARILLADO / DRENAJE
| 3779 N | CAJA DE INSPECCIÓN DE 0.6X0.6M (H=0.6M. INCLUYE SUMINISTRO Y CONSTRUCCIÓN. INCLUYE MARCO Y TAPA. NO INC. BASE Y CAÑUELA) | UN | 602257 | REDES ALCANTARILLADO / DRENAJE | REDES ALCANTARILLADO / DRENAJE
| 3780 N | 3 DUCTOS D=4" PVC-TDP (INCLUYE SUMINISTRO E INSTALACIÓN. NO INCLUYE RELLENOS) | ML | 93970 | REDES TELEFONICAS / DATOS | RED TELEFONICA ETB
| 3795 N | 8 DUCTOS D=4" PVC-EB (INCLUYE SUMINISTRO E INSTALACIÓN. NO INCLUYE RELLENOS) | ML | 245936 | REDES TELEFONICAS / DATOS | RED TELEFONICA ETB
| 3800 N | NIVELACION Y COMPACTACIÓN DE SUBRASANTE | M2 | 1834 | RELLENOS Y CAPAS GRANULARES | CAPAS GRANULARES
| 3806 N | CURADO DE LOSAS DE CONCRETO (SUMINISTRO Y APLICACIÓN) | M2 | 2887 | PAVIMENTOS | PAVIMENTOS EN CONCRETO HIDRAULICO
| 3811 N | CORTE DE PAVIMENTO - INCLUYE EQUIPO: CORTADORA DE CONCRETO INCLUYE OPERARIO Y COMBUSTIBLE. INCLUYE DISCO DIAMANTADO ASFALTO-CONCRETO 350 MM, AGUA Y MANO DE OBRA | ML | 3596 | PAVIMENTOS | JUNTAS PARA PAVIMENTOS
| 3837 N | SELLADO DE JUNTAS EN PAVIMENTO DE CONCRETO HIDRAULICO (INCLUYE LIMPIEZA, SUMINISTRO E INSTALACIÓN DE FONDO Y SELLANTE) | ML | 15383 | PAVIMENTOS | JUNTAS PARA PAVIMENTOS
| 3847 N | RELLENO PARA REDES EN BASE GRANULAR B-600 (SUMINISTRO, TRANSPORTE, EXTENDIDO, HUMEDECIMIENTO Y COMPACTACIÓN) | M3 | 176596 | RELLENOS Y CAPAS GRANULARES | RELLENOS PARA ANDENES Y REDES
| 3864 N | IMPRIMACION CON EMULSION ASFALTICA CRL-0 (SUMINISTRO, BARRIDO SUPERFICIE Y RIEGO MECANICO) | M2 | 3251 | PAVIMENTOS | PAVIMENTOS EN CONCRETO ASFALTICO
| 3866 N | RIEGO DE LIGA CON EMULSION ASFALTICA CRR-1 (SUMINISTRO, BARRIDO SUPERFICIE Y RIEGO MECANICO) | M2 | 3667 | PAVIMENTOS | PAVIMENTOS EN CONCRETO ASFALTICO
| 3872 N | DEMARCACION LINEA DISCONTINUA A=0.12M (E=15 MILS, ACRÍLICA BASE AGUA. INC. SUMIN. Y APLIC. CON EQUIPO. INC MICROESFERAS) | ML | 2755 | SEÑALIZACIÓN | DEMARCACION DE PAVIMENTOS
| 3874 N | MORTERO 1:5 (HECHO EN OBRA) | M3 | 394086 | CONCRETO Y ACERO PARA ESTRUCTURAS | CONCRETOS Y MORTEROS HECHOS EN OBRA
| 3875 N | ANCLAJE PARA TUBERIA EN CONCRETO DE 2500 PSI HECHO EN OBRA (Incluye suministro, formaleteo y colocacion) | M3 | 626457 | CONCRETO Y ACERO PARA ESTRUCTURAS | CONCRETO PARA ESTRUCTURAS
| 3878 N | PLACA CUBIERTA D=1.70M POZO INSPEC. (PREFABRICADA. INCLUYE SUMINISTRO E INSTALACIÓN. INCLUYE TAPA) | UN | 1899032 | REDES ALCANTARILLADO / DRENAJE | REDES ALCANTARILLADO / DRENAJE
| 3879 N | PLACA FONDO D=1.70M POZO INSPEC. (PREFABRICADA. INCL. SUMIN, INST.) | UN | 1130551 | REDES ALCANTARILLADO / DRENAJE | REDES ALCANTARILLADO / DRENAJE
| 3880 N | CILINDRO POZO INSPECCION PREFABRICADO D=1.2M, H=0.5M, E=0.10M (INCLUYE SUMINISTRO E INSTALACIÓN. NO INC. ARO DE AJUSTE) | UN | 959662 | REDES ALCANTARILLADO / DRENAJE | REDES ALCANTARILLADO / DRENAJE
| 3881 N | CILINDRO POZO INSPECCION PREFABRICADO D=1.2M, H=0.25M, E=0.10M (INCLUYE SUMINISTRO E INSTALACIÓN. NO INC. ARO DE AJUSTE) | UN | 713704 | REDES ALCANTARILLADO / DRENAJE | REDES ALCANTARILLADO / DRENAJE
| 3903 N | TUBERIA PVC PARA DRENAJE D=6" SIN FILTRO (INCLUYE SUMINISTRO E INSTALACIÓN) | ML | 79266 | REDES ALCANTARILLADO / DRENAJE | REDES ALCANTARILLADO / DRENAJE
| 3919 N | TUBERIA PVC U.M. EXT/INT LISO NORMA NTC 5070 D=24" (INCLUYE SUMINISTRO E INSTALACIÓN) | ML | 734551 | REDES ALCANTARILLADO / DRENAJE | REDES ALCANTARILLADO / DRENAJE
| 3920 N | TUBERIA PVC U.M. EXT/INT LISO NORMA NTC 5070 D=27" (INCLUYE SUMINISTRO E INSTALACIÓN) | ML | 876261 | REDES ALCANTARILLADO / DRENAJE | REDES ALCANTARILLADO / DRENAJE
| 3921 N | TUBERIA PVC U.M. EXT/INT LISO NORMA NTC 5070 D=30" (INCLUYE SUMINISTRO E INSTALACIÓN) | ML | 1072529 | REDES ALCANTARILLADO / DRENAJE | REDES ALCANTARILLADO / DRENAJE
| 3922 N | TUBERIA PVC U.M. EXT/INT LISO NORMA NTC 5070 D=33" (INCLUYE SUMINISTRO E INSTALACIÓN) | ML | 1466028 | REDES ALCANTARILLADO / DRENAJE | REDES ALCANTARILLADO / DRENAJE
| 3923 N | TUBERIA PVC U.M. EXT/INT LISO NORMA NTC 5070 D=36" (INCLUYE SUMINISTRO E INSTALACIÓN) | ML | 1953218 | REDES ALCANTARILLADO / DRENAJE | REDES ALCANTARILLADO / DRENAJE
| 3932 N | TUBERIA CONCRETO D=6" CL. II SIN REFUERZO (INCLUYE SUMINISTRO E INSTALACIÓN) | ML | 82684 | REDES ALCANTARILLADO / DRENAJE | REDES ALCANTARILLADO / DRENAJE
| 3934 N | TUBERIA CONCRETO D=12" CL. II SIN REFUERZO (INCLUYE SUMINISTRO E INSTALACIÓN) | ML | 202505 | REDES ALCANTARILLADO / DRENAJE | REDES ALCANTARILLADO / DRENAJE
| 3936 N | TUBERIA CONCRETO D=16" CL. II SIN REFUERZO (INCLUYE SUMINISTRO E INSTALACIÓN) | ML | 326058 | REDES ALCANTARILLADO / DRENAJE | REDES ALCANTARILLADO / DRENAJE
| 3938 N | TUBERIA CONCRETO D=20" CL. II SIN REFUERZO (INCLUYE SUMINISTRO E INSTALACIÓN) | ML | 512038 | REDES ALCANTARILLADO / DRENAJE | REDES ALCANTARILLADO / DRENAJE
| 3939 N | TUBERIA CONCRETO D=24" CL. II SIN REFUERZO (INCLUYE SUMINISTRO E INSTALACIÓN) | ML | 726265 | REDES ALCANTARILLADO / DRENAJE | REDES ALCANTARILLADO / DRENAJE
| 3944 N | TUBERIA CONCRETO D=24" CL. I REFORZADO (INCLUYE SUMINISTRO E INSTALACIÓN) | ML | 784522 | REDES ALCANTARILLADO / DRENAJE | REDES ALCANTARILLADO / DRENAJE
| 3945 N | TUBERIA CONCRETO D=27" CL. I REFORZADO (INCLUYE SUMINISTRO E INSTALACIÓN) | ML | 950798 | REDES ALCANTARILLADO / DRENAJE | REDES ALCANTARILLADO / DRENAJE
| 3946 N | TUBERIA CONCRETO D=32" CL. I REFORZADO (INCLUYE SUMINISTRO E INSTALACIÓN) | ML | 1150504 | REDES ALCANTARILLADO / DRENAJE | REDES ALCANTARILLADO / DRENAJE
| 3947 N | TUBERIA CONCRETO D=36" CL. I REFORZADO (INCLUYE SUMINISTRO E INSTALACIÓN) | ML | 1445913 | REDES ALCANTARILLADO / DRENAJE | REDES ALCANTARILLADO / DRENAJE
| 3948 N | TUBERIA CONCRETO D=40" CL. I REFORZADO (INCLUYE SUMINISTRO E INSTALACIÓN) | ML | 1790381 | REDES ALCANTARILLADO / DRENAJE | REDES ALCANTARILLADO / DRENAJE
| 3960 N | TUBERIA CONCRETO D=24" CL. II REFORZADO (INCLUYE SUMINISTRO E INSTALACIÓN) | ML | 784522 | REDES ALCANTARILLADO / DRENAJE | REDES ALCANTARILLADO / DRENAJE
| 3961 N | TUBERIA CONCRETO D=27" CL. II REFORZADO (INCLUYE SUMINISTRO E INSTALACIÓN) | ML | 975740 | REDES ALCANTARILLADO / DRENAJE | REDES ALCANTARILLADO / DRENAJE
| 3963 N | TUBERIA CONCRETO D=36" CL. II REFORZADO (INCLUYE SUMINISTRO E INSTALACIÓN) | ML | 1480566 | REDES ALCANTARILLADO / DRENAJE | REDES ALCANTARILLADO / DRENAJE
| 3964 N | TUBERIA CONCRETO D=40" CL. II REFORZADO (INCLUYE SUMINISTRO E INSTALACIÓN) | ML | 1834601 | REDES ALCANTARILLADO / DRENAJE | REDES ALCANTARILLADO / DRENAJE
| 3965 N | TUBERIA CONCRETO D=44" CL. II REFORZADO (INCLUYE SUMINISTRO E INSTALACIÓN) | ML | 2067889 | REDES ALCANTARILLADO / DRENAJE | REDES ALCANTARILLADO / DRENAJE
| 3966 N | TUBERIA CONCRETO D=48" CL. II REFORZADO (INCLUYE SUMINISTRO E INSTALACIÓN) | ML | 2465217 | REDES ALCANTARILLADO / DRENAJE | REDES ALCANTARILLADO / DRENAJE
| 3968 N | TUBERIA CONCRETO D=56" CL. II REFORZADO (INCLUYE SUMINISTRO E INSTALACIÓN) | ML | 3109558 | REDES ALCANTARILLADO / DRENAJE | REDES ALCANTARILLADO / DRENAJE
| 3969 N | TUBERIA CONCRETO D=60" CL. III REFORZADO (INCLUYE SUMINISTRO E INSTALACIÓN) | ML | 3898589 | REDES ALCANTARILLADO / DRENAJE | REDES ALCANTARILLADO / DRENAJE
| 3970 N | TUBERIA CONCRETO D=64" CL. II REFORZADO (INCLUYE SUMINISTRO E INSTALACIÓN) | ML | 3930766 | REDES ALCANTARILLADO / DRENAJE | REDES ALCANTARILLADO / DRENAJE
| 3975 N | TUBERIA CONCRETO D=24" CL. III REFORZADO (INCLUYE SUMINISTRO E INSTALACIÓN) | ML | 784522 | REDES ALCANTARILLADO / DRENAJE | REDES ALCANTARILLADO / DRENAJE
| 3976 N | TUBERIA CONCRETO D=27" CL. III REFORZADO (INCLUYE SUMINISTRO E INSTALACIÓN) | ML | 1027958 | REDES ALCANTARILLADO / DRENAJE | REDES ALCANTARILLADO / DRENAJE
| 3978 N | TUBERIA CONCRETO D=36" CL. III REFORZADO (INCLUYE SUMINISTRO E INSTALACIÓN) | ML | 1559534 | REDES ALCANTARILLADO / DRENAJE | REDES ALCANTARILLADO / DRENAJE
| 3979 N | TUBERIA CONCRETO D=40" CL. III REFORZADO (INCLUYE SUMINISTRO E INSTALACIÓN) | ML | 1936513 | REDES ALCANTARILLADO / DRENAJE | REDES ALCANTARILLADO / DRENAJE
| 3980 N | TUBERIA CONCRETO D=44" CL. III REFORZADO (INCLUYE SUMINISTRO E INSTALACIÓN) | ML | 2179273 | REDES ALCANTARILLADO / DRENAJE | REDES ALCANTARILLADO / DRENAJE
| 3982 N | TUBERIA CONCRETO D=52" CL. III REFORZADO (INCLUYE SUMINISTRO E INSTALACIÓN) | ML | 2924159 | REDES ALCANTARILLADO / DRENAJE | REDES ALCANTARILLADO / DRENAJE
| 3984 N | TUBERIA CONCRETO D=60" CL. II REFORZADO (INCLUYE SUMINISTRO E INSTALACIÓN) | ML | 3500177 | REDES ALCANTARILLADO / DRENAJE | REDES ALCANTARILLADO / DRENAJE
| 4009 N | GEOTEXTIL NO TEJIDO CON RESISTENCIA A LA TENSION GRAB: ENTRE 720 N Y 780 N. PARA SUBDRENES/FILTROS. (INCLUYE SUMINISTRO E INSTALACION). | M2 | 12654 | GEOSINTETICOS | GEOTEXTILES
| 4014 N | GEOTEXTIL NO TEJIDO CON RESISTENCIA A LA TENSION GRAB: ENTRE 720 N Y 780 N. PARA SEPARACION SUBRASANTE/CAPAS GRANULARES. (INCLUYE SUMINISTRO E INSTALACION). | M2 | 12654 | GEOSINTETICOS | GEOTEXTILES
| 4030 N | GEOTEXTIL TEJIDO CON RESISTENCIA A LA TENSION METODO TIRA ANCHA SENTIDO LONGITUDINAL: ENTRE 30 KN/M Y 39 KN/M. PARA SEPARACION SUBRASANTE/CAPAS GRANULARES. (INCLUYE SUMINISTRO E INSTALACION). | M2 | 12495 | GEOSINTETICOS | GEOTEXTILES
| 4036 N | GEOTEXTIL TEJIDO CON RESISTENCIA A LA TENSION METODO TIRA ANCHA SENTIDO LONGITUDINAL: ENTRE 40 KN/M Y 43 KN/M. PARA ESTABILIZACION SUBRASANTE/CAPAS. (INCLUYE SUMINISTRO E INSTALACION). | M2 | 15851 | GEOSINTETICOS | GEOTEXTILES
| 4049 N | CAÑUELA TIPO A120 (SUMINISTRO E INSTALACIÓN. INCLUYE 3CM MORTERO 2000 PSI) | ML | 91084 | ANDENES Y SARDINELES | SARDINELES Y BORDILLOS
| 4052 N | SARDINEL ESPECIAL A100 PARA RAMPA TIPO A (SUMINISTRO E INSTALACIÓN. INCLUYE 3CM MORTERO 2000 PSI) | UN | 69047 | ANDENES Y SARDINELES | SARDINELES Y BORDILLOS
| 4054 N | SARDINEL TIPO A10 (SUMINISTRO E INSTALACIÓN. INCLUYE 3CM MORTERO 2000 PSI) | ML | 92535 | ANDENES Y SARDINELES | SARDINELES Y BORDILLOS
| 4073 N | PISO EN LOSETA PREFABRICADA A50 (SUMINISTRO E INSTALACIÓN. INCLUYE BASE 4CM MORTERO 2000 PSI Y ARENA DE SELLO) | M2 | 134090 | ANDENES Y SARDINELES | PISOS EN ADOQUINES Y EN LOSETAS
| 4074 N | PISO EN LOSETA PREFABRICADA A50 (SUMINISTRO E INSTALACIÓN. INCLUYE BASE 4CM ARENA NIVELACION Y ARENA DE SELLO) | M2 | 113487 | ANDENES Y SARDINELES | PISOS EN ADOQUINES Y EN LOSETAS
| 4088 N | SARDINEL BAJO A85 PARA RAMPAS (SUMINISTRO E INSTALACIÓN. INCLUYE 3CM MORTERO 2000 PSI) | ML | 74842 | ANDENES Y SARDINELES | SARDINELES Y BORDILLOS
| 4089 N | SARDINEL BAJO A85 PARA RAMPAS (SUMINISTRO E INSTALACIÓN. INCLUYE 3CM MORTERO 1:5) | ML | 73328 | ANDENES Y SARDINELES | SARDINELES Y BORDILLOS
| 4103 N | 6 DUCTOS D=4" PVC-TDP (INCLUYE SUMINISTRO E INSTALACIÓN. NO INCLUYE RELLENOS) NORMA CS210. | ML | 182109 | REDES ELECTRICAS | RED ELÉCTRICA CODENSA
| 4104 N | CAJA DE INSPECCIÓN PARA ALUMBRADO PÚBLICO NORMA CODENSA CS 274 (ANDEN. INCLUYE BASE, MUROS, PAÑETE, MARCO Y TAPA). MEDIDAS EXTERNAS: 0.90 X 0.90M. MEDIDAS INTERNAS: 0.60 X 0.60M. ALTURA: 0.93M. | UN | 939591 | REDES ELECTRICAS | RED ELÉCTRICA CODENSA
| 4105 N | CAJA DE INSPECCIÓN SENCILLA PARA CANALIZACIÓN NORMA CODENSA CS 275 (ZVERDE. INCLUYE BASE, MUROS, PAÑETE, MARCO Y TAPA). MEDIDAS EXTERNAS: 1.49 X 0.99M. MEDIDAS INTERNAS: 1.19 X 0.69M. ALTURA: 1.37M. | UN | 1388282 | REDES ELECTRICAS | RED ELÉCTRICA CODENSA
| 4106 N | CAJA DE INSPECCIÓN SENCILLA PARA CANALIZACIÓN NORMA CODENSA CS 275 (ANDEN. INCLUYE BASE, MUROS, PAÑETE, MARCO Y TAPA). MEDIDAS EXTERNAS: 1.49 X 0.99M. MEDIDAS INTERNAS: 1.19 X 0.69M. ALTURA: 1.37M. | UN | 1351791 | REDES ELECTRICAS | RED ELÉCTRICA CODENSA
| 4108 N | CAJA DE INSPECCIÓN DOBLE PARA CANALIZACIÓN NORMA CODENSA CS 276 (ANDEN. INCLUYE BASE, MUROS, PAÑETE, MARCO Y TAPAS). MEDIDAS EXTERNAS: 1.79 X 1.49M. MEDIDAS INTERNAS: 1.49 X 1.19M. ALTURA: 1.22M. | UN | 1774555 | REDES ELECTRICAS | RED ELÉCTRICA CODENSA
| 4110 N | CAJA DE INSPECCIÓN TRIPLE PARA CANALIZACIÓN NORMA CODENSA CS 277 (INCLUYE BASE, MUROS, PAÑETE, MARCOS Y TAPAS). MEDIDAS EXTERNAS: 2.59 X 1.69M. MEDIDAS INTERNAS: 2.29 X 1.19M. ALTURA: 1.37M. | UN | 3369460 | REDES ELECTRICAS | RED ELÉCTRICA CODENSA
| 4111 N | MORTERO 1:4 IMPERMEABILIZADO (HECHO EN OBRA) | M3 | 649814 | CONCRETO Y ACERO PARA ESTRUCTURAS | CONCRETOS Y MORTEROS HECHOS EN OBRA
| 4125 N | BASE EN CONCRETO 3000 PSI HECHO EN OBRA PARA POSTE METÁLICO H=12M (INCLUYE SUMINISTRO Y CONSTRUCCIÓN. INCLUYE REFUERZO) NORMA AP802. | UN | 403783 | REDES ELECTRICAS | RED ELÉCTRICA CODENSA
| 4126 N | BASE EN CONCRETO 3000 PSI HECHO EN OBRA PARA POSTE METÁLICO H=8, 9 Y 10M (INC. SUMINISTRO Y CONSTRUCCIÓN. INC. REFUERZO) NORMA AP802. | UN | 365937 | REDES ELECTRICAS | RED ELÉCTRICA CODENSA
| 4127 N | BASE EN CONCRETO 3000 PSI HECHO EN OBRA PARA POSTE METÁLICO H=14M (INCLUYE SUMINISTRO Y CONSTRUCCIÓN. INCLUYE REFUERZO) NORMA AP802. | UN | 523425 | REDES ELECTRICAS | RED ELÉCTRICA CODENSA
| 4128 N | 4 DUCTOS D=4" PVC-TDP (INCLUYE SUMINISTRO E INSTALACIÓN. NO INCLUYE RELLENOS) | ML | 123349 | REDES TELEFONICAS / DATOS | RED TELEFONICA ETB
| 4129 N | 8 DUCTOS D=4" PVC-TDP (INCLUYE SUMINISTRO E INSTALACIÓN) | ML | 252137 | REDES TELEFONICAS / DATOS | RED TELEFONICA ETB
| 4130 N | CAJA DE PASO SENCILLA ANDEN CONCRETO ETB (INCLUYE BASE, MUROS, PAÑETE, BORDILLO PERIMETRAL, MARCO Y TAPA). MEDIDAS EXTERNAS: 0.90 X 0.79M. MEDIDAS INTERNAS 0.60X0.50M. ALTURA: 0.96M. | UN | 948194 | REDES TELEFONICAS / DATOS | RED TELEFONICA ETB
| 4131 N | CAJA DE PASO DOBLE ANDEN CONCRETO ETB (INCLUYE BASE, MUROS, PAÑETE, BORDILLO PERIMETRAL, MARCO Y TAPA). MEDIDAS EXTERNAS 1.36 X 0.89M. MEDIDAS INTERNAS: 1.06 X 0.60M. ALTURA: 0.96M. | UN | 1453214 | REDES TELEFONICAS / DATOS | RED TELEFONICA ETB
| 4137 N | ADOQUIN DE CONCRETO COLOR 20X10X8CM (SUMINISTRO E INSTALACIÓN. INCLUYE BASE 4CM ARENA NIVELACIÓN Y ARENA DE SELLO) | M2 | 155536 | PAVIMENTOS | PAVIMENTOS ARTICULADOS
| 4140 N | BASE GRANULAR BG-A. (SUMINISTRO, EXTENDIDO, NIVELACIÓN Y HUMEDECIMIENTO MECÁNICO, COMPACTACIÓN MECÁNICA CON VIBROCOMPACTADOR TÁNDEM PEQUEÑO, INCLUYE OPERARIO Y COMBUSTIBLE). | M3 | 211329 | RELLENOS Y CAPAS GRANULARES | CAPAS GRANULARES
| 4142 N | SUBBASE GRANULAR SBG-A (SUMINISTRO, EXTENDIDO, NIVELACIÓN, HUMEDECIMIENTO Y COMPACTACIÓN CON VIBROCOMPACTADOR) | M3 | 192026 | RELLENOS Y CAPAS GRANULARES | CAPAS GRANULARES
| 4143 N | TUBERIA PVC SANITARIA D=4" TIPO U.S. (INCLUYE SUMINISTRO E INSTALACIÓN) | ML | 46783 | REDES ALCANTARILLADO / DRENAJE | REDES ALCANTARILLADO / DRENAJE
| 4144 N | TUBERIA PVC SANITARIA D=6" TIPO U.S. (INCLUYE SUMINISTRO E INSTALACIÓN) | ML | 93805 | REDES ALCANTARILLADO / DRENAJE | REDES ALCANTARILLADO / DRENAJE
| 4159 N | SUBBASE GRANULAR CLASE C (SBG_C) (SUMINISTRO, EXTENDIDO, NIVELACIÓN, HUMEDECIMIENTO Y COMPACTACIÓN CON VIBROCOMPACTADOR) | M3 | 170126 | RELLENOS Y CAPAS GRANULARES | CAPAS GRANULARES
| 4160 N | SUBBASE GRANULAR CLASE B (SBG_B) (SUMINISTRO, EXTENDIDO, NIVELACIÓN, HUMEDECIMIENTO Y COMPACTACIÓN CON VIBROCOMPACTADOR) | M3 | 171078 | RELLENOS Y CAPAS GRANULARES | CAPAS GRANULARES
| 4161 N | SUBBASE GRANULAR CLASE A (SBG_A) (SUMINISTRO, EXTENDIDO, NIVELACIÓN, HUMEDECIMIENTO Y COMPACTACIÓN CON VIBROCOMPACTADOR) | M3 | 178943 | RELLENOS Y CAPAS GRANULARES | CAPAS GRANULARES
| 4200 N | MEZCLA ASFÁLTICA EN CALIENTE TIPO DENSO MD20 ASFALTO 60-70 (INCLUYE SUMINISTRO, EXTENDIDO, NIVELACIÓN, COMPACTACIÓN MECANICA CON VIBROCOMPACTADOR Y COMPACTADOR DE LLANTAS, FACTOR DE COMPACTACION Y TRANSPORTE DE MATERIAL A 21 KMS) | M3 | 1157026 | PAVIMENTOS | PAVIMENTOS EN CONCRETO ASFALTICO
| 4203 N | MEZCLA ASFÁLTICA EN CALIENTE TIPO DENSO MD12 ASFALTO 80-100 (INCLUYE SUMINISTRO, EXTENDIDO, NIVELACIÓN, COMPACTACIÓN MECANICA CON VIBROCOMPACTADOR Y COMPACTADOR DE LLANTAS, FACTOR DE COMPACTACION Y TRANSPORTE DE MATERIAL A 21 KMS) | M3 | 1373480 | PAVIMENTOS | PAVIMENTOS EN CONCRETO ASFALTICO
| 4207 N | MEZCLA ASFÁLTICA EN CALIENTE TIPO DENSO MD10 ASFALTO 80-100 (INCLUYE SUMINISTRO, EXTENDIDO, NIVELACIÓN, COMPACTACIÓN MECANICA CON VIBROCOMPACTADOR Y COMPACTADOR DE LLANTAS, FACTOR DE COMPACTACION Y TRANSPORTE DE MATERIAL A 21 KMS) | M3 | 1517794 | PAVIMENTOS | PAVIMENTOS EN CONCRETO ASFALTICO
| 4232 N | MALLA ELECTROSOLDADA 0.15X0.15M, D=5MM, 5MM (INCLUYE SUMINISTRO, FIJACIÓN E INSTALACIÓN) | KG | 7865 | ACERO DE REFUERZO | ACERO DE REFUERZO
| 4233 N | MALLA ELECTROSOLDADA 0.15X0.15M, D=6MM, 6MM (INCLUYE SUMINISTRO, FIJACIÓN E INSTALACIÓN) | KG | 7865 | ACERO DE REFUERZO | ACERO DE REFUERZO
| 4235 N | MALLA ELECTROSOLDADA 0.15X0.15M, D=8MM, 8MM (INCLUYE SUMINISTRO, FIJACIÓN E INSTALACIÓN) | KG | 7865 | ACERO DE REFUERZO | ACERO DE REFUERZO
| 4239 N | CORTE Y AMPLIACIÓN DE JUNTA EN PAVIMENTO DE CONCRETO HIDRAULICO | ML | 9212 | PAVIMENTOS | JUNTAS PARA PAVIMENTOS
| 4240 N | DEMARCACION LINEA CONTINUA A=0.12M (E=2.3MM,TERMOPLÁSTICA. INC. SUMINISTRO Y APLICACIÓN CON EQUIPO. INCL. MICROESFERAS) | ML | 18735 | SEÑALIZACIÓN | DEMARCACION DE PAVIMENTOS
| 4242 N | DEMARCACION LINEA CONTINUA A=0.15M (E=2.3MM,TERMOPLÁSTICA. INC. SUMINISTRO Y APLICACIÓN CON EQUIPO. INCL. MICROESFERAS) | ML | 23419 | SEÑALIZACIÓN | DEMARCACION DE PAVIMENTOS
| 4244 N | FLECHA DIRECCIONAL "A LA DERECHA" (E=2.3MM,TERMOPLÁSTICA. INC. SUMINISTRO Y APLICACIÓN CON EQUIPO. INC MICROESFERAS). MARCA VIAL PARA VELOCIDADES MENORES O IGUALES A 60 KM/H AREA DE LA MARCA: 1.51M2 | UN | 235744 | SEÑALIZACIÓN | DEMARCACION DE PAVIMENTOS
| 4245 N | FLECHA DIRECCIONAL "DE FRENTE A LA DERECHA" (E=2.3MM,TERMOPLÁSTICA. INC. SUMIN. Y APLIC. CON EQUIPO. INC. MICROESFERAS). MARCA VIAL PARA VELOCIDADES MENORES O IGUALES A 60 KM/H AREA DE LA MARCA: 2.18M2 | UN | 340346 | SEÑALIZACIÓN | DEMARCACION DE PAVIMENTOS
| 4246 N | FLECHA DIRECCIONAL "DE FRENTE" (E=2.3MM,TERMOPLÁSTICA. INC. SUMINISTRO Y APLICACIÓN CON EQUIPO. INC MICROESFERAS). MARCA VIAL PARA VELOCIDADES MENORES O IGUALES A 60 KM/H AREA DE LA MARCA: 1.20 M2. | UN | 187346 | SEÑALIZACIÓN | DEMARCACION DE PAVIMENTOS
| 4247 N | PINTURA TERMOPLASTICA (E=2.3MM. INCLUYE SUMINISTRO Y APLICACIÓN CON EQUIPO. INCLUYE MICROESFERAS) | M2 | 156122 | SEÑALIZACIÓN | DEMARCACION DE PAVIMENTOS
| 4248 N | DEMARCACION PASO PEATONAL-CEBRA (E=2.3MM,TERMOPLÁSTICA. INC. SUMINISTRO Y APLICACIÓN CON EQUIPO. INC MICROESFERAS) | M2 | 156122 | SEÑALIZACIÓN | DEMARCACION DE PAVIMENTOS
| 4252 N | PLACA CUBIERTA D=1.70M POZO INSPEC. (FUNDIDA EN SITIO. INC. SUM, FORMALET., REFUERZO E INST. INCL.TAPA EN POLIPROPILENO) | UN | 2242364 | REDES ALCANTARILLADO / DRENAJE | REDES ALCANTARILLADO / DRENAJE
| 4261 N | MORTERO 1:3 IMPERMEABILIZADO (HECHO EN OBRA) | M3 | 752531 | CONCRETO Y ACERO PARA ESTRUCTURAS | CONCRETOS Y MORTEROS HECHOS EN OBRA
| 4262 N | EXCAVACION MECANICA PARA REDES PROFUNDIDAD 0M - 3.5M (INCLUYE CARGUE) | M3 | 6131 | EXCAVACIONES | EXC. ESTRUCTURAS Y REDES
| 4265 N | TUBERIA CONCRETO D=10" CL. II SIN REFUERZO (INCLUYE SUMINISTRO E INSTALACIÓN) | ML | 154412 | REDES ALCANTARILLADO / DRENAJE | REDES ALCANTARILLADO / DRENAJE
| 4266 N | EXCAVACION MANUAL PARA REDES PROFUNDIDAD 2M - 3.50M (INCLUYE CARGUE) | M3 | 97593 | EXCAVACIONES | EXC. ESTRUCTURAS Y REDES
| 4273 N | CUADRILLA (OFICIAL + AYUDANTE). | JR | 295145 | ANÁLISIS AUXILIARES | CUADRILLAS (INCLUYE FACTOR PRESTACIONAL)
| 4274 N | CUADRILLA (OFICIAL + 2 AYUDANTES). | JR | 426654 | ANÁLISIS AUXILIARES | CUADRILLAS (INCLUYE FACTOR PRESTACIONAL)
| 4275 N | CUADRILLA (TUBERO + AYUDANTE) | JR | 319513 | ANÁLISIS AUXILIARES | CUADRILLAS (INCLUYE FACTOR PRESTACIONAL)
| 4276 N | CUADRILLA (TUBERO + 2 AYUDANTES). | JR | 451022 | ANÁLISIS AUXILIARES | CUADRILLAS (INCLUYE FACTOR PRESTACIONAL)
| 4277 N | CUADRILLA (TECNICO ELECTRICO + AYUDANTE). | JR | 319513 | ANÁLISIS AUXILIARES | CUADRILLAS (INCLUYE FACTOR PRESTACIONAL)
| 4278 N | CUADRILLA (OFICIAL + AYUDANTE) | HR | 40247 | ANÁLISIS AUXILIARES | CUADRILLAS (INCLUYE FACTOR PRESTACIONAL)
| 4279 N | CUADRILLA (OFICIAL + 2 AYUDANTES) | HR | 58180 | ANÁLISIS AUXILIARES | CUADRILLAS (INCLUYE FACTOR PRESTACIONAL)
| 4280 N | CUADRILLA (TUBERO + AYUDANTE). | HR | 43570 | ANÁLISIS AUXILIARES | CUADRILLAS (INCLUYE FACTOR PRESTACIONAL)
| 4281 N | CUADRILLA (TUBERO + 2 AYUDANTES) | HR | 61503 | ANÁLISIS AUXILIARES | CUADRILLAS (INCLUYE FACTOR PRESTACIONAL)
| 4282 N | CUADRILLA (TECNICO ELECTRICO + AYUDANTE) | HR | 43570 | ANÁLISIS AUXILIARES | CUADRILLAS (INCLUYE FACTOR PRESTACIONAL)
| 4283 N | CUADRILLA (TECNICO ELECTRICO + 2 AYUDANTES) | JR | 451022 | ANÁLISIS AUXILIARES | CUADRILLAS (INCLUYE FACTOR PRESTACIONAL)
| 4284 N | CUADRILLA (OFICIAL + 4 AYUDANTES). | HR | 94041 | ANÁLISIS AUXILIARES | CUADRILLAS (INCLUYE FACTOR PRESTACIONAL)
| 4285 N | CUADRILLA (OFICIAL + 4 AYUDANTES) | JR | 689672 | ANÁLISIS AUXILIARES | CUADRILLAS (INCLUYE FACTOR PRESTACIONAL)
| 4286 N | CUADRILLA (3 OFICIALES + 6 AYUDANTES). | JR | 1279958 | ANÁLISIS AUXILIARES | CUADRILLAS (INCLUYE FACTOR PRESTACIONAL)
| 4287 N | CUADRILLA (OFICIAL + 3 AYUDANTES) | HR | 76113 | ANÁLISIS AUXILIARES | CUADRILLAS (INCLUYE FACTOR PRESTACIONAL)
| 4288 N | CUADRILLA (OFICIAL + 3 AYUDANTES). | JR | 558163 | ANÁLISIS AUXILIARES | CUADRILLAS (INCLUYE FACTOR PRESTACIONAL)
| 4328 N | CAMARA TIPO "D" COLOMBIA TELECOMUNICACIONES DIBUJO CT-042 | UN | 4351778 | REDES TELEFONICAS / DATOS | RED TELEFONICA COLOMBIA TELECOMUNICACIONES
| 4329 N | CAMARA TIPO "F1" COLOMBIA TELECOMUNICACIONES DIBUJO CT-050 | UN | 912185 | REDES TELEFONICAS / DATOS | RED TELEFONICA COLOMBIA TELECOMUNICACIONES
| 4330 N | CAMARA DOBLE TIPO "F1" COLOMBIA TELECOMUNICACIONES ESQUEMA CT-049 | UN | 1194307 | REDES TELEFONICAS / DATOS | RED TELEFONICA COLOMBIA TELECOMUNICACIONES
| 4333 N | CAMARA TIPO "LD" COLOMBIA TELECOMUNICACIONES DIBUJO CT-043 | UN | 4111879 | REDES TELEFONICAS / DATOS | RED TELEFONICA COLOMBIA TELECOMUNICACIONES
| 4334 N | CAMARA TIPO "XD" COLOMBIA TELECOMUNICACIONES ESQUEMA CT-047 | UN | 4131784 | REDES TELEFONICAS / DATOS | RED TELEFONICA COLOMBIA TELECOMUNICACIONES
| 4340 N | INSTALACIÓN DUCTO DE PVC TIPOS DB O TDP Ø 4" A Ø 6" | ML | 6155 | REDES TELEFONICAS / DATOS | RED TELEFONICA ETB
| 4344 N | CANALIZACION VIA PUBLICA CUATRO (4) DUCTOS PVC TIPO DB-60 Ø6" DISPOSICIÓN CUADRADA EPM NORMA RS1-004. DISPOSICIÓN CUADRADA. INCLUYE: EXCAVACIÓN, RELLENOS EN ARENA DE PEÑA Y EN SUB-BASE GRANULAR TIPO B-400 Y TRANSPORTE Y DISPOSICIÓN FINAL DE ESCOMBROS. NO INCLUYE: DEMOLICIÓN NI RECONSTRUCCIÓN DE ANDEN O PAVIMENTO, ENTIBADOS. | ML | 682468 | REDES ELECTRICAS | RED ELECTRICA EPM
| 4346 N | CANALIZACION VIA PUBLICA SEIS (6) DUCTOS PVC TIPO DB-60 Ø6" EPM NORMA RS1-006. INCLUYE: EXCAVACIÓN, RELLENOS EN ARENA DE PEÑA Y EN SUB-BASE GRANULAR TIPO B-400 Y TRANSPORTE Y DISPOSICIÓN FINAL DE ESCOMBROS. NO INCLUYE: DEMOLICIÓN NI RECONSTRUCCIÓN DE ANDEN O PAVIMENTO, ENTIBADOS. | ML | 964400 | REDES ELECTRICAS | RED ELECTRICA EPM
| 4384 N | UNION DRESSER D=3" (SUMINISTRO E INSTALACIÓN) | UN | 230210 | REDES ACUEDUCTO | REDES ACUEDUCTO
| 4385 N | UNION DRESSER D=4" (SUMINISTRO E INSTALACIÓN) | UN | 244490 | REDES ACUEDUCTO | REDES ACUEDUCTO
| 4386 N | UNION DRESSER D=6" (SUMINISTRO E INSTALACIÓN) | UN | 445965 | REDES ACUEDUCTO | REDES ACUEDUCTO
| 4387 N | UNION DRESSER D=8" (SUMINISTRO E INSTALACIÓN) | UN | 628400 | REDES ACUEDUCTO | REDES ACUEDUCTO
| 4389 N | UNION DRESSER D=12" (SUMINISTRO E INSTALACIÓN) | UN | 1265100 | REDES ACUEDUCTO | REDES ACUEDUCTO
| 4390 N | EXCAVACIÓN MANUAL EN MATERIAL COMÚN (INCL CARGUE, TRANSPORTE Y DISPOSICION FINAL) | M3 | 134335 | EXCAVACIONES | EXC. CONFORMACIÓN DE SUBRASANTE
| 4391 N | ARENA LAVADA DE PEÑA PARA EMBOQUILLADO (INCLUYE SUMINISTRO, BARRIDO PARA SELLADO DE JUNTAS Y COMPACTACIÓN) | M3 | 164033 | RELLENOS Y CAPAS GRANULARES | CAPAS GRANULARES
| 4392 N | CUADRILLA (OFICIAL + 6 AYUDANTES) | HR | 129904 | ANÁLISIS AUXILIARES | CUADRILLAS (INCLUYE FACTOR PRESTACIONAL)
| 4394 N | ADOQUIN DE CONCRETO TR. PESADO 20X10X8CM (SUMINISTRO E INSTALACIÓN. INCLUYE BASE 4CM ARENA NIVELACIÓN Y ARENA DE SELLO) | M2 | 151480 | PAVIMENTOS | PAVIMENTOS ARTICULADOS
| 4402 N | VALVULA COMPUERTA ELASTICA VASTAGO NO ASCENDENTE EXTREMO LISO D=4" (SUMINISTRO E INSTALACIÓN) | UN | 1193365 | REDES ACUEDUCTO | REDES ACUEDUCTO
| 4403 N | VALVULA COMPUERTA ELASTICA VASTAGO NO ASCENDENTE EXTREMO LISO D=12" (SUMINISTRO E INSTALACIÓN) | UN | 7598728 | REDES ACUEDUCTO | REDES ACUEDUCTO
| 4405 N | CODO HD 11.25° JUNTA HIDRAULICA PARA PVC D=3" (SUMINISTRO E INSTALACIÓN) | UN | 221296 | REDES ACUEDUCTO | REDES ACUEDUCTO
| 4406 N | CODO HD 11.25° JUNTA HIDRAULICA PARA PVC D=6" (SUMINISTRO E INSTALACIÓN) | UN | 507930 | REDES ACUEDUCTO | REDES ACUEDUCTO
| 4407 N | CODO HD 11.25° JUNTA HIDRAULICA PARA PVC D=4" (SUMINISTRO E INSTALACIÓN) | UN | 305086 | REDES ACUEDUCTO | REDES ACUEDUCTO
| 4408 N | CODO HD 11.25° JUNTA HIDRAULICA PARA PVC D=8" (SUMINISTRO E INSTALACIÓN) | UN | 716394 | REDES ACUEDUCTO | REDES ACUEDUCTO
| 4409 N | REDUCCION PVC TIPO U.M. 4"X2" (SUMINISTRO E INSTALACIÓN) | UN | 143323 | REDES ACUEDUCTO | REDES ACUEDUCTO
| 4410 N | REDUCCION PVC TIPO U.M. 4"X3" (SUMINISTRO E INSTALACIÓN) | UN | 150584 | REDES ACUEDUCTO | REDES ACUEDUCTO
| 4414 N | REDUCCION CONCENTRICA HD 12"X8" (SUMINISTRO E INSTALACIÓN) | UN | 1473632 | REDES ACUEDUCTO | REDES ACUEDUCTO
| 4417 N | TAPON PVC TIPO U.M. D=6" (SUMINISTRO E INSTALACIÓN) | UN | 247241 | REDES ACUEDUCTO | REDES ACUEDUCTO
| 4419 N | UNION DE REPARACION PVC TIPO U.M. D=3" (SUMINISTRO E INSTALACIÓN) | UN | 84295 | REDES ACUEDUCTO | REDES ACUEDUCTO
| 4420 N | UNION DE REPARACION PVC TIPO U.M. D=4" (SUMINISTRO E INSTALACIÓN) | UN | 127707 | REDES ACUEDUCTO | REDES ACUEDUCTO
| 4423 N | ACOPLE UNIVERSAL, UNION ALFA O MULTIUSOS D=6" (SUMINISTRO E INSTALACIÓN) | UN | 447433 | REDES ACUEDUCTO | REDES ACUEDUCTO
| 4424 N | ACOPLE UNIVERSAL, UNION ALFA O MULTIUSOS D=8" (SUMINISTRO E INSTALACIÓN) | UN | 661692 | REDES ACUEDUCTO | REDES ACUEDUCTO
| 4426 N | ACOPLE UNIVERSAL, UNION ALFA O MULTIUSOS D=12" (SUMINISTRO E INSTALACIÓN) | UN | 1246915 | REDES ACUEDUCTO | REDES ACUEDUCTO
| 4478 N | CUADRILLA (2 AYUDANTES). | JR | 263018 | ANÁLISIS AUXILIARES | CUADRILLAS (INCLUYE FACTOR PRESTACIONAL)
| 4479 N | CUADRILLA (2 AYUDANTES) | HR | 35866 | ANÁLISIS AUXILIARES | CUADRILLAS (INCLUYE FACTOR PRESTACIONAL)
| 4485 N | MEZCLA ASFÁLTICA EN CALIENTE TIPO DENSO MD20 ASFALTO 80-100. (INCLUYE SUMINISTRO, EXTENDIDO, NIVELACIÓN MANUAL Y COMPACTACIÓN MECÁNICA CON VIBROCOMPACTADOR TÁNDEM PEQUEÑO CON OPERARIO Y COMBUSTIBLE, FACTOR DE COMPACTACION Y TRANSPORTE DE MATERIAL A 21 KMS). | M3 | 1427269 | PAVIMENTOS | PAVIMENTOS EN CONCRETO ASFALTICO
| 4486 N | MEZCLA ASFÁLTICA EN CALIENTE TIPO DENSO MD10 ASFALTO 80-100. (INCLUYE SUMINISTRO, EXTENDIDO, NIVELACIÓN MANUAL Y COMPACTACIÓN MECÁNICA CON VIBROCOMPACTADOR TÁNDEM PEQUEÑO CON OPERARIO Y COMBUSTIBLE, FACTOR DE COMPACTACION Y TRANSPORTE DE MATERIAL A 21 KMS). | M3 | 1561018 | PAVIMENTOS | PAVIMENTOS EN CONCRETO ASFALTICO
| 4487 N | BASE GRANULAR CLASE A (BG_A) (SUMINISTRO, EXTENDIDO MANUAL, HUMEDECIMIENTO Y COMPACTACIÓN) | M3 | 213593 | RELLENOS Y CAPAS GRANULARES | CAPAS GRANULARES
| 4488 N | BASE GRANULAR CLASE B (BG_B) (SUMINISTRO, EXTENDIDO MANUAL, HUMEDECIMIENTO Y COMPACTACIÓN) | M3 | 209524 | RELLENOS Y CAPAS GRANULARES | CAPAS GRANULARES
| 4489 N | SUBBASE GRANULAR CLASE B (SBG_B) (SUMINISTRO, EXTENDIDO MANUAL, HUMEDECIMIENTO Y COMPACTACIÓN) | M3 | 191821 | RELLENOS Y CAPAS GRANULARES | CAPAS GRANULARES
| 4490 N | BACHEO EN PAVIMENTO FLEXIBLE E= 0.12M. (INCLUYE DEMOLICIÓN MANUAL Y CARGUE DE PAVIMENTO FLEXIBLE DE E=0.12M, TRANSPORTE Y DISPOSICIÓN FINAL DE ESCOMBROS, EXCAVACIÓN Y REPOSICIÓN BASE GRANULAR CLASE B (BG_B) E=0.25M, BASE ASFALTICA MD10) | M2 | 284838 | ACTIVIDADES CONSERVACIÓN | ACTIVIDADES CONSERVACIÓN
| 4506 N | BACHEO EN PAVIMENTO FLEXIBLE E= 0.10M. (INCLUYE DEMOLICIÓN MANUAL Y CARGUE DE PAVIMENTO FLEXIBLE DE E=0.10M, TRANSPORTE Y DISPOSICIÓN FINAL DE ESCOMBROS, EXCAVACIÓN Y REPOSICIÓN BASE GRANULAR CLASE C (BG_C) E=0.25M, BASE ASFALTICA MD10) | M2 | 267955 | ACTIVIDADES CONSERVACIÓN | ACTIVIDADES CONSERVACIÓN
| 4513 N | BASE GRANULAR CLASE C (BG_C) (SUMINISTRO, EXTENDIDO MANUAL, HUMEDECIMIENTO Y COMPACTACIÓN) | M3 | 200329 | RELLENOS Y CAPAS GRANULARES | CAPAS GRANULARES
| 4542 N | PARCHEO EN PAVIMENTO FLEXIBLE CON MD-12. (INCLUYE DEMOLICIÓN MANUAL Y CARGUE DE PAVIMENTO FLEXIBLE, TRANSPORTE Y DISPOSICIÓN FINAL DE ESCOMBROS, IMPRIMACIÓN, COLOCACIÓN Y COMPACTACIÓN BASE ASFÁLTICA MD-12, RIEGO CRR-1) | M3 | 1650530 | ACTIVIDADES CONSERVACIÓN | ACTIVIDADES CONSERVACIÓN
| 4544 N | SARDINEL PREFABRICADO ALTO RAMPAS A86 (SUMINISTRO E INSTALACIÓN. INCLUYE 3CM MORTERO DE NIVELACIÓN 2000 PSI) | ML | 74842 | ANDENES Y SARDINELES | SARDINELES Y BORDILLOS
| 4549 N | SUMIDERO ALCANTARILLADO COMBINADO EN ANDEN NS-047-1V4 EAAB | UN | 8205568 | REDES ALCANTARILLADO / DRENAJE | REDES ALCANTARILLADO / DRENAJE
| 4550 N | SUMIDERO ALCANTARILLADO COMBINADO EN VIA NS-047-1V4 EAAB | UN | 5973194 | REDES ALCANTARILLADO / DRENAJE | REDES ALCANTARILLADO / DRENAJE
| 4551 N | SUMIDERO ALCANTARILLADO PLUVIAL EN ANDEN NS-047-1V4 EAAB | UN | 6479696 | REDES ALCANTARILLADO / DRENAJE | REDES ALCANTARILLADO / DRENAJE
| 4556 N | SUBBASE GRANULAR CLASE A (SBG_A) (SUMINISTRO, EXTENDIDO MANUAL, HUMEDECIMIENTO Y COMPACTACIÓN) | M3 | 197544 | RELLENOS Y CAPAS GRANULARES | CAPAS GRANULARES
| 4558 N | SUMIDERO ALCANTARILLADO PLUVIAL EN VIA NS-047-1V4 EAAB | UN | 8164533 | REDES ALCANTARILLADO / DRENAJE | REDES ALCANTARILLADO / DRENAJE
| 4561 N | CONCRETO 3000 PSI (HECHO EN OBRA 1:2:2 CON MATERIAL DE RÍO) | M3 | 587207 | CONCRETO Y ACERO PARA ESTRUCTURAS | CONCRETOS Y MORTEROS HECHOS EN OBRA
| 4563 N | RELLENO PARA ANDENES EN SUBBASE GRANULAR B-200 (SUMINISTRO, EXTENDIDO, HUMEDECIMIENTO Y COMPACTACIÓN) | M3 | 117100 | RELLENOS Y CAPAS GRANULARES | RELLENOS PARA ANDENES Y REDES
| 4564 N | CONCRETO 2000 PSI (HECHO EN OBRA 1:3:3 CON MATERIAL DE RÍO) | M3 | 517897 | CONCRETO Y ACERO PARA ESTRUCTURAS | CONCRETOS Y MORTEROS HECHOS EN OBRA
| 4565 N | CONCRETO 3500 PSI (HECHO EN OBRA CON MATERIAL DE RÍO) | M3 | 586786 | CONCRETO Y ACERO PARA ESTRUCTURAS | CONCRETOS Y MORTEROS HECHOS EN OBRA
| 4567 N | MEZCLA ASFÁLTICA EN CALIENTE TIPO DENSO MD12 ASFALTO 80-100. (INCLUYE SUMINISTRO, EXTENDIDO, NIVELACIÓN MANUAL, COMPACTACIÓN MECÁNICA CON VIBROCOMPACTADOR TÁNDEM PEQUEÑO CON OPERARIO Y COMBUSTIBLE, FACTOR DE COMPACTACION Y TRANSPORTE DE MATERIAL A 21 KMS). | M3 | 1455140 | PAVIMENTOS | PAVIMENTOS EN CONCRETO ASFALTICO
| 4568 N | MEZCLA DENSA EN CALIENTE MD-12 ASFALTO 80-100. (SUMINISTRO, EXTENDIDO, NIVELACIÓN MANUAL Y COMPACTACIÓN MECÁNICA CON VIBROCOMPACTADOR TÁNDEM PEQUEÑO, INCLUYE OPERARIO Y COMBUSTIBLE). | M3 | 1455140 | PAVIMENTOS | PAVIMENTOS EN CONCRETO ASFALTICO
| 4569 N | ESTOPEROLES DE 10 CM X 2.5 CM. SUMINISTRO E INSTALACION. | UN | 11527 | SEÑALIZACIÓN | DEMARCACION DE PAVIMENTOS
| 4583 N | REHABILITACION ZONA VERDE E=10 CM. INCLUYE DESCAPOTE, SIEMBRA DE GRAMA, TIERRA NEGRA Y RETIRO DE MATERIAL ORGANICO. NO INCLUYE REDES. | M2 | 47521 | VALORES ESTIMATIVOS DE NECESIDADES DE CONSERVACION | NECESIDADES ESPACIO PUBLICO - REHABILITACION
| 4588 N | CONSTRUCCIÓN DE ESCALERAS EN CONCRETO 3000 PSI GRAVA COMÚN. INCLUYE EXCAVACIÓN MANUAL, SUBBASE GRANULAR CLASE B, ACERO DE REFUERZO Y TRANSPORTE Y DISPOSICIÓN FINAL DE ESCOMBROS. | M2 | 488493 | CONCRETO Y ACERO PARA ESTRUCTURAS | CONCRETO Y ACERO PARA ESTRUCTURAS
| 4603 N | CONSTRUCCION DE CAMINO EN GRAVA | M2 | 1834 | ACTIVIDADES CONSERVACIÓN | ACTIVIDADES CONSERVACIÓN
| 4604 N | DESCAPOTE A MAQUINA EN MATERIAL COMUN (E=0.1M. INCLUYE CARGUE). INCLUYE DISPOSICION FINAL DE ESCOMBROS | M2 | 6975 | EXCAVACIONES | EXC. CONFORMACIÓN DE SUBRASANTE
| 4613 N | TRANSPORTE Y DISPOSICION FINAL DE ESCOMBROS EN SITIO AUTORIZADO (DISTANCIA DE TRANSPORTE 28 KM) | M3 | 58200 | TRANSPORTES Y ACARREOS | TRANSPORTES Y ACARREOS
| 4614 N | CARCAMO PROTECCIÓN DE TUBERÍA Ø 12" (TIPO PLACA) NORMA EAAB NS-090 | ML | 267834 | REDES ACUEDUCTO | REDES ACUEDUCTO
| 4616 N | CARCAMO PROTECCIÓN DE TUBERÍA Ø 18" (TIPO PLACA) NORMA EAAB NS-090 | ML | 333257 | REDES ACUEDUCTO | REDES ACUEDUCTO
| 4622 N | CARCAMO PROTECCIÓN DE TUBERÍA Ø 36" (TIPO PLACA) NORMA EAAB NS-090 | ML | 588601 | REDES ACUEDUCTO | REDES ACUEDUCTO
| 4630 N | TUBERIA GRP 900MM (INCLUYE TRANSPORTE). SUMINISTRO E INSTALACION. | ML | 1361557 | REDES ACUEDUCTO | REDES ACUEDUCTO
| 4631 N | TUBERIA GRP 1000MM (INCLUYE TRANSPORTE). SUMINISTRO E INSTALACION. | ML | 1694102 | REDES ACUEDUCTO | REDES ACUEDUCTO
| 4632 N | TUBERIA GRP 1100MM (INCLUYE TRANSPORTE). SUMINISTRO E INSTALACION. | ML | 1917490 | REDES ACUEDUCTO | REDES ACUEDUCTO
| 4633 N | TUBERIA GRP 1200MM (INCLUYE TRANSPORTE). SUMINISTRO E INSTALACION. | ML | 2092080 | REDES ACUEDUCTO | REDES ACUEDUCTO
| 4634 N | TUBERIA GRP 1300MM (INCLUYE TRANSPORTE). SUMINISTRO E INSTALACION. | ML | 2348512 | REDES ACUEDUCTO | REDES ACUEDUCTO
| 4635 N | TUBERIA GRP 1400MM (INCLUYE TRANSPORTE). SUMINISTRO E INSTALACION. | ML | 2965070 | REDES ACUEDUCTO | REDES ACUEDUCTO
| 4636 N | TUBERIA GRP 1500MM (INCLUYE TRANSPORTE). SUMINISTRO E INSTALACION. | ML | 3286713 | REDES ACUEDUCTO | REDES ACUEDUCTO
| 4637 N | TUBERIA GRP 1600MM (INCLUYE TRANSPORTE). SUMINISTRO E INSTALACION. | ML | 3620390 | REDES ACUEDUCTO | REDES ACUEDUCTO
| 4648 N | ACOPLE GRP 900MM. INCLUYE TRANSPORTE, SUMINISTRO E INSTALACION. | UN | 1140137 | REDES ACUEDUCTO | REDES ACUEDUCTO
| 4649 N | ACOPLE GRP 1000MM. INCLUYE TRANSPORTE, SUMINISTRO E INSTALACION. | UN | 934789 | REDES ACUEDUCTO | REDES ACUEDUCTO
| 4650 N | ACOPLE GRP 1100MM. INCLUYE TRANSPORTE, SUMINISTRO E INSTALACION. | UN | 976255 | REDES ACUEDUCTO | REDES ACUEDUCTO
| 4651 N | ACOPLE GRP 1200MM. INCLUYE TRANSPORTE, SUMINISTRO E INSTALACION. | UN | 1089549 | REDES ACUEDUCTO | REDES ACUEDUCTO
| 4652 N | ACOPLE GRP 1300MM. INCLUYE TRANSPORTE, SUMINISTRO E INSTALACION. | UN | 1318253 | REDES ACUEDUCTO | REDES ACUEDUCTO
| 4653 N | ACOPLE GRP 1400MM. INCLUYE TRANSPORTE, SUMINISTRO E INSTALACION. | UN | 1380451 | REDES ACUEDUCTO | REDES ACUEDUCTO
| 4654 N | ACOPLE GRP 1500MM. INCLUYE TRANSPORTE, SUMINISTRO E INSTALACION. | UN | 1479054 | REDES ACUEDUCTO | REDES ACUEDUCTO
| 4655 N | ACOPLE GRP 1600MM. INCLUYE TRANSPORTE, SUMINISTRO E INSTALACION. | UN | 1666292 | REDES ACUEDUCTO | REDES ACUEDUCTO
| 4657 N | ACOPLE GRP 1800MM. INCLUYE TRANSPORTE, SUMINISTRO E INSTALACION. | UN | 2002248 | REDES ACUEDUCTO | REDES ACUEDUCTO
| 4658 N | ACOPLE GRP 2000MM. INCLUYE TRANSPORTE, SUMINISTRO E INSTALACION. | UN | 2130721 | REDES ACUEDUCTO | REDES ACUEDUCTO
| 4659 N | TUBERIA GRP 1800MM (INCLUYE TRANSPORTE). SUMINISTRO E INSTALACION. | ML | 4361957 | REDES ACUEDUCTO | REDES ACUEDUCTO
| 4660 N | TUBERIA GRP 2000MM (INCLUYE TRANSPORTE). SUMINISTRO E INSTALACION. | ML | 5135235 | REDES ACUEDUCTO | REDES ACUEDUCTO
| 4671 N | GEOTEXTIL NO TEJIDO CON RESISTENCIA A LA TENSION GRAB: ENTRE 600 N Y 700 N. PARA SEPARACION SUBRASANTE/CAPAS GRANULARES. (INCLUYE SUMINISTRO E INSTALACION). | M2 | 10716 | GEOSINTETICOS | GEOTEXTILES
| 4672 N | GEOTEXTIL NO TEJIDO CON RESISTENCIA A LA TENSION GRAB DE 400 N. PARA SUBDRENES/FILTROS. (INCLUYE SUMINISTRO E INSTALACION). | M2 | 8895 | GEOSINTETICOS | GEOTEXTILES
| 4699 N | BOLARDO EN HIERRO TIPO M63 (SUMINISTRO E INSTALACIÓN. INCLUYE BASE EN CONCRETO 3000 PSI PREMEZCLADO) | UN | 305171 | MOBILIARIO URBANO - ARBOLES Y GRAMAS | MOBILIARIO URBANO
| 4702 N | MANTENIMIENTO PREVENTIVO ESPACIO PUBLICO. INCLUYE LIMPIEZA E INSTALACION DE SELLO DE ARENA | M2 | 3872 | ACTIVIDADES CONSERVACIÓN | ACTIVIDADES CONSERVACIÓN
| 4709 N | PARCHEO EN PAVIMENTO FLEXIBLE E=0.10M CON MD12. (INCLUYE DEMOLICIÓN MANUAL Y CARGUE DE PAVIMENTO FLEXIBLE DE E=0.10M, TRANSPORTE Y DISPOSICIÓN FINAL DE ESCOMBROS, IMPRIMACIÓN, COLOCACIÓN Y COMPACTACIÓN BASE ASFÁLTICA MD20, IMPRIMA CLR-0) | M2 | 181022 | ACTIVIDADES CONSERVACIÓN | ACTIVIDADES CONSERVACIÓN
| 4711 N | FLECHA DE FRENTE PARA CICLORRUTA EN PINTURA TERMOPLASTICA. (INCLUYE SUMINISTRO, APLICACION CON MICROESFERA) | UN | 45876 | SEÑALIZACIÓN | DEMARCACION DE PAVIMENTOS
| 4712 N | MEZCLA ASFALTICA CON ASFALTO CAUCHO (SUMINISTRO, EXTENDIDO, NIVELACIÓN Y COMPACTACIÓN MECANICA) | M3 | 1559853 | PAVIMENTOS | PAVIMENTOS EN CONCRETO ASFALTICO
| 4737 N | PILOTE D=80 CM CMCONCRETO TREMIE DE 3000 PSI. (INCLUYE EXCAVACIÓN, TRANSPORTE Y DISPOSICIÓN FINAL DE ESCOMBROS EN SITIO AUTORIZADO A 21 KM, CARGUE Y RETIRO DE SOBRANTES, MOVILIZACIÓN, MONTAJE Y DESMONTAJE DE EQUIPO ENTRE PERFORACIONES DENTRO DE LA OBRA. SUMINISTRO Y COLOCACIÓN DEL CONCRETO CON BOMBA. | ML | 1120568 | CONCRETO Y ACERO PARA ESTRUCTURAS | CONCRETO PARA ESTRUCTURAS
| 4740 N | PILOTE D=100 CM CONCRETO TREMIE DE 3000 PSI.(INCLUYE EXCAVACIÓN, TRANSPORTE Y DISPOSICIÓN FINAL DE ESCOMBROS EN SITIO AUTORIZADO A 21 KM, CARGUE Y RETIRO DE SOBRANTES, MOVILIZACIÓN, MONTAJE Y DESMONTAJE DE EQUIPO ENTRE PERFORACIONES DENTRO DE LA OBRA. SUMINISTRO Y COLOCACIÓN DEL CONCRETO CON BOMBA. | ML | 1519707 | CONCRETO Y ACERO PARA ESTRUCTURAS | CONCRETO PARA ESTRUCTURAS
| 4744 N | BASE GRANULAR CLASE A (BG_A) CON RECICLADO DE CONCRETO HIDRAULICO (SUMINISTRO, EXTENDIDO, NIVELACIÓN, HUMEDECIMIENTO Y COMPACTACIÓN CON VIBROCOMPACTADOR) | M3 | 195960 | RELLENOS Y CAPAS GRANULARES | CAPAS GRANULARES
| 4746 N | SUBBASE GRANULAR CLASE A (SBG_A) CON RECICLADO DE CONCRETO HIDRAULICO (SUMINISTRO, EXTENDIDO, NIVELACIÓN, HUMEDECIMIENTO Y COMPACTACIÓN CON VIBROCOMPACTADOR) | M3 | 167280 | RELLENOS Y CAPAS GRANULARES | CAPAS GRANULARES
| 4748 N | SUBBASE GRANULAR CLASE C (SBG_C) CON RECICLADO DE CONCRETO HIDRAULICO (SUMINISTRO, EXTENDIDO, NIVELACIÓN, HUMEDECIMIENTO Y COMPACTACIÓN CON VIBROCOMPACTADOR) | M3 | 156690 | RELLENOS Y CAPAS GRANULARES | CAPAS GRANULARES
| 4751 N | FRANJA DE AJUSTE EN CONCRETO 3000 PSI E= 10 CM ANCHO ENTRE 12-20CM | ML | 17507 | ANDENES Y SARDINELES | ANDENES EN CONCRETO
| 4755 N | SUBBASE GRANULAR CLASE C (SBG_C) CON RECICLADO DE CONCRETO HIDRAULICO (SUMINISTRO, EXTENDIDO MANUAL, HUMEDECIMIENTO Y COMPACTACIÓN) | M3 | 177433 | RELLENOS Y CAPAS GRANULARES | CAPAS GRANULARES
| 4759 N | RETIRO DE PISO EN ALUMINIO EN PUENTE PEATONAL TIPO TRANSMILENIO PARA TABLERO Y ESCALERA | ML | 78638 | PUENTES | PUENTES PEATONALES
| 4789 N | 1 DUCTO D=1 1/2" CONDUIT PVC (NO INCLUYE RELLENOS). SUMINISTRO E INSTALACION. | ML | 14980 | REDES TELEFONICAS / DATOS | RED TELEFONICA ETB
| 4790 N | 1 DUCTO D= 2" PVC PESADO DB (NO INCLUYE RELLENOS). SUMINISTRO E INSTALACION. | ML | 15092 | REDES ELECTRICAS | RED ELÉCTRICA CODENSA
| 4791 N | 1 DUCTO D= 4" PVC TDP (NO INCLUYE RELLENOS). SUMINISTRO E INSTALACION. | ML | 34300 | REDES ELECTRICAS | RED ELÉCTRICA CODENSA
| 4792 N | RELLENO EN RECEBO COMUN (SUMINISTRO E INSTALACIÓN EXTENDIDO MANUAL, HUMEDECIMIENTO Y COMPACTACIÓN TRANSPORTE A 28 KM). | M3 | 115143 | RELLENOS Y CAPAS GRANULARES | RELLENOS PARA ANDENES Y REDES
| 4797 N | PLANTACION DE EUCALIPTO POMARROSO H=1.5 M. (INCLUYE SUMINISTRO AL SITIO DE OBRA, PLANTACION, CAJA, TIERRA, ABONO, TUTOR Y TRANSPORTE Y DISPOSICIÓN FINAL DE ESCOMBROS A 21 KM). | UN | 250672 | MOBILIARIO URBANO - ARBOLES Y GRAMAS | SIEMBRA DE ARBOLES Y GRAMA
| 4798 N | PLANTACION DE CHICALA H=1.5 M. (INCLUYE SUMINISTRO AL SITIO DE OBRA, PLANTACION, CAJA, TIERRA, ABONO, TUTOR Y TRANSPORTE Y DISPOSICIÓN FINAL DE ESCOMBROS 28 KM). | UN | 189352 | MOBILIARIO URBANO - ARBOLES Y GRAMAS | SIEMBRA DE ARBOLES Y GRAMA
| 4800 N | PLANTACION DE JAZMIN CHINO H=1.5 M. (INCLUYE SUMINISTRO AL SITIO DE OBRA, PLANTACION, CAJA, TIERRA, ABONO, TUTOR Y TRANSPORTE Y DISPOSICIÓN FINAL DE ESCOMBROS 28KM). | UN | 250616 | MOBILIARIO URBANO - ARBOLES Y GRAMAS | SIEMBRA DE ARBOLES Y GRAMA
| 4802 N | BLOQUEO Y TRANSPLANTE DE ARBOLES 1 - 5MT (INCLUYE TRANSPORTE, RECOLECCIÓN). | UN | 1134895 | MOBILIARIO URBANO - ARBOLES Y GRAMAS | SIEMBRA DE ARBOLES Y GRAMA
| 4803 N | BLOQUEO Y TRANSPLANTE DE ARBOLES 5 - 10 MT (INCLUYE TRANSPORTE, RECOLECCIÓN). | UN | 1702344 | MOBILIARIO URBANO - ARBOLES Y GRAMAS | SIEMBRA DE ARBOLES Y GRAMA
| 4804 N | BLOQUEO Y TRANSPLANTE DE ARBOLES 10 - 15 MT (INCLUYE TRANSPORTE, RECOLECCIÓN). | UN | 2269791 | MOBILIARIO URBANO - ARBOLES Y GRAMAS | SIEMBRA DE ARBOLES Y GRAMA
| 4806 N | CUADRILLA (TUBERO + 4 AYUDANTES). | JR | 714040 | ANÁLISIS AUXILIARES | CUADRILLAS (INCLUYE FACTOR PRESTACIONAL)
| 4809 N | TUBERIA DE ACERO AL CARBON SIN COSTURA SCH40 D=6". SUMINISTRO E INSTALACION. | ML | 390466 | REDES ACUEDUCTO | REDES ACUEDUCTO
| 4810 N | TUBERIA DE ACERO AL CARBON SIN COSTURA SCH40 D=8". SUMINISTRO E INSTALACION. | ML | 652073 | REDES ACUEDUCTO | REDES ACUEDUCTO
| 4813 N | RETIRO DE BOLARDO EN CONCRETO TIPO M-60. INCLUYE REPARACION DEL SITIO CON CONCRETO DE 1500PSI HECHO EN OBRA (40X40X10CM) Y SUBBASE GRANULAR SBG_200 E=0.35. NO INCLUYE RETIRO DE ESCOMBROS. INCLUYE DEMOLICION Y EXCAVACION. | UN | 45179 | MOBILIARIO URBANO - ARBOLES Y GRAMAS | MOBILIARIO URBANO
| 4832 N | SEGREGADOR BICICLETA (TACHON PLASTICO O CAUCHO ALTA RESISTENCIA COMO POLIPROPILENO DE ALTO IMPACTO, CON ESTRUCTURA DE REFUERZO, ELEMENTOS REFLECTIVOS DE ALTA EFICIENCIA. TIPO TRANSMILENIO 40.5CMX15CMX8.5CM). SUMIN. E INSTAL. | UN | 75635 | SEÑALIZACIÓN | DEMARCACION DE PAVIMENTOS
| 4833 N | RETIRO DE CANECAS, SEÑALES DE TRANSITO PROTECTORES DE ARBOLES. INCLUYE REPARACION DEL SITIO EN CONCRETO DE 1500 PSI HECHO EN OBRA Y SUBBASE GRANULAR B-200 E=0.35M DISTANCIA DE TRANSPORTE 21KM. | UN | 21389 | MOBILIARIO URBANO - ARBOLES Y GRAMAS | MOBILIARIO URBANO
| 4834 N | PIEZA DE REMATE PARA RAMPA PEATONAL, LONGITUD 1,40MTS FUNDIDO EN SITIO EN CONCRETO PREMEZCLADO DE 3000 PSI (GRAVA COMUN) INCLUYE FORMALETA EN MADERA. SUMINISTRO Y CONSTRUCCION. | UN | 182790 | ANDENES Y SARDINELES | SARDINELES Y BORDILLOS
| 4836 N | BASE GRANULAR CLASE A (BG_A) ESTABILIZADA AL 4% CON EMULSIÓN ASFÁLTICA CRL-1 (INCLUYE SUMINISTRO TRANSPORTE, COLOCACION Y COMPACTACION). | M3 | 472513 | RELLENOS Y CAPAS GRANULARES | CAPAS GRANULARES
| 4837 N | RELLENO CON MEZCLA DE GRAVILLA DE 3/4" Y ARENA DE RIO (RELACIÓN 1:1) SUMINISTRO Y COLOCACIÓN. (INCLUYE TRANSPORTE, SUMINISTRO, EXTENDIDO MANUAL Y COLOCACIÓN). | M3 | 219830 | RELLENOS Y CAPAS GRANULARES | RELLENOS PARA ANDENES Y REDES
| 4839 N | EMPATES DE TUBERÍA EN PVC A PVC 6" LINEAL SEGÚN NORMA NS-023. SUMINISTRO E INSTALACIÓN. (INCLUYE ACCESORIOS). | UN | 662328 | REDES ACUEDUCTO | REDES ACUEDUCTO
| 4840 N | EMPATES DE TUBERÍA EN PVC A PVC 3" LINEAL SEGÚN NORMA NS-023 (INCLUYE ACCESORIOS). SUMINISTRO E INSTALACIÓN. | UN | 206032 | REDES ACUEDUCTO | REDES ACUEDUCTO
| 4841 N | EMPATES DE TUBERÍA EN PVC A PVC 4" LINEAL SEGÚN NORMA NS-023 (INCLUYE ACCESORIOS). SUMINISTRO E INSTALACIÓN. | UN | 291562 | REDES ACUEDUCTO | REDES ACUEDUCTO
| 4842 N | EMPATES DE TUBERÍA EN PVC A AC 4" LINEAL SEGÚN NORMA NS-023 SUMINISTRO E INSTALACIÓN. (INCLUYE ACCESORIOS). | UN | 443940 | REDES ACUEDUCTO | REDES ACUEDUCTO
| 4843 N | EMPATES DE TUBERÍA EN PVC A AC 3" LINEAL SEGÚN NORMA NS-023. SUMINISTRO E INSTALACIÓN. (INCLUYE ACCESORIOS). | UN | 331274 | REDES ACUEDUCTO | REDES ACUEDUCTO
| 4844 N | EMPATES DE TUBERÍA EN PVC A PVC 12" LINEAL SEGÚN NORMA NS-023 (INCLUYE ACCESORIOS). SUMINISTRO E INSTALACIÓN. | UN | 3382807 | REDES ACUEDUCTO | REDES ACUEDUCTO
| 4845 N | EMPATES DE TUBERÍA EN PVC A PVC 8" LINEAL SEGÚN NORMA NS-023. SUMINISTRO E INSTALACIÓN. (INCLUYE ACCESORIOS). | UN | 1205392 | REDES ACUEDUCTO | REDES ACUEDUCTO
| 4846 N | DEMOLICIÓN MANUAL DE CAJA DOBLE CS 276 (INCLUYE DEMOLICIÓN DE PLACA PISO, TAPA, MUROS Y CAÑUELAS Y CARGUE). | UN | 289681 | DEMOLICIONES | DEMOLICIONES
| 4848 N | DEMOLICION DE TUBERIAS DE ACUEDUCTO Y ALCANTARILLADO Ø < 36" (INCLUYE MARTILLO NEUMÁTICO DE 60 LB Y CARGUE). | ML | 16867 | DEMOLICIONES | DEMOLICIONES
| 4850 N | DEMOLICION DE POZOS, CAJAS Y CAMARAS DE EMPRESAS DE SERVICIOS PÚBLICOS (INCLUYE MARTILLO NEUMÁTICO DE 60 LB, COMPRESOR Y CARGUE). | M3 | 442999 | DEMOLICIONES | DEMOLICIONES
| 4854 N | ESTRIBOS Y SUPERESTRUCTURA EN CONCRETO GRAVA COMÚN 4000 PSI (280 KG/CM2), SUMINISTRO Y COLOCACIÓN. (INCLUYE FORMALETA. NO INCLUYE REFUERZO NI CURADO). | M3 | 790572 | CONCRETO Y ACERO PARA ESTRUCTURAS | CONCRETO PARA ESTRUCTURAS
| 4855 N | CONSTRUCCIÓN DE FRANJA DE AJUSTE EN CONCRETO PREMEZCLADO GRAVA COMÚN 3000 PSI, ESPESOR PROMEDIO 10 CM.. | M2 | 62362 | ANDENES Y SARDINELES | ANDENES EN CONCRETO
| 4856 N | PISOS EN LOSETA PREFABRICADA A55 TÁCTIL ALERTA O A56 GUIA 40X40X6 CM. SUMINISTRO E INSTALACIÓN. (INCLUYE 4CM DE MORTERO 1:5 HECHO EN OBRA PARA BASE Y ARENA DE PEÑA PARA SELLO). | M2 | 125579 | ANDENES Y SARDINELES | PISOS EN ADOQUINES Y EN LOSETAS
| 4858 N | KIT DE NIVELACIÓN PARA HIDRANTE DE DIÁMETRO DE 6", LONGITUD 400MM. SUMINISTRO E INSTALACIÓN. (INCLUYE TRANSPORTE Y TODOS LOS ELEMENTOS NECESARIOS PARA SU INSTALACIÓN). | UN | 1493902 | REDES ACUEDUCTO | REDES ACUEDUCTO
| 4859 N | BORDE CONTENEDOR DE RAICES A 70 (INCLUYE SUMINISTRO E INSTALACIÓN, INCLUYE BASE DE 3CM EN MORTERO 1:3 HECHO EN OBRA) | ML | 55696 | ANDENES Y SARDINELES | SARDINELES Y BORDILLOS
| 4860 N | DEMARCACIÓN PICTOGRAMA TRIÁNGULOS CEDA EL PASO EN PINTURA TERMOPLÁSTICA. (E=2.3MM. INCLUYE SUMINISTRO Y APLICACIÓN CON EQUIPO. INCLUYE MICROESFERAS( (A= 1.434M2). INCLUYE PICTOGRAMA. | UN | 223759 | SEÑALIZACIÓN | DEMARCACION DE PAVIMENTOS
| 4863 N | DEMARCACIÓN DE LINEA DE PASO PEATONAL CONTINUA A= 0.3MT, E= 2.3MM TERMOPLÁSTICA. INCLUYE SUMINISTRO Y APLICACIÓN CON EQUIPO. INCLUYE MICROESFERAS. | ML | 46812 | SEÑALIZACIÓN | DEMARCACION DE PAVIMENTOS
| 4865 N | DEMARCACIÓN LINEA DE CANALIZACIÓN A= 0.2MT, E= 2.3MM TERMOPLÁSTICA. INCLUYE SUMINISTRO Y APLICACIÓN CON EQUIPO. INCLUYE MICROESFERAS. | ML | 31208 | SEÑALIZACIÓN | DEMARCACION DE PAVIMENTOS
| 4867 N | DEMARCACIÓN LINEA DE PARE A= 0.6MT, E= 2.3MM TERMOPLÁSTICA. INCLUYE SUMINISTRO Y APLICACIÓN CON EQUIPO. INCLUYE MICROESFERAS. | ML | 93623 | SEÑALIZACIÓN | DEMARCACION DE PAVIMENTOS
| 4869 N | DEMOLICIÓN MANUAL DE CAJA SENCILLA CS 275 (INCLUYE DEMOLICIÓN DE PLACA PISO, TAPA, MUROS Y CAÑUELAS Y CARGUE). | UN | 144842 | DEMOLICIONES | DEMOLICIONES
| 4872 N | REDUCCIÓN CONCENTRICA HD EL 4" X 3". SUMINISTRO E INSTALACIÓN. | UN | 233247 | REDES ACUEDUCTO | REDES ACUEDUCTO
| 4873 N | REDUCCIÓN CONCENTRICA HD EL 8" X 6". SUMINISTRO E INSTALACIÓN. | UN | 720612 | REDES ACUEDUCTO | REDES ACUEDUCTO
| 4874 N | REDUCCIÓN HD 6" X 4" J.H. SUMINISTRO E INSTALACIÓN. | UN | 507253 | REDES ACUEDUCTO | REDES ACUEDUCTO
| 4878 N | CONEXIONES KIT SILLA YEE 200 X 160 PVC. SUMINISTRO E INSTALACIÓN. | UN | 224410 | REDES ACUEDUCTO | REDES ACUEDUCTO
| 4882 N | EUCALIPTO POMARROSO H= 1.5M (INCLUYE SIEMBRA, CAJA, TIERRA NEGRA, ABONO Y TUTOR. INCLUYE TRANSPORTE Y DISPOSICIÓN FINAL DE ESCOMBROS EN SITIO AUTORIZADO (DISTANCIA DE TRANSPORTE 28 KM). SUMINISTRO Y PLANTACION. | UN | 267808 | MOBILIARIO URBANO - ARBOLES Y GRAMAS | SIEMBRA DE ARBOLES Y GRAMA
| 4883 N | PASTO KYKUYO CORTADO A MÁQUINA (INCLUYE SUMINISTRO Y RIEGO DE TIERRA FÉRTIL DE 10CM DE ESPESOR E INSTALACIÓN Y SIEMBRA DE PASTO Y SALADO Y NIVELACIÓN. SUMINISTRO Y PLANTACION. | M2 | 11696 | MOBILIARIO URBANO - ARBOLES Y GRAMAS | SIEMBRA DE ARBOLES Y GRAMA
| 4884 N | PLANTACION DE NOGAL H= 1.5 M. (INCLUYE SUMINISTRO AL SITIO DE OBRA, PLANTACION, CAJA, TIERRA NEGRA, ABONO, TUTOR Y TRANSPORTE Y DISPOSICIÓN FINAL DE ESCOMBROS EN SITIO AUTORIZADO 28 KM). | UN | 224278 | MOBILIARIO URBANO - ARBOLES Y GRAMAS | SIEMBRA DE ARBOLES Y GRAMA
| 4885 N | PLANTACION DE ROBLE H= 1.5 M. (INCLUYE SUMINISTRO AL SITIO DE OBRA, PLANTACION, CAJA, TIERRA, ABONO, TUTOR Y TRANSPORTE Y DISPOSICIÓN FINAL DE ESCOMBROS EN SITIO AUTORIZADO28 KM). | UN | 231665 | MOBILIARIO URBANO - ARBOLES Y GRAMAS | SIEMBRA DE ARBOLES Y GRAMA
| 4886 N | PLANTACION DE CAUCHO SABANERO H= 1.5 M. (INCLUYE SUMINISTRO AL SITIO DE OBRA, PLANTACION, CAJA, TIERRA, ABONO, TUTOR Y TRANSPORTE Y DISPOSICIÓN FINAL DE ESCOMBROS EN SITIO AUTORIZADO A 28 KM). | UN | 263813 | MOBILIARIO URBANO - ARBOLES Y GRAMAS | SIEMBRA DE ARBOLES Y GRAMA
| 4888 N | PLANTACION DE YARUMO H= 1.5 M. (INCLUYE SUMINISTRO AL SITIO DE OBRA, PLANTACION, CAJA, TIERRA, ABONO, TUTOR Y TRANSPORTE Y DISPOSICIÓN FINAL DE ESCOMBROS EN SITIO AUTORIZADO A 28 KM). | UN | 253822 | MOBILIARIO URBANO - ARBOLES Y GRAMAS | SIEMBRA DE ARBOLES Y GRAMA
| 4890 N | NIVELACIÓN DE CAJA CS 274 EN ANDEN H= 0.40M (INCLUYE CONCRETO 2500 PSI HECHO EN OBRA, LADRILLO TOLETE RECOCIDO 24X12X6. MORTERO 1:5 HECHO EN OBRA. INCLUYE REPOSICIÓN DE MARCO Y TAPA PREFABRICADA). | UN | 701200 | REDES ELECTRICAS | RED ELÉCTRICA CODENSA
| 4891 N | NIVELACIÓN DE CAJA CS 275 EN ANDEN H= 0.40M (INCLUYE CONCRETO 2500 PSI HECHO EN OBRA, LADRILLO TOLETE RECOCIDO 24X12X6. MORTERO 1:5 HECHO EN OBRA. INCLUYE REPOSICIÓN DE MARCO Y TAPA PREFABRICADA). | UN | 882554 | REDES ELECTRICAS | RED ELÉCTRICA CODENSA
| 4894 N | CUADRILLA (TUBERO + 3 AYUDANTES). | JR | 582531 | ANÁLISIS AUXILIARES | CUADRILLAS (INCLUYE FACTOR PRESTACIONAL)
| 4896 N | TUBERIA CONCRETO ALTA RESISTENCIA D= 12" (INCLUYE SUMINISTRO, INSTALACIÓN Y MORTERO 2000 PSI PARA RECUBRIMIENTO DE JUNTA). | ML | 456688 | REDES ALCANTARILLADO / DRENAJE | REDES ALCANTARILLADO / DRENAJE
| 4899 N | REDUCCION HD 4"X 3" J.H. (SUMINISTRO E INSTALACIÓN). | UN | 205281 | REDES ACUEDUCTO | REDES ACUEDUCTO
| 4900 N | REDUCCION HD 8"X 6" J.H. (SUMINISTRO E INSTALACIÓN). | UN | 614641 | REDES ACUEDUCTO | REDES ACUEDUCTO
| 4901 N | KIT DE NIVELACIÓN PARA HIDRANTE TRÁFICO DE DIÁMETRO DE 4", LONGITUD 400MM. SUMINISTRO E INSTALACIÓN (INCLUYE TRANSPORTE Y TODOS LOS ELEMENTOS NECESARIOS PARA SU INSTALACIÓN). | UN | 1303059 | REDES ACUEDUCTO | REDES ACUEDUCTO
| 4907 N | SUBBASE GRANULAR PEATONAL SBG_PEA. SUMINISTRO, EXTENDIDO MANUAL, NIVELACIÓN, HUMEDECIMIENTO Y COMPACTACIÓN | M3 | 182074 | RELLENOS Y CAPAS GRANULARES | CAPAS GRANULARES
| 4908 N | MATERIAL SELECCIONADO. SUMINISTRO, EXTENDIDO MANUAL, NIVELACIÓN, HUMEDECIMIENTO Y COMPACTACIÓN. | M3 | 129048 | RELLENOS Y CAPAS GRANULARES | CAPAS GRANULARES
| 4910 N | RAMPAS DE EMPALME E= 0.20M PROMEDIO EN CONCRETO GRAVA COMUN DE 3000 PSI (210 KG/CM2), SUMINISTRO Y COLOCACIÓN (INCLUYE EQUIPOS, SUMINISTRO E INSTALACIÓN DE FORMALETA, CURADO DE CONCRETO, MANO DE OBRA). | M2 | 176382 | PAVIMENTOS | PAVIMENTOS EN CONCRETO HIDRAULICO
| 4920 N | CANECA DE ACERO INOXIDABLE M121 TIPO BARCELONA (SUMINISTRO E INSTALACIÓN. INCLUYE CONCRETO PARA ANCLAJE DE 3000 PSI PREMEZCLADO GRAVA COMÚN. | UN | 880607 | MOBILIARIO URBANO - ARBOLES Y GRAMAS | MOBILIARIO URBANO
| 4922 N | CUADRILLA (3 AYUDANTES) | JR | 394527 | ANÁLISIS AUXILIARES | CUADRILLAS (INCLUYE FACTOR PRESTACIONAL)
| 4949 N | CONTENEDOR DE RAÍCES TIPO B21 (TIPO B) (1.40M X 1.40M X 1.40M)INCLUYE MUROS EN CONCRETO GRAVA COMÚN 3000 PSI (210 KG/CM2), SUMINISTRO CONSTRUCCIÓN Y FILTRO EN GRAVILLA 1/2", FORMALETA Y REFUERZO. NO INCLUYE TIERRA NEGRA. | UN | 1096604 | MOBILIARIO URBANO - ARBOLES Y GRAMAS | MOBILIARIO URBANO
| 4951 N | SEMÁFORO PEATONAL DE POLICARBONATO (2X200), LENTES DE POLICARBONATO DE 8", DOS LUCES, SISTEMA DE ILUMINACIÓN A LEDS. SUMINISTRO E INSTALACIÓN. | UN | 3746971 | REDES TELEFONICAS / DATOS | RED TELEFONICA ETB
| 4952 N | POSTE TIPO MASTIL T1 (3.60M) EN TUBO SCH 40 GALVANIZADO Y PINTADO. SUMINISTRO E INSTALACIÓN. | UN | 3739818 | REDES TELEFONICAS / DATOS | RED TELEFONICA ETB
| 4953 N | POSTE TIPO MENSULA T2 (5.50M) EN TUBO SCH 40 GALVANIZADO Y PINTADO. SUMINISTRO E INSTALACIÓN. | UN | 8199125 | REDES TELEFONICAS / DATOS | RED TELEFONICA ETB
| 4959 N | ACERO LISO PARA TRANSFERENCIA DE LOSAS D= 1 1/4" (NO INCLUYE CANASTILLA). SUMINISTRO E INSTALACIÓN. | KG | 9007 | ACERO DE REFUERZO | ACERO DE REFUERZO
| 4960 N | FLECHA DIRECCIONAL "DE FRENTE A LA IZQUIERDA" (E=2.3MM,TERMOPLÁSTICA. INC. SUMIN. Y APLIC. CON EQUIPO. INC. MICROESFERAS). | UN | 340163 | SEÑALIZACIÓN | DEMARCACION DE PAVIMENTOS
| 4961 N | DEMARCACIÓN LINEA DE CRUCE DE BICICLETA A= 0.4MT, E= 2.3MM TERMOPLÁSTICA. INCLUYE SUMINISTRO Y APLICACIÓN CON EQUIPO. INCLUYE MICROESFERAS.. | ML | 62416 | SEÑALIZACIÓN | DEMARCACION DE PAVIMENTOS
| 4962 N | DEMARCACIÓN LINEAL CARRIL CICLORRUTA A= 0.1MT, L= 1.20MT E= 2.3MM EN PINTURA TERMOPLÁSTICA. INCLUYE SUMINISTRO Y APLICACIÓN CON EQUIPO. INCLUYE MICROESFERAS.. | ML | 15604 | SEÑALIZACIÓN | DEMARCACION DE PAVIMENTOS
| 4963 N | DEMARCACIÓN LINEAL BORDE CICLORRUTA A= 0.1MT, E= 2.3MM EN PINTURA TERMOPLÁSTICA. INCLUYE SUMINISTRO Y APLICACIÓN CON EQUIPO. INCLUYE MICROESFERAS.. | ML | 15604 | SEÑALIZACIÓN | DEMARCACION DE PAVIMENTOS
| 4964 N | DEMARCACIÓN LINEAL PARADA CICLORRUTA A= 0.1MT, E= 2.3MM EN PINTURA TERMOPLÁSTICA. INCLUYE SUMINISTRO Y APLICACIÓN CON EQUIPO. INCLUYE MICROESFERAS.. | ML | 15604 | SEÑALIZACIÓN | DEMARCACION DE PAVIMENTOS
| 4966 N | DESMONTE SEÑAL VERTICAL. | UN | 8782 | SEÑALIZACIÓN | SEÑALES DE TRANSITO
| 4971 N | EMPATES EN LÍNEA DE TUBERÍA EN PVC A HD 12". SUMINISTRO E INSTALACIÓN. (INCLUYE ADAPTADOR BRIDA 12" R2, UNIÓN DE REPARACIÓN 12" Y 1MT DE TUBERÍA PVC D= 12" RDE 21). | UN | 3264983 | REDES ALCANTARILLADO / DRENAJE | REDES ALCANTARILLADO / DRENAJE
| 4972 N | EMPATES EN LÍNEA DE TUBERÍA EN PVC A AC 6". SUM E INST. (INCL ACOPLE UNIVERSAL R1 - R2 D= 6", UNIÓN PVC U.M. D= 6", UNIÓN GIBAULT HD PARA AC CL. 25 D= 6", UNION DE REPARACIÓN D= 6 Y 1 METRO DE TUBERÍA PVC D= 6" RDE 21). | UN | 1393142 | REDES ALCANTARILLADO / DRENAJE | REDES ALCANTARILLADO / DRENAJE
| 4973 N | EMPATES EN LÍNEA DE TUBERÍA EN PVC A AC 8". SUM E INST. (INCL ACOPLE UNIVERSAL R1- R2 D= 8", UNIÓN PVC U.M. D= 8", UNIÓN GIBAULT HD PARA AC CL. 25 D= 8", UNION DE REPARACIÓN D= 8 Y 1 METRO DE TUBERÍA PVC D= 8" RDE 21). | UN | 2145430 | REDES ALCANTARILLADO / DRENAJE | REDES ALCANTARILLADO / DRENAJE
| 4974 N | EMPATES EN LÍNEA DE TUBERÍA EN PVC A AC 12". SUM E INST. (INCL ACOPLE UNIVERSAL R1- R2 D= 12", UNIÓN PVC U.M. D= 12", UNIÓN GIBAULT HD PARA AC CL. 25 D= 12", UNION DE REPARACIÓN D= 12 Y 1 METRO DE TUB PVC D= 12" RDE 21). | UN | 5421007 | REDES ALCANTARILLADO / DRENAJE | REDES ALCANTARILLADO / DRENAJE
| 4978 N | CONSTRUCCIÓN DE CAJA PARA VALVULA D= 3", D= 4", D= 6" Y D= 8" (NORMA EAAB NS-027) DE 0.4M X0.5M H=2.0M (INCLUYE MARCO Y TAPA). | UN | 787278 | REDES ACUEDUCTO | REDES ACUEDUCTO
| 4979 N | CONSTRUCCIÓN DE CAJA PARA VALVULA D= 10", D= 12" DE 0.5M X0.6M H=2.0M (INCLUYE TAPA VÁLVULA DE SEGURIDAD). | UN | 1100781 | REDES ACUEDUCTO | REDES ACUEDUCTO
| 4981 N | ENTIBADO EC-2 CONTÍNUO MADERA CON PERFILES METÁLICOS Y PARALES TELESCÓPICOS. SUMINISTRO E INSTALACIÓN. | M2 | 97983 | EXCAVACIONES | FORMALETAS, ENTIBADOS, ANDAMIOS Y ACCESORIOS
| 4987 N | PEDESTAL PARA EQUIPO DE CONTROL EN CONCRETO DE 3000 PSI (1.0M X 1.0M X 1.0M). | UN | 2075817 | REDES TELEFONICAS / DATOS | RED TELEFONICA ETB
| 4996 N | CODO HD 22,5° EXTREMO LISO PARA PVC D=8" (SUMINISTRO E INSTALACIÓN) | UN | 685641 | REDES ACUEDUCTO | REDES ACUEDUCTO
| 4997 N | ELIMINACIÓN DE SETO (H> 2M) INCLUYE DESENRAIZAMIENTO, TRANSPORTE Y DISPOSICIÓN FINAL DE ESCOMBROS EN SITIO AUTORIZADO (DISTANCIA DE TRANSPORTE 28 KM) | ML | 49252 | MOBILIARIO URBANO - ARBOLES Y GRAMAS | SIEMBRA DE ARBOLES Y GRAMA
| 5000 N | 1 DUCTO D= 3" PVC-TDP CON 3 CABLES. SUMINISTRO E INSTALACIÓN. INCL. EXCAV. EXTENDIDO, HUMEDECIMIENTO Y COMPACTACIÓN DE RELLENOS PARA REDES EN ARENA DE PEÑA Y EN MATERIAL SELECC. PROVENIENTE DE LA EXCAVACIÓN. | ML | 176463 | REDES ELECTRICAS | RED ELÉCTRICA CODENSA
| 5015 N | CAJA DE INSPECCION 0.80X0.8M. SUMINISTRO Y CONSTRUCCION. (H=0.6M. INCLUYE MARCO Y TAPA, NO INCLUYE BASE Y CAÑUELA). | UN | 716760 | REDES ALCANTARILLADO / DRENAJE | REDES ALCANTARILLADO / DRENAJE
| 5023 N | 2 DUCTOS D=2" PVC PESADO DB. SUMINISTRO E INSTALACION. (NO INCLUYE RELLENOS). | ML | 31696 | REDES TELEFONICAS / DATOS | RED TELEFONICA ETB
| 5024 N | VADO PARA ACCESIBILIDAD A MOVILIDAD REDUCIDA EN ANCHO=3.20M, DESARROLLO=2.00M, SUMINISTRO Y CONSTRUCCION, EN ESPACIO PUBLICO EXISTENTE. ALTO ESTANDAR DE ANDEN DE 0.20M (INC. BASE ARENA NIVELADA, ARENA SELLO, RELLENO. | UN | 1979973 | ACTIVIDADES CONSERVACIÓN | ACTIVIDADES CONSERVACIÓN
| 5032 N | FUCCIA H=1.3MT (INCLUYE TIERRA, ABONO, TUTOR, TRANSPORTE Y DISPOSICIÓN FINAL DE ESCOMBROS A 28 KM). SUMINISTRO Y PLANTACION. | UN | 221088 | MOBILIARIO URBANO - ARBOLES Y GRAMAS | SIEMBRA DE ARBOLES Y GRAMA
| 5036 N | GUAYACAN H=1.5MT (INCLUYE TIERRA, ABONO, TUTOR, TRANSPORTE Y DISPOSICIÓN FINAL DE ESCOMBROS A 28 KM). SUMINISTRO Y PLANTACION. | UN | 235584 | MOBILIARIO URBANO - ARBOLES Y GRAMAS | SIEMBRA DE ARBOLES Y GRAMA
| 5037 N | ARRAYAN H=1.3MT (INCLUYE TIERRA, ABONO, TUTOR, TRANSPORTE Y DISPOSICIÓN FINAL DE ESCOMBROS A 28 KM). SUMINISTRO Y PLANTACION. | UN | 171782 | MOBILIARIO URBANO - ARBOLES Y GRAMAS | SIEMBRA DE ARBOLES Y GRAMA
| 5038 N | CARBONERO H=1.5MT (INCLUYE TIERRA, ABONO, TUTOR, TRANSPORTE Y DISPOSICIÓN FINAL DE ESCOMBROS A 28 KM). SUMINISTRO Y PLANTACION. | UN | 227748 | MOBILIARIO URBANO - ARBOLES Y GRAMAS | SIEMBRA DE ARBOLES Y GRAMA
| 5045 N | FALSO PIMIENTO H=1.3M (INCLUYE SIEMBRA, TIERRA, ABONO Y TUTOR) INCLUYE TRANSPORTE Y DISPOSICIÓN FINAL DE ESCOMBROS EN SITIO AUTORIZADO A 28 KM). SUMINISTRO Y PLANTACION. | UN | 223830 | MOBILIARIO URBANO - ARBOLES Y GRAMAS | SIEMBRA DE ARBOLES Y GRAMA
| 5047 N | ADOQUIN EN CONCRETO COLOR OCRE A25 (20X10X6cm) (Suministro e instalación. Incluye base 4cm mortero 2000 PSI y arena de sello) | M2 | 155616 | PAVIMENTOS | PAVIMENTOS ARTICULADOS
| 5055 N | DESCABECE DE PILOTES (INCLUYE COMPRESOR Y MARTILLO DEMOLEDOR, INCLUYE TRANSPORTE Y DISPOSICIÓN FINAL DE ESCOMBROS EN SITIO AUTORIZADO A 21 KM. | M3 | 429526 | CONCRETO Y ACERO PARA ESTRUCTURAS | CONCRETO PARA ESTRUCTURAS
| 5058 N | FILOS (INCLUYE SUMINISTRO Y COLOCACIÓN DE MORTERO 1:4 IMPERMEABILIZADO HECHO EN OBRA) | ML | 15039 | OBRAS DE ARTE Y EDIFICACIONES | ACABADOS
| 5060 N | PINTURA BASE AGUA SOBRE MUROS 3 MANOS (INCLUYE SUMINISTRO Y COLOCACIÓN DE PINTURA BASE EN AGUA PARA EXTERIORES) | M2 | 14267 | OBRAS DE ARTE Y EDIFICACIONES | PINTURA
| 5062 N | ZOCALO MEDIA CAÑA EN GRANITO PARA INTERIORES H=7.2CM (INCLUYE SUMINISTRO Y COLOCACIÓN DE MATERIAL DE PEGA) | ML | 43676 | OBRAS DE ARTE Y EDIFICACIONES | ACABADOS
| 5063 N | ENCHAPE EN PORCELANATO BEIGE 60 X 60CM2 (INCLUYE SUMINISTRO Y COLOCACIÓN DE 3CM DE ADHESIVO PREMEZCLADO, LECHADA DE CEMENTO, BOQUILLA) | M2 | 92994 | OBRAS DE ARTE Y EDIFICACIONES | ACABADOS
| 5064 N | GUARDA ESCOBA EN PORCELANATO H=10CM (INCLUYE SUMINISTRO Y COLOCACIÓN DE 3CM DE ADHESIVO PREMEZCLADO, LECHADA DE CEMENTO Y BOQUILLA) | ML | 17084 | OBRAS DE ARTE Y EDIFICACIONES | ACABADOS
| 5066 N | FLANCHE LATERAL, REMATE DE CUBIERTA EN LAMINA GALVANIZADA CAL. 16 Y PINTADA. DESARROLLO 0.30M. SUMINISTRO E INSTALACIÓN. (NO INCLUYE ANDAMIO) | ML | 56880 | OBRAS DE ARTE Y EDIFICACIONES | ACABADOS
| 5067 N | REMATE DE CUBIERTA Y CORTAGOTERA EN LAMINA GALVANIZADA CAL. 16 Y PINTADA. DESARROLLO 0.15M (NO INCLUYE ANDAMIO). SUMINISTRO E INSTALACION. | ML | 45213 | OBRAS DE ARTE Y EDIFICACIONES | ACABADOS
| 5068 N | DISPENSADOR METALICO PARA JABON LIQUIDO PARA INSTALAR EN MESON RECARGA DE JABON INFERIOR PUSH SUPERIOR DOCOL O SIMILAR. SUMINISTRO E INSTALACION. | UN | 120623 | OBRAS DE ARTE Y EDIFICACIONES | ACABADOS
| 5073 N | TUBERIA PVC SANITARIA D=2" (INCLUYE SUMINISTRO E INSTALACIÓN) | ML | 23770 | REDES ALCANTARILLADO / DRENAJE | REDES ALCANTARILLADO / DRENAJE
| 5076 N | CODO 45° PVC SANITARIA D=4" (INCLUYE SUMINISTRO E INSTALACIÓN). | UN | 28405 | REDES ALCANTARILLADO / DRENAJE | REDES ALCANTARILLADO / DRENAJE
| 5077 N | CODO 45°CXE PVC SANITARIA D=2" (INCLUYE SUMINISTRO E INSTALACIÓN). | UN | 10769 | REDES ALCANTARILLADO / DRENAJE | REDES ALCANTARILLADO / DRENAJE
| 5079 N | YEE PVC SANITARIA D=2" (INCLUYE SUMINISTRO E INSTALACIÓN). | UN | 16118 | REDES ALCANTARILLADO / DRENAJE | REDES ALCANTARILLADO / DRENAJE
| 5080 N | YEE PVC SANITARIA D=4" (INCLUYE SUMINISTRO E INSTALACIÓN). | UN | 46302 | REDES ALCANTARILLADO / DRENAJE | REDES ALCANTARILLADO / DRENAJE
| 5083 N | TUBERIA PVC E.L. D= 1 1/4" 200 PSI (INCLUYE SUMINISTRO E INSTALACIÓN, SOLDADURA). | ML | 20340 | REDES ACUEDUCTO | REDES ACUEDUCTO
| 5088 N | CODO 90° PVC E.L. D= 1 1/4" (INCLUYE SUMINISTRO E INSTALACIÓN, SOLDADURA). | UN | 12863 | REDES ACUEDUCTO | REDES ACUEDUCTO
| 5089 N | CODO 90° PVC E.L. D= 1" (INCLUYE SUMINISTRO E INSTALACIÓN, SOLDADURA). | UN | 9950 | REDES ACUEDUCTO | REDES ACUEDUCTO
| 5090 N | CODO 90° PVC E.L. D= 1 1/2" (INCLUYE SUMINISTRO E INSTALACIÓN, SOLDADURA). | UN | 18823 | REDES ACUEDUCTO | REDES ACUEDUCTO
| 5091 N | REDUCCION PVC E.L. D= 1 1/2" A 1 1/4" (INCLUYE SUMINISTRO E INSTALACIÓN, SOLDADURA). | UN | 13601 | REDES ACUEDUCTO | REDES ACUEDUCTO
| 5094 N | REDUCCION PVC E.L. D=3/4" A 1/2" (INCLUYE SUMINISTRO E INSTALACIÓN, SOLDADURA). | UN | 7777 | REDES ACUEDUCTO | REDES ACUEDUCTO
| 5095 N | REGISTRO BOLA 1/2" TIPO PESADO (INCLUYE SUMINISTRO E INSTALACIÓN, SOLDADURA Y CINTA TEFLON) | UN | 47342 | REDES ACUEDUCTO | REDES ACUEDUCTO
| 5107 N | SALIDA PARA TOTEMS NORTE Y SUR EN TUBERIA EMT DE 1" Y CONDUCTOR 2X10 CU. INCLUYE SUMINISTRO DE SOPORTARIA, ANDAMIO Y PERSONAL PARA TRABAJO EN ALTURA. SUMINISTRO E INSTALACION. | ML | 59272 | REDES ELECTRICAS | RED ELÉCTRICA CODENSA
| 5109 N | SALIDA PARA MOTORES PUERTAS EMT 3/4" ES LA SALIDA DESDE LA CAJA METALICA MAS CERCANA EN EL TECHO DEL VAGON, HASTA LA SALIDA EN EL COSTADO DEL VAGON. INCLUYE TUBERIA PARA EL CIRCUITO DIGITAL DE MANDO. | UN | 220889 | REDES ELECTRICAS | RED ELÉCTRICA CODENSA
| 5122 N | SANITARIO LINEA INSTITUCIONAL COLOR BLANCO (VALVULA ANTIVANDALICA TIPO PUSH METALICO, CROMADO) SUMINISTRO E INSTALACION | UN | 447562 | OBRAS DE ARTE Y EDIFICACIONES | ACABADOS
| 5123 N | SANITARIO LINEA INSTITUCIONAL PARA DISCAPACITADOS COLOR BLANCO (VALVULA ANTIVANDALICA TIPO PUSH METALICO, CROMADO) SUMINISTRO E INSTALACION. | UN | 1120524 | OBRAS DE ARTE Y EDIFICACIONES | ACABADOS
| 5124 N | ORINAL MEDIANO DE COLGAR TIPO INSTITUCIONAL COLOR BLANCO (VALVULA ANTIVANDALICA TIPO PUSH METALICO, CROMADO) SUMINISTRO E INSTALACION | UN | 376950 | OBRAS DE ARTE Y EDIFICACIONES | ACABADOS
| 5125 N | DISPENSADOR PARA PAPEL HIGIENICO DE SOBREPONER EN LA PARED PARA ROLLO DE 200M Y 400M EN ACERO INOXIDABLE 304 SATINADO CON LLAVE. SUMINISTRO E INSTALACION. | UN | 95055 | OBRAS DE ARTE Y EDIFICACIONES | ACABADOS
| 5127 N | SECADOR ELECTRICO PARA MANOS TIPO MANOS LIBRES, CARCAZA OVALADA METALICA ACERO INOXIDABLE 304 SATINADO CAL. 1.2MM MOTOR SIN ESCOBILLAS, RANGO DE DETECCION DEL SENSOR AJUSTABLE, DE 10 CM A 30 CM. SUMINISTRO E INSTALACION. | UN | 575091 | OBRAS DE ARTE Y EDIFICACIONES | ACABADOS
| 5129 N | PISO EN LAMINA ALFAJOR CAL. 3MM ANCHO 31CM PARA PLATAFORMA DE DESCENSO PASAJEROS VAGONES. INCLUYE ANGULO 1/8" X 1", IMPRIMANTE EPOXICO, PINTURA EPOXICA PARA BARRERAS Y SOLDADURA. SUMINISTRO E INSTALACION. | ML | 356566 | CONCRETO Y ACERO PARA ESTRUCTURAS | ESTRUCTURAS EN ACERO
| 5131 N | BARANDA METALICA M-82 PREFABRICADA (INCLUYE INSTALACIÓN, DADOS DE CONCRETO 3000 PSI GRAVA COMÚN DE 0.20 X 0.20 MT Y PINTURA). SUMINISTRO E INSTALACION. | ML | 279842 | CONCRETO Y ACERO PARA ESTRUCTURAS | ESTRUCTURAS EN ACERO
| 5132 N | BAJANTE ALL PVC SANITARIA D=4" (INCLUYE SUMINISTRO E INSTALACIÓN, INCLUYE UNIÓN PROPORCIONAL CADA 6MT, INCLUYE SOPORTE Y DOS TORNILLOS INOXIDABLES PROPORCIONALES CADA 3MT, SOLDADURA Y CITA TEFLON). | ML | 74425 | REDES ALCANTARILLADO / DRENAJE | REDES ALCANTARILLADO / DRENAJE
| 5135 N | DEMARCACION LINEA CEDA EL PASO DISCONTINUA DE 0.8MT ESPACIADO 0.4MT E=2.3MM EN PINTURA TERMOPLASTICA, INCLUYE SUMINISTRO Y APLICACION CON EQUIPO, INCLUYE MICROESFERAS. | ML | 8469 | SEÑALIZACIÓN | DEMARCACION DE PAVIMENTOS
| 5136 N | DEMARCACION LINEA CARRIL A=0.12M L=3.0 SEPARACION=5.0M E=2.3MM, EN PINTURA TERMOPLASTICA. INCLUYE SUMINISTRO Y APLICACION CON EQUIPO. INCLUYE MICROESFERAS. | M2 | 11717 | SEÑALIZACIÓN | DEMARCACION DE PAVIMENTOS
| 5159 N | YEE REDUCIDA PVC SANITARIA 4" X 2" (INCLUYE SUMINISTRO E INSTALACIÓN) | UN | 40634 | REDES ALCANTARILLADO / DRENAJE | REDES ALCANTARILLADO / DRENAJE
| 5160 N | PUNTO SANITARIO 2" PARA LAVAMANOS, LAVAPLATOS, ORINALES Y POCETAS (INCLUYE SUMINISTRO E INSTALACIÓN, INCLUYE CODO DE 45°, TUBERIA PVC SANITARIA, SIFON, UNIÓN, SOLDADURA Y CINTA TEFLON). | UN | 106699 | REDES ALCANTARILLADO / DRENAJE | REDES ALCANTARILLADO / DRENAJE
| 5171 N | ACOMETIDA DOMICILIARIA DE 3" A 1/2". SUMINISTRO E INSTALACION. (INCLUYE TUBERIA PF, REPOSICIÓN DE CAJILLA EN POLIPROPILENO PARA MEDIDOR, REGISTROS Y ACCESORIOS. LONGITUD PROMEDIO =6.5MT). | UN | 536978 | REDES ACUEDUCTO | REDES ACUEDUCTO
| 5172 N | ACOMETIDA DOMICILIARIA DE 4" A 1/2". SUMINISTRO E INSTALACION. (INCLUYE TUBERIA PF, REPOSICIÓN DE CAJILLA EN POLIPROPILENO PARA MEDIDOR, REGISTROS Y ACCESORIOS, LONGITUD PROMEDIO = 6.5MT). | UN | 502673 | REDES ACUEDUCTO | REDES ACUEDUCTO
| 5173 N | ACOMETIDA DOMICILIARIA DE 6" A 1/2". SUMINISTRO E INSTALACION. (INCLUYE TUBERIA PF REPOSICIÓN DE CAJILLA EN POLIPROPILENO PARA MEDIDOR, REGISTROS Y ACCESORIOS. LONGITUD PROMEDIO=6.5 MT). | UN | 510777 | REDES ACUEDUCTO | REDES ACUEDUCTO
| 5180 N | FILTRO DE DRENAJE DE 0.6M X 1.0M. SUMINISTRO E INSTALACION. (INCLUYE TUBERIA PERFORADA D=4", GRAVA COMUN 1/2" Y GEOTEXTIL NO TEJIDO CON RESISTENCIA A LA TENSION GRAB: ENTRE 850 N Y 980 N). | ML | 389322 | REDES ALCANTARILLADO / DRENAJE | REDES ALCANTARILLADO / DRENAJE
| 5181 N | SARDINEL FUNDIDO EN SITIO EN CONCRETO PREMEZCLADO DE 3000PSI. SUMINISTRO Y CONSTRUCCION. (GRAVA COMÚN) E=0.20M H=0.35M (INCLUYE FORMALETA METÁLICA, ACERO DE REFUERZO Y ALAMBRE NEGRO). | ML | 64922 | ANDENES Y SARDINELES | SARDINELES Y BORDILLOS
| 5182 N | 6 DUCTOS D=6" + 2 DUCTOS D=3" PVC TDP. SUMINISTRO E INSTALACION. (NO INCLUYE RELLENOS). | ML | 467419 | REDES TELEFONICAS / DATOS | RED TELEFONICA ETB
| 5184 N | 3 DUCTOS DE D=3" PVC TDP. SUMINISTRO E INSTALACION. (NO INCLUYE RELLENOS). | ML | 81340 | REDES TELEFONICAS / DATOS | RED TELEFONICA ETB
| 5187 N | ACOMETIDA DOMICILIARIA DE 1/2" CON COLLAR DE DERIVACION DE 6" X 1/2". SUMINISTRO E INSTALACION. (INCLUYE TUBERIA PF, REGISTROS Y ACCESORIOS, LONGITUD PROMEDIO 6.5MT. INCLUYE CAJILLA EN POLIPROPILENO PARA MEDIDOR). | UN | 518661 | REDES ACUEDUCTO | REDES ACUEDUCTO
| 5189 N | HITO DE 75CM DE ALTURA Y 8 CM DE DIAMETRO CON REFLECTIVOS DE COLOR AMARILLO. SUMINISTRO E INSTALACION. | UN | 105923 | SEÑALIZACIÓN | SEÑALES DE TRANSITO
| 5190 N | CORTE CON EQUIPO DE OXICORTE PARA EL RETIRO DE LA JUNTA METALICA EXISTENTE EN EL PUENTE. | ML | 15988 | PUENTES | PUENTES
| 5191 N | DEMARCACION PICTOGRAMA CICLORUTA EN PINTURA TERMOPLASTICA (E=2.3MM INCLUYE SUMINISTRO Y APLICACIÓN CON EQUIPO, INCLUYE MICROESFERAS. AREA =2MT2). | UN | 312077 | SEÑALIZACIÓN | DEMARCACION DE PAVIMENTOS
| 5197 N | DEMOLICIÓN DE CONCRETO: ESPESORES 16CM A 25CM. (INCLUYE RETIRO DE MATERIAL, TRANSPORTE Y DISPOSICIÓN FINAL DE ESCOMBROS EN SITIO AUTORIZADO). | M3 | 158087 | DEMOLICIONES | DEMOLICIONES
| 5225 N | PINTURA DE TRÁFICO - IMPRIMANTE NEGRO A=15CM. SUMINISTRO Y APLICACIÓN. | ML | 4660 | SEÑALIZACIÓN | DEMARCACION DE PAVIMENTOS
| 5227 N | PINTURA DE TRÁFICO - IMPRIMANTE NEGRO. SUMINISTRO Y APLICACIÓN. | M2 | 28136 | SEÑALIZACIÓN | DEMARCACION DE PAVIMENTOS
| 5228 N | BORRADO DE DEMARCACIÓN VIAL POR FRESADO CON MÁQUINA PARA LINEA A=0.12M. | ML | 10038 | SEÑALIZACIÓN | DEMARCACION DE PAVIMENTOS
| 5229 N | BORRADO DE DEMARCACIÓN VIAL POR FRESADO CON MÁQUINA PARA LINEA A=0.15M. | ML | 12717 | SEÑALIZACIÓN | DEMARCACION DE PAVIMENTOS
| 5230 N | BORRADO DE DEMARCACIÓN VIAL POR FRESADO CON MÁQUINA PARA LINEA A=0.20M. | ML | 16989 | SEÑALIZACIÓN | DEMARCACION DE PAVIMENTOS
| 5241 N | TACHA REFLECTIVA BIDIRECCIONAL (INCLUYE SUMINISTRO E INSTALACIÓN). | UN | 20237 | SEÑALIZACIÓN | DEMARCACION DE PAVIMENTOS
| 5242 N | RESALTOS EN CAUCHO ANCLADOS, LONGITUD 1M, ANCHO 30CM, ANCHO 4.5CM. (INCLUYE SUMINISTRO E INSTALACIÓN). | UN | 258730 | SEÑALIZACIÓN | DEMARCACION DE PAVIMENTOS
| 5244 N | ENTIBADO EC-1 CONTÍNUO MADERA CON PERFILES DE MADERA Y PARALES TELESCÓPICOS. SUMINISTRO E INSTALACIÓN. | M2 | 77295 | EXCAVACIONES | FORMALETAS, ENTIBADOS, ANDAMIOS Y ACCESORIOS
| 5248 N | TUBERIA CONDUIT PVC D= 1/2" (NO INCLUYE RELLENOS). SUMINISTRO E INSTALACIÓN. | ML | 7638 | REDES ACUEDUCTO | REDES ACUEDUCTO
| 5249 N | TUBERIA EN ACERO GALVANIZADA D= 2" (NO INCLUYE RELLENOS). SUMINISTRO E INSTALACIÓN. | ML | 73466 | REDES ELECTRICAS | RED ELÉCTRICA CODENSA
| 5253 N | CAJA DE MANIOBRA ENTRADA Y SALIDA SUBESTACION SEMISUMERGIBLE NORMA CODENSA CTS535. SUMINISTRO E INSTALACION. | UN | 17515038 | REDES ELECTRICAS | RED ELECTRICA CODENSA
| 5271 N | CONCRETO 2000 PSI GRAVA COMUN 1" (SUMINISTRO Y COLOCACIÓN. INCLUYE SUMINISTRO DE CONCRETO, FORMALETEADO, FUNDIDA Y CURADO.) | M3 | 753287 | CONCRETO Y ACERO PARA ESTRUCTURAS | CONCRETO PARA ESTRUCTURAS
| 5276 N | 11 DUCTOS D=6" PVC-TDP (NO INCLUYE RELLENOS NI EXCAVACIÓN). SUMINISTRO E INSTALACIÓN. | ML | 734069 | REDES ELECTRICAS | RED ELÉCTRICA CODENSA
| 5277 N | 20 DUCTOS D=4" PVC-TDP (NO INCLUYE RELLENOS NI EXCAVACIÓN). SUMINISTRO E INSTALACIÓN. | ML | 646514 | REDES ELECTRICAS | RED ELÉCTRICA CODENSA
| 5312 N | CONCRETO 4000 PSI (280 KG/CM2) GRAVA COMUN PARA ALETAS Y ESPALDAR (INCLUYE FORMALETA. NO INCLUYE REFUERZO NI CURADO. INCLUYE SUMINISTRO Y COLOCACION). | M3 | 790547 | CONCRETO Y ACERO PARA ESTRUCTURAS | CONCRETO PARA ESTRUCTURAS
| 5315 N | MURO DE CONTENCION EN CONCRETO 4000 PSI (280 KG/CM2) (GRAVA COMUN) SUMINISTRO Y COLOCACIÓN. INCLUYE FORMALETA. NO INCLUYE REFUERZO, NI CURADO). PARA TRABAJOS A NIVEL MENOR DE 1.50M. | M3 | 1271602 | CONCRETO Y ACERO PARA ESTRUCTURAS | CONCRETO PARA ESTRUCTURAS
| 5316 N | NIVELACION DE CAJA CS276 EN ANDEN H= 0.42M (INCLUYE CONCRETO 2500 PSI HECHO EN OBRA, LADRILLO TOLETE RECOCIDO 24X12X6. MORTERO 1:5 HECHO EN OBRA. INCL. REPOSICION DE MARCO Y TAPA PREFABRICADA | UN | 1696748 | REDES ELECTRICAS | RED ELÉCTRICA CODENSA
| 5328 N | CAMARA GRP 900 * 900 * 1200 (INCLUYE TUBERIA , CHIMENEA 1.0M Y ACCESORIOS. INCLUYE TRANSPORTE, SUMINISTRO E INSTALACION. | UN | 29188571 | REDES ALCANTARILLADO / DRENAJE | REDES ALCANTARILLADO / DRENAJE
| 5339 N | REDUCCION CONCENTRICA HD 8"X4" (SUMINISTRO E INSTALACIÓN) | UN | 449896 | REDES ACUEDUCTO | REDES ACUEDUCTO
| 5341 N | VARILLA COOPER WELD 5/8" X 2.44M. (INCLUYE SUMINISTRO E INSTALACION). | UN | 894509 | REDES ELECTRICAS | RED ELÉCTRICA CODENSA
| 5345 N | CAPAS GRANULARES DE SUBBASE CLASE A (SBG_A) PRODUCIDAS CON RCD. (SUMINISTRO, EXTENDIDO, NIVELACIÓN, HUMEDECIMIENTO Y COMPACTACIÓN CON VIBROCOMPACTADOR) IDU ET-400-11, TRÁFICO T4 - T5. TRANSPORTE PETREOS 28KM. | M3 | 182652 | RELLENOS Y CAPAS GRANULARES | CAPAS GRANULARES
| 5355 N | RECICLAJE DE PAVIMENTO ASFALTICO EN EL SITIO CON 5% DE EMULSION ASFALTICA, INCLUYE 1.5% DE CEMENTO PORTLAND. TRANSPORTE PETREOS 23 KM. | M3 | 449818 | RELLENOS Y CAPAS GRANULARES | CAPAS GRANULARES
| 5392 N | CUADRILLA (4 AYUDANTES) | JR | 526036 | ANÁLISIS AUXILIARES | CUADRILLAS (INCLUYE FACTOR PRESTACIONAL)
| 5404 N | CANASTILLA PASAJUNTAS (INCLUYE SUMINISTRO Y FIJACIÓN) | KG | 10878 | ACERO DE REFUERZO | ACERO DE REFUERZO
| 5409 N | FLECHA DIRECCIONAL "FRENTE, DERECHA E IZQUIERDA" PARA PAVIMENTO FLEXIBLE (E= 15 MILS. ACRILICA BASE AGUA. INCLUYE SUMINISTRO Y APLICACIÓN CON EQUIPO. INCLUYE MICROESFERAS. | UN | 500883 | SEÑALIZACIÓN | DEMARCACION DE PAVIMENTOS
| 5412 N | RELLENO EN TRITURADO DE 3/4`` (INCLUYE TRANSPORTE, SUMINISTRO, EXTENDIDO MANUAL Y COLOCACIÓN) | M3 | 173155 | RELLENOS Y CAPAS GRANULARES | RELLENOS PARA ANDENES Y REDES
| 5422 N | MURO DE CONTENCIÓN EN CONCRETO 4000 PSI PREMEZCLADO, GRAVA COMÚN. (Incluye suministro, formaleteo, bombeo, colocación y curado. No incl. Refuerzo). Para trabajos en altura mayor a 1.50m. | M3 | 1310960 | CONCRETO Y ACERO PARA ESTRUCTURAS | CONCRETO PARA ESTRUCTURAS
| 5426 N | CONCRETO 4000 PSI GRAVA COMÚN PARA RAMPAS Y ESCALERAS (PREMEZCLADO. INCL. SUMINISTRO, FORMALETEO Y COLOCACIÓN. NO INCL. REFUERZO, CURADO). | M3 | 1090751 | CONCRETO Y ACERO PARA ESTRUCTURAS | CONCRETO PARA ESTRUCTURAS
| 5452 N | PISO EN CONCRETO 3000 PSI PREMEZCLADO, ENDURECIDO Y ESMALTADO MAS VARILLAS EN ALUMINIO O PLÁSTICAS DE DILATACIÓN COLOR GRIS CADA 1,00M EN DOS DIRECCIONES. (SUMINISTRO E INSTALACION. NO INCL CURADO. | M2 | 101198 | OBRAS DE ARTE Y EDIFICACIONES | PISOS
| 5455 N | PISO EN GRANITO ESMERILADO, VACIADO Y PULIDO EN SITIO E=1.5CM. INCLUYE JUNTAS DE DILATACIÓN RADIALES Y VACIADOS TRAPEZOIDALMENTE. COLOR Y DIMENSIONES ACORDE CON LOS PLANOS Y ESPECIFICACIONES TÉCNICAS. | M2 | 228417 | OBRAS DE ARTE Y EDIFICACIONES | PISOS
| 5467 N | TUBERIA PVC SANITARIA D=8`` TIPO U.S. (INCLUYE SUMINISTRO E INSTALACIÓN). | ML | 161091 | REDES ALCANTARILLADO / DRENAJE | REDES ALCANTARILLADO / DRENAJE
| 5471 N | TUBERÍA PVC D=1" TIPO U.M. RDE 21 (SUMINISTRO E INSTALACIÓN). | ML | 14255 | REDES ACUEDUCTO | REDES ACUEDUCTO
| 5472 N | TUBERIA PVC E.L. D= 1/2`` RDE 13.5 - 315 PSI (INCLUYE SUMINISTRO E INSTALACIÓN, SOLDADURA). | ML | 11188 | REDES ACUEDUCTO | REDES ACUEDUCTO
| 5494 N | LAVAMANOS INSTITUCIONAL DE EMPOTRAR. (SUMINISTRO E INSTALACIÓN. INCLUYE GRIFERÍA TIPO PUSH O SIMILAR Y TUBERÍA DE CONEXIÓN). | UN | 663673 | OBRAS DE ARTE Y EDIFICACIONES | ACABADOS
| 5502 N | LAVAMANOS DE COLGAR PARA PERSONAS EN CONDICIÓN DE MOVILIDAD REDUCIDA. (SUMINISTRO E INSTALACIÓN. INCLUYE GRIFERÍA TIPO PUSH ANTIVANDÁLICO). | UN | 939056 | OBRAS DE ARTE Y EDIFICACIONES | ACABADOS
| 5523 N | TOMACORRIENTES CON CONEXIÓN A TIERRA, MONOFÁSICO DOBLE, 15 A, 125 VC.A. (LÍNEA NEMA 5), PARA TRABAJO PESADO. (INCLUYE INSTALACIÓN, CAJA DE SALIDA, ELEMENTOS DE CONEXIÓN, DE EMPALME Y DE MONTAJE). | UN | 34936 | REDES ELECTRICAS | RED ELÉCTRICA CODENSA
| 5552 N | CAJAS DE EMPALME Y SALIDA, EN FUNDICIÓN DE ACERO GALVANIZADO DE 4"X4", DEL DIAMETRO DE LA TUBERÍA(INCLUYE SUMINISTRO E INSTALACIÓN) | UN | 23922 | REDES ELECTRICAS | RED ELÉCTRICA CODENSA
| 5557 N | TUBERÍA SEMIPESADA IMC, DE 2" DE DIÁMETRO, EXPUESTA, CON SUS ACCESORIOS DE MONTAJE. (INCLUYE SUMINISTRO E INSTALACIÓN) | ML | 88714 | REDES ELECTRICAS | RED ELÉCTRICA CODENSA
| 5585 N | TOMACORRIENTES CON CONEXIÓN A TIERRA, TRIFÁSICOS, TRES POLOS, 3 HILOS, 20 A, 250 VC.A., (LÍNEA NEMA 6), PARA TRABAJO PESADO. INCLUYE LA CAJA DE SALIDA, ELEMENTOS DE CONEXIÓN, DE EMPALME Y DE MONTAJE. | UN | 77874 | REDES ELECTRICAS | RED ELÉCTRICA CODENSA
| 5616 N | CABLE DE ALUMINIO AISLADO THW CALIBRE 1/0 AWG, INSTALADO EXPUESTO SOBRE CUBIERTA DE ESTRUCTURA. INCLUYE ELEMENTOS DE FIJACIÓN. (INCLUYE SUMINISTRO E INSTALACIÓN) | ML | 13914 | REDES ELECTRICAS | RED ELÉCTRICA CODENSA
| 5630 N | CABLE DE COBRE DESNUDO CALIBRE 2/0 AWG EXPUESTO (INCLUYE SUMINISTRO E INSTALACIÓN) | ML | 56360 | REDES ELECTRICAS | RED ELÉCTRICA CODENSA
| 5641 N | ENCHAPE DE PISO Y PARED EN CERAMICA 30X30 CM COLOR BLANCO, H=2,10 (INCLUYE SUMINISTRO E INSTALACIÓN). | M2 | 140421 | OBRAS DE ARTE Y EDIFICACIONES | ACABADOS
| 5642 N | PAÑETE LISO O RÚSTICO 1:4 PARA MUROS. LAVADO O RÚSTICO. (INCLUYE SUMINISTRO E INSTALACIÓN) | M2 | 31619 | OBRAS DE ARTE Y EDIFICACIONES | ACABADOS
| 5683 N | SEPARADOR TIPO TRANSMILENIO (BLOQUE CANALIZADOR AMARILLO) SUMINISTRO E INSTALACIÓN (1.75MX0.25MX0.15M) PINTADO CON PINTURA DE TRAFICO AMARILLA CON MICROESFERAS DE VIDRIO. | UN | 289406 | SEÑALIZACIÓN | OTROS-SEÑALIZACIÓN
| 5686 N | CIMENTACION TIPO PILOTE PREEXCAVADO PARA SEÑAL ELEVADA TIPO BANDERA (LONGITUD ENTRE 4 Y 9 M). INCLUYE EXCAVACION | M3 | 1272321 | SEÑALIZACIÓN | OTROS-SEÑALIZACIÓN
| 5696 N | CAJA DE INSPECCION AP-280. SUMINISTRO E INSTALACION. SE CONSTRUYEN EN EL PISO AL LADO DE LOS VAGONES PARA EL SISTEMA DE ENERGIA Y/O COMUNICACIONES. | UN | 730086 | REDES ELECTRICAS | RED ELÉCTRICA CODENSA
| 5698 N | POZO DE TIERRA CON VARILLA DE COBRE DE 2.40M, GEL, CABLE NO. 2/0 AWG. CONSTRUCCION. SON LAS PUESTAS A TIERRA DE LOS VAGONES Y RAMPAS NUEVAS DE CONEXION A PUENTES PEATONALES. | UN | 384139 | REDES ELECTRICAS | RED ELÉCTRICA CODENSA
| 5708 N | RELLENO EN ARENA DE RIO. INCLUYE TRANSPORTE, SUMINISTRO, EXTENDIDO MANUAL Y COMPACTACION. | M3 | 196011 | RELLENOS Y CAPAS GRANULARES | RELLENOS PARA ANDENES Y REDES
| 5710 N | GRAVILLA DE 1/2" SUELTA - SUMINISTRO E INSTALACION. | M3 | 104366 | RELLENOS Y CAPAS GRANULARES | RELLENOS PARA ANDENES Y REDES
| 5727 N | GEOCOMPUESTO PARA DRENAJE, CONFORMADO POR GEODREN (RED DRENANTE DE POLIETILENO DE ALTA DENSIDAD PEAD-HDPE Y GEOTEXTIL NO TEJIDO) CON ALTURA DE 1.0 M Y TUBERIA FLEXIBLE CORRUGADA DE DRENAJE CON DIAMETRO DE 160 MM. (INCLUYE EXCAVACION MANUAL DE 30CM DE ANCHO Y RELLENO EN MATERIAL SELECCIONADO PROVENIENTE DE EXCAVACION). | ML | 218495 | GEOSINTETICOS | GEOTEXTILES
| 5729 N | DEMARCACION PICTOGRAMA ZONA ESCOLAR EN PINTURA TERMOPLASTICA E=2.3MM. (INCLUYE SUMINISTRO, APLICACION CON EQUIPO Y MICROESFERAS). | UN | 1686118 | SEÑALIZACIÓN | DEMARCACION DE PAVIMENTOS
| 5732 N | CUADRILLA (4 AYUDANTES) HORARIO NOCTURNO | JR | 526032 | ANÁLISIS AUXILIARES | CUADRILLAS (INCLUYE FACTOR PRESTACIONAL)
| 5750 N | REDUCCION CONCENTRICA HD 6" X 4" (SUMINISTRO E INSTALACIÓN). | UN | 498320 | REDES ACUEDUCTO | REDES ACUEDUCTO
| 5753 N | CASETAS TELEFONICAS. REUBICACION O RETIRO. DESMONTE Y REUBICACION DE CASETA EXISTENTE. INCLUYE CONCRETO 3000 PSI HECHO EN OBRA 1:2:2 CON ARENA DE RIO Y TRITURADO 3/4" PARA ANCLAJE. TRANSP Y DISPOS. DE ESCOMBROS A 21 KM. | UN | 504201 | MOBILIARIO URBANO - ARBOLES Y GRAMAS | MOBILIARIO URBANO
| 5760 N | TUBERIA METALICA EMT DE D= 3/4". SUMINISTRO E INSTALACION. (INCLUYE ACCESORIOS DE INSTALACION Y FIJACION). | ML | 28166 | REDES ELECTRICAS | RED ELÉCTRICA CODENSA
| 5763 N | CABLE NO.2 AWG-THHN-600V EN COBRE. SUMINISTRO E INSTALACION. (INCLUYE ACCESORIOS DE INSTALACION). | ML | 27387 | REDES ELECTRICAS | RED ELÉCTRICA CODENSA
| 5764 N | CABLE NO.14 AWG-THHN-600V EN COBRE. SUMINISTRO E INSTALACION. (INCLUYE ACCESORIOS DE INSTALACION). | ML | 7448 | REDES ELECTRICAS | RED ELÉCTRICA CODENSA
| 5766 N | SALIDA PARA AVISO PUBLICITARIO. SUMINISTRO E INSTALACION. (INCLUYE ACCESORIOS DE INSTALACION Y FIJACION. NO INCLUYE TUBERIA NI CABLEADO). | UN | 19515 | REDES ELECTRICAS | RED ELÉCTRICA CODENSA
| 5768 N | SALIDA PARA TOMA REGULADA. SUMINISTRO E INSTALACIÓN. SALIDA EN PISO DE LA TAQUILLA O TORNIQUETE O CCTV.(INCLUYE ACCESORIOS DE INSTALACION Y FIJACION. NO INCLUYE TUBERIA NI CABLEADO). | UN | 26165 | REDES ELECTRICAS | RED ELÉCTRICA CODENSA
| 5769 N | SALIDA PARA INFORMADORES. SUMINISTRO E INSTALACION. SALIDA EN PISO DE LA TAQUILLA O TORNIQUETE O CCTV.(INCLUYE ACCESORIOS DE INSTALACION Y FIJACION. NO INCLUYE TUBERIA NI CABLEADO). | UN | 19515 | REDES ELECTRICAS | RED ELÉCTRICA CODENSA
| 5771 N | CABLE NO.8 AWG-THHN-600V EN COBRE. SUMINISTRO E INSTALACION. (INCLUYE ACCESORIOS DE INSTALACION). | ML | 13167 | REDES ELECTRICAS | RED ELÉCTRICA CODENSA
| 5777 N | SALIDA PARA CCTV (POR EL TECHO DE LA ESTACION). SUMINISTRO E INSTALACION. ES LA SALIDA POR EL TECHO EN LOS EXTREMOS DE CADA ESTACION. (INCLUYE ACCESORIOS DE INSTALACION. NO INCLUYE TUBERIA NI CABLEADO). | UN | 28814 | REDES ELECTRICAS | RED ELÉCTRICA CODENSA
| 5789 N | MEDIDOR DE ENERGIA TRIFASICO 20-80 AMP. SUMINISTRO E INSTALACION. PARALA CUENTA DE LA ESTACION UBICADA EN EL ARMARIO DEL CUARTO ELECTRICO DE TAQUILLAS. SE ENERGIZARA CUANDO LA CUENTA SEA LEGALIZADA ANTE CODENSA. | UN | 353710 | REDES ELECTRICAS | RED ELÉCTRICA CODENSA
| 5850 N | FLECHA DIRECCIONAL "A LA IZQUIERDA" (E= 15 MILS. TERMOPLASTICA. AREA: 1.5037 M2 SEGUN EL MANUAL DE SEÑALIZACION VIAL. SUMINISTRO Y APLICACION CON EQUIPO. INCLUYE MICROESFERAS. | UN | 254213 | SEÑALIZACIÓN | DEMARCACION DE PAVIMENTOS
| 5851 N | DEMARCACION DE FLECHA DE TERMINACION DE CARRIL (E= 2.3 MILS. TERMOPLASTICA. AREA: 4.1850 M2 SEGUN EL MANUAL DE SEÑALIZACION VIAL. SUMINISTRO Y APLICACION CON EQUIPO. INCLUYE MICROESFERAS. | UN | 671242 | SEÑALIZACIÓN | DEMARCACION DE PAVIMENTOS
| 5856 N | DEMARCACION DE ACHURADO. AREA: 1.0 M2. (E= 2.3 MILS, TERMOPLASTICA. SUMINISTRO Y APLICACION CON EQUIPO. INCLUYE MICROESFERAS. | M2 | 175872 | SEÑALIZACIÓN | DEMARCACION DE PAVIMENTOS
| 5864 N | DEMARCACION ZONA ANTIBLOQUEO. AREA: 0.30 M2. (E= 2.3 MILS, TERMOPLASTICA. SUMINISTRO Y APLICACION CON EQUIPO. INCLUYE MICROESFERAS. | ML | 55218 | SEÑALIZACIÓN | DEMARCACION DE PAVIMENTOS
| 5866 N | DEMARCACION DE LINEA DE PARADERO DE BUSES. AREA: 5.5775 M2. (E= 2.3 MILS, TERMOPLASTICA. SUMINISTRO Y APLICACION CON EQUIPO. INCLUYE MICROESFERAS. | UN | 948795 | SEÑALIZACIÓN | DEMARCACION DE PAVIMENTOS
| 5871 N | BASE DE CONCRETO PARA POSTE TIPO T1 O T2 (0.80M X 0.80M X 0.80M). CONSTRUCCIÓN. INCLUYE EXCAVACIÓN, CONCRETO 3000 PSI HECHO EN OBRA, FUNDIDA, ARMADURA Y CURVA 90° PVC D= 2". HASTA MÉNSULA DE 6.5M. | UN | 670911 | CONCRETO Y ACERO PARA ESTRUCTURAS | CONCRETO PARA ESTRUCTURAS
| 5872 N | BASE DE CONCRETO PARA POSTE TIPO T1 O T2 (0.80M X 0.80M X 0.80M). CONSTRUCCIÓN. INCLUYE EXCAVACIÓN, CONCRETO 3000 PSI HECHO EN OBRA, FUNDIDA, ARMADURA Y CURVA 90° PVC D= 2". HASTA MÉNSULA DE 8.5M. | UN | 713456 | CONCRETO Y ACERO PARA ESTRUCTURAS | CONCRETO PARA ESTRUCTURAS
| 5873 N | CURVA 90° PVC D= 2". SUMINISTRO E INSTALACION. NO INCLUYE RELLENOS. | UN | 32909 | REDES TELEFONICAS / DATOS | RED TELEFONICA ETB
| 5891 N | EXCAVACION MECANICA PARA REDES PROFUNDIDAD MAYORES A 3.5M (INCLUYE CARGUE). | M3 | 6757 | EXCAVACIONES | EXC. ESTRUCTURAS Y REDES
| 5923 N | DESMONTE DE BANCA EN CONCRETO TIPO M30 (INCLUYE CARGUE Y TRANSPORTE A ALMACEN AUTORIZADO POR EL IDU (NO INCLUYE REPARACION DEL SITIO). | UN | 129530 | MOBILIARIO URBANO - ARBOLES Y GRAMAS | MOBILIARIO URBANO
| 5924 N | DESMONTE DE PROTECTOR DE ARBOL TIPO M90 (INCLUYE CARGUE Y TRANSPORTE A ALMACEN AUTORIZADO POR EL IDU (NO INCLUYE REPARACION DEL SITIO). | UN | 38009 | MOBILIARIO URBANO - ARBOLES Y GRAMAS | MOBILIARIO URBANO
| 5940 N | ZAPATA EN CONCRETO PREMEZCLADO DE 3000 PSI (21Mpa), GRAVA COMÚN (Incluye bombeo, Sumin., Formaleteo en madera, Colocación y Curado. No incl. Refuerzo). | M3 | 1063939 | CONCRETO Y ACERO PARA ESTRUCTURAS | CONCRETO PARA ESTRUCTURAS
| 5941 N | VIGAS DE CIMENTACIÓN ESTACIONES DE TRANSMILENIO DE 0.45m x 0.45m EN CONCRETO PREMEZCLADO DE 3000 PSI (21 Mpa) GRAVA COMUN (Incluye Sumin., Formaleteo en madera, Colocación y Curado. No incl. Refuerzo) | M3 | 1066818 | CONCRETO Y ACERO PARA ESTRUCTURAS | CONCRETO PARA ESTRUCTURAS
| 5953 N | TUBERIA ACERO CARBON ASTM A=53 SCH 40 DE D=12", SUMINISTRO E INSTALACION. (INCLUYE TRANSPORTE). | ML | 876119 | REDES ACUEDUCTO | REDES ACUEDUCTO
| 5955 N | SEÑAL VERTICAL UNA CARA PARA CICLORUTA PARAL 3M, ÁNGULO DE 2X1/4X3M LAMINA CAL. 16 PINTADA POR UNA CARA 0.60M X 0.60M O 0.75M X 0.75M (INCLUYE SUMINISTRO E INSTALACIÓN) | UN | 529675 | SEÑALIZACIÓN | SEÑALES DE TRANSITO
| 5992 N | TUBERIA CONCRETO D= 32" CL. II REFORZADO. INCLUYE SUMINISTRO E INSTALACIÓN | ML | 1225083 | REDES ALCANTARILLADO / DRENAJE | REDES ALCANTARILLADO / DRENAJE
| 5996 N | SELLO PVC FLEXIBLE PARA SELLOS DE JUNTAS SOMETIDAS A PRESIÓN HIDRÁULICA, ANCHO = 15CM. SUMINISTRO Y COLOCACIÓN | ML | 60509 | PAVIMENTOS | JUNTAS PARA PAVIMENTOS
| 5999 N | PRUEBA HIDROSTÁTICA EN TUBERÍAS HASTA 12" DE DIÁMETRO, TRAMOS MÁXIMOS DE 500M. INCLUYE DESINFECCIÓN DE TUBERÍA. | UN | 1406414 | REDES ACUEDUCTO | REDES ACUEDUCTO
| 6007 N | PILOTE PREEXCAVADO EN CONCRETO TREMIE DE 4000 PSI (280 KG/CM2) ACELERADO A 2 DÍAS. INCLUYE ACELERANTE, ALQUILER DE EQUIPO DE PERFORACIÓN CON OPERARIO, MOTOBOMBA, BENTONITA, MANO DE OBRA, TRANSPORTE Y DISPOSICIÓN FINAL DE ESCOMBROS EN SITIO AUTORIZADO. DISTANCIA DE TRANSPORTE 21 KM. | M3 | 1986973 | CONCRETO Y ACERO PARA ESTRUCTURAS | CONCRETO PARA ESTRUCTURAS
| 6008 N | IMPERMEABILIZANTE PARA CONCRETO. SUMINISTRO Y APLICACIÓN | M2 | 3951 | OBRAS DE ARTE Y EDIFICACIONES | IMPERMEABILIZACIONES
| 6015 N | ENTIBADO TIPO EC3 CONTINUO METÁLICO CON PARALES METÁLICOS. INCLUYE SUMINISTRO E INSTALACIÓN | M2 | 61293 | EXCAVACIONES | FORMALETAS, ENTIBADOS, ANDAMIOS Y ACCESORIOS
| 6016 N | ESTABILIZACIÓN DE SUBRASANTE CON RAJÓN, INCLUYE EQUIPO DE COMPACTACIÓN (SUMINISTRO, EXTENDIDO, NIVELACIÓN Y COMPACTACIÓN CON EQUIPO MECÁNICO. NO INCLUYE MATERIAL DE SELLO) | M3 | 148462 | RELLENOS Y CAPAS GRANULARES | CAPAS GRANULARES
| 6020 N | RELLENO EN RECEBO COMUN (SUMINISTRO E INSTALACIÓN EXTENDIDO MANUAL, HUMEDECIMIENTO Y COMPACTACIÓN. NO INCLUYE TRANSPORTE) | M3 | 52143 | RELLENOS Y CAPAS GRANULARES | RELLENOS PARA ANDENES Y REDES
| 6032 N | SEÑAL VERTICAL GRUPO DE REGLAMENTARIAS SR-01 TIPO OCTAGONO CON ALTURA DE 75CM. INCLUYE SUMINISTRO E INSTALACION. | UN | 615020 | SEÑALIZACIÓN | SEÑALES DE TRANSITO
| 6033 N | SEÑAL VERTICAL GRUPO DE REGLAMENTARIAS SR-02 TIPO TRIANGULO EQUILATERO 75CM. DE LADO. INCLUYE SUMINISTRO E INSTALACION. | UN | 615020 | SEÑALIZACIÓN | SEÑALES DE TRANSITO
| 6034 N | SEÑAL VERTICAL GRUPO DE INFORMATIVAS TIPO RECTANGULO (60CM X 75CM). INCLUYE SUMINISTRO E INSTALACION. | UN | 530023 | SEÑALIZACIÓN | SEÑALES DE TRANSITO
| 6038 N | POSTE TIPO MENSULA T2 (4.50M) EN TUBO SCH 40 GALVANIZADO Y PINTADO. SUMINISTRO E INSTALACIÓN. | UN | 7253222 | REDES ELECTRICAS | RED ELÉCTRICA CODENSA
| 6039 N | POSTE TIPO MENSULA T2 (6.50M) EN TUBO SCH 40 GALVANIZADO Y PINTADO. SUMINISTRO E INSTALACIÓN. | UN | 9852932 | REDES ELECTRICAS | RED ELÉCTRICA CODENSA
| 6040 N | POSTE TIPO MENSULA T2 (8.50M) EN TUBO SCH 40 GALVANIZADO Y PINTADO. SUMINISTRO E INSTALACIÓN. | UN | 17955186 | REDES ELECTRICAS | RED ELÉCTRICA CODENSA
| 6041 N | SEMAFORO VEHICULAR DE POLICARBONATO (3X200) LENTES DE POLICARBONATO DE 8" TRES LUCES, SISTEMA DE ILUMINACIÓN A LEDS, TIPO MASTIL. INCLUYE ELEMENTOS DE FIJACION. | UN | 4715346 | REDES TELEFONICAS / DATOS | RED TELEFONICA ETB
| 6042 N | SEMAFORO VEHICULAR DE POLICARBONATO (3X200) LENTES DE POLICARBONATO DE 8" TRES LUCES, SISTEMA DE ILUMINACIÓN A LEDS, TIPO MENSULA. INCLUYE ELEMENTOS DE FIJACION. | UN | 5235027 | REDES TELEFONICAS / DATOS | RED TELEFONICA ETB
| 6043 N | SEMAFORO VEHICULAR DE POLICARBONATO (3X200) LENTES DE POLICARBONATO DE 8" TRES LUCES, SISTEMA DE ILUMINACIÓN A LEDS, FLECHA DE GIRO TIPO MENSULA. INCLUYE ELEMENTOS DE FIJACION. | UN | 5110353 | REDES TELEFONICAS / DATOS | RED TELEFONICA ETB
| 6044 N | SEMAFORO VEHICULAR DE POLICARBONATO (3X200) LENTES DE POLICARBONATO DE 8" TRES LUCES, SISTEMA DE ILUMINACIÓN A LEDS, FLECHA DE GIRO TIPO MASTIL. INCLUYE ELEMENTOS DE FIJACION. | UN | 4764721 | REDES TELEFONICAS / DATOS | RED TELEFONICA ETB
| 6045 N | SONORIZADORES PARA INVIDENTES (SUMINISTRO E INSTALACION) | UN | 6293998 | REDES TELEFONICAS / DATOS | RED TELEFONICA ETB
| 6053 N | CAPA DE SUELO DE SUBRASANTE ESTABILIZADA CON CAL HIDRATADA TIPO N, IN SITU AL 4%. (SUMINISTRO, EXTENDIDO, NIVELACION, HUMEDECIMIENTO Y COMPACTACION). | M3 | 112502 | ACTIVIDADES CONSERVACIÓN | ACTIVIDADES CONSERVACIÓN
| 6078 N | CUBIERTA EN LAMINA ALVEOLAR EN POLICARBONATO. SUMINISTRO E INSTALACION. INCLUYE MANO DE OBRA Y ACCESORIOS | M2 | 228073 | OBRAS DE ARTE Y EDIFICACIONES | OBRAS DE ARTE Y EDIFICACIONES
| 6082 N | MAMPOSTERIA EN BLOQUE No. 5 (INCLUYE SUMINISTRO, INSUMOS Y CONSTRUCCIÓN) | M2 | 97691 | OBRAS DE ARTE Y EDIFICACIONES | OBRAS DE ARTE Y EDIFICACIONES
| 6089 N | NIVELACIÓN DE CAJA ETB T-13 H= 0.30M (INCLUYE DEMOLICION, FORMALETA, COMPRESOR, TRANSPORTE, PLACA SUPERIOR EN CONCRETO DE 3000 PSI, ACERO DE REFUERZO, BLOQUE PARA CÁMARA TELEFÓNICA TELECOM RESISTENCIA 3000 PSI, MORTERO, ARO Y TAPA ETB, TRANSPORTE Y DISPOSICION DE ESCOMBROS Y MANO DE OBRA ). | UN | 3565399 | REDES TELEFONICAS / DATOS | RED TELEFONICA ETB
| 6090 N | NIVELACIÓN DE CAJA ETB T-14 H= 0.30M (INCLUYE DEMOLICION, FORMALETA, COMPRESOR, TRANSPORTE, PLACA SUPERIOR EN CONCRETO DE 3000 PSI, ACERO DE REFUERZO, BLOQUE PARA CÁMARA TELEFÓNICA TELECOM RESISTENCIA 3000 PSI, MORTERO, ARO Y TAPA ETB, TRANSPORTE Y DISPOSICION DE ESCOMBROS Y MANO DE OBRA ). | UN | 3838306 | REDES TELEFONICAS / DATOS | RED TELEFONICA ETB
| 6091 N | NIVELACIÓN DE CAJA DOBLE DE PASO ETB H= 0.30M (INCLUYE FORMALETA, JUEGO DE MARCO Y TAPA DOBLE PARA CAJA DE PASO DOBLE GALVANIZADA NORMA ETB, BORDILLO PERIMETRAL EN CONCRETO DE 3000 PSI HECHO EN OBRA 1:2:2 CON ARENA DE RIO Y TRITURADO DE 3/4", ACERO DE REFUERZO DE 3/8" Y 1/2", TRANSPORTE Y DISPOSICION FINAL DE ESCOMBROS . | UN | 1763613 | REDES TELEFONICAS / DATOS | RED TELEFONICA ETB
| 6102 N | CENEFA LINEAL EN LOSETA PREFABRICADA TÁCTIL ALERTA Y GUÍA A55 / A56 ANCHO 0.40m (SUMINISTRO E INSTALACIÓN. INCLUYE BASE EN ARENA DE NIVELACIÓN e= 4cm Y ARENA DE SELLO). | ML | 46503 | ANDENES Y SARDINELES | PISOS EN ADOQUINES Y EN LOSETAS
| 6135 N | SUPER ESTRUCTURA EN CONCRETO DE 6000 PSI PREMEZCLADO, GRAVA COMÚN (Incluye Sumin, bombeo, Formaleteo, Colocación y Curado. No incl. Refuerzo). | M3 | 1373203 | CONCRETO Y ACERO PARA ESTRUCTURAS | CONCRETO PARA ESTRUCTURAS
| 6160 N | INSPECCIÓN DE REDES DE ALCANTARILLADO CON SISTEMAS CCTV PARA DIÁMETROS MAYORES A 36" | ML | 15605 | REDES ALCANTARILLADO / DRENAJE | REDES ALCANTARILLADO / DRENAJE
| 6161 N | INSPECCIÓN DE REDES DE ALCANTARILLADO CON SISTEMAS CCTV PARA DIÁMETROS ENTRE 6" A 36" | ML | 13179 | REDES ALCANTARILLADO / DRENAJE | REDES ALCANTARILLADO / DRENAJE
| 6185 N | CONO POZO INSPECCIÓN PREFABRICADO D= 1.20M X 0.60M E=0.10M H= 0.75M (INC. SUMINISTRO E INST. NO INC. ARO DE AJUSTE, ARO-TAPA Y TAPA) | UN | 876201 | REDES ALCANTARILLADO / DRENAJE | REDES ALCANTARILLADO / DRENAJE
| 6192 N | PISOS EN METALDECK 2" CALIBRE 18 (1.50MM) PARA PUENTES PEATONALES. (INCLUYE TRANSPORTE, HERRAMIENTA MENOR, MANO DE OBRA) | M2 | 131490 | PUENTES | PUENTES
| 6196 N | PISOS EN TABLILLA DE MADERA TECA TIPO DECK. SUMINISTRO E INSTALACIÓN. (INCLUYE HERRAMIENTA MENOR, TRANSPORTE, MANO DE OBRA). | M2 | 397594 | PROYECTO ESPECÍFICO | PROYECTOS ESPECIFICOS
| 6204 N | SELLO DE JUNTAS CON ICOPOR Y SIKAFLEX 1A SELLADO DE JUNTAS (300CC) (INCLUYE SUMINISTRO E INSTALACIÓN) | ML | 35643 | ACTIVIDADES CONSERVACIÓN | ACTIVIDADES CONSERVACIÓN
| 6214 N | 3 DUCTOS D= 2" PVC PESADO DB (NO INCLUYE RELLENOS). SUMINISTRO E INSTALACIÓN. | ML | 49406 | REDES ELECTRICAS | RED ELÉCTRICA CODENSA
| 6226 N | DEMOLICIÓN PAVIMENTO ASFÁLTICO DE ESPESOR 10 CM. INCLUYE TODOS LOS COSTOS DE SUMINISTRO DE EQUIPOS (HERRAMIENTA MENOR, MARTILLO NEUMÁTICO, COMPRESOR, PROVISIONAL DE ENERGÍA), TRANSPORTE, MANEJO, ALMACENAMIENTO, DESPERDICIOS, CARGUE Y TRANSPORTE DE MATERIALES SOBRANTES A ESCOMBRERA AUTORIZADA Y MANO DE OBRA. | M2 | 12812 | DEMOLICIONES | DEMOLICIONES
| 6270 N | LÁMINAS PLATINA DE FIBRA DE CARBONO PARA REFUERZO ESTRUCTURAL. (PRECIO UNITARIO POR UNA CAPA). SUMINISTRO E INSTALACIÓN. INCLUYE TODOS LOS COSTOS DE PREPARACIÓN SUPERFICIE, SUMINISTRO DE MATERIALES, THINER, ESTOPA, EQUIPOS, ADHESIÓN TEST, TRANSPORTES, MANEJO ALMACENAMIENTO, DESPERDICIOS, CARGUE Y TRANSPORTE DE MATERIALES SOBRANTES A BOTADERO AUTORIZADO Y MANO DE OBRA. | ML | 339337 | PROYECTO ESPECÍFICO | PROYECTOS ESPECIFICOS
| 6290 N | SUMINISTRO DE CONECTORES DE CORTANTES O PLATINAS EN ACERO A-36. (INCLUYE MATERIAL, CORTE CON TORTUGA, TRANSPORTES REQUERIDOS DESDE ALMACÉN A TALLER Y A OBRA) | KG | 33759 | PUENTES | PUENTES PEATONALES
| 6313 N | MEZCLA ASFÁLTICA DENSA EN CALIENTE MD12 CON CEMENTO ASFÁLTICO 60-70 (SUMINISTRO, EXTENDIDO, NIVELACIÓN Y COMPACTACIÓN MECANICA CON VIBROCOMPACTADOR Y COMPACTADOR DE LLANTAS) | M3 | 1245615 | PAVIMENTOS | PAVIMENTOS EN CONCRETO ASFALTICO
| 6315 N | MEZCLA ASFÁLTICA EN CALIENTE TIPO DENSO MD10 ASFALTO 60-70. (INCLUYE SUMINISTRO, EXTENDIDO, NIVELACIÓN MANUAL, COMPACTACIÓN MECÁNICA CON VIBROCOMPACTADOR TÁNDEM PEQUEÑO CON OPERARIO Y COMBUSTIBLE, FACTOR DE COMPACTACION Y TRANSPORTE DE MATERIAL A 21 KMS). | M3 | 1295552 | PAVIMENTOS | PAVIMENTOS EN CONCRETO ASFALTICO
| 6316 N | MEZCLA ASFÁLTICA EN CALIENTE TIPO DENSO MD12 ASFALTO 60-70. (INCLUYE SUMINISTRO, EXTENDIDO, NIVELACIÓN MANUAL Y COMPACTACIÓN MECÁNICA CON VIBROCOMPACTADOR TÁNDEM PEQUEÑO CON OPERARIO Y COMBUSTIBLE, FACTOR DE COMPACTACION Y TRANSPORTE DE MATERIAL A 21 KMS). | M3 | 1410501 | PAVIMENTOS | PAVIMENTOS EN CONCRETO ASFALTICO
| 6320 N | POSTE METÁLICO AP, H=12M (INC. SUMINISTRO, IZAJE, APLOMADO E INSTALACIÓN. INC. BRAZO SENCILLO Y BASE SEGÚN NORMA AP802) | UN | 4529201 | REDES ELECTRICAS | RED ELÉCTRICA CODENSA
| 6321 N | CONCRETO 4000 PSI GRAVA COMÚN PREMEZCLADO PARA TABLERO PUENTE (INCLUYE SUMINISTRO E INSTALACIÓN, BOMBEO DE CONCRETO, ADITIVO PARA PUENTE DE ADHERENCIA DE CONCRETO FRESCO Y ENDURECIDO). | M3 | 1033320 | CONCRETO Y ACERO PARA ESTRUCTURAS | CONCRETO PARA ESTRUCTURAS
| 6365 N | SEÑAL INFORMATIVA SI-05, TABLERO 1.401M X 0.512M REFLECTIVO ALTA INTENSIDAD, PEDESTAL EN ÁNGULO DE 2"X2"X1/4" H= 2.60M EN PINTURA ELECTROSTÁTICA. INCLUYE SUMINISTRO E INSTALACIÓN | UN | 1265601 | SEÑALIZACIÓN | OTROS-SEÑALIZACIÓN
| 6367 N | SEÑAL INFORMATIVA SI-05, TABLERO 1.190M X 0.512M REFLECTIVO ALTA INTENSIDAD, PEDESTAL EN ÁNGULO DE 2"X2"X1/4" H= 2.60M EN PINTURA ELECTROSTÁTICA. INCLUYE SUMINISTRO E INSTALACIÓN | UN | 671111 | SEÑALIZACIÓN | OTROS-SEÑALIZACIÓN
| 6372 N | SEÑAL ELEVADA BS, TABLERO 3.322M X 2.111M REFLECTIVO DIAMANTE, SOPORTE EN TUBO GALVANIZADO DE 12" EN 7M. CERCHA EN TUBO DE 4" EN 3MM Y 2" EN 2MM. INCLUYE SUMINISTRO E INSTALACIÓN | UN | 9126337 | SEÑALIZACIÓN | OTROS-SEÑALIZACIÓN
| 6376 N | SEÑAL INFORMATIVA SI-05C, TABLERO 76.09CM X 97.51CM REFLECTIVO ALTA INTENSIDAD, PEDESTAL EN ÁNGULO DE 2"X2"X1/4" H= 2.60M EN PINTURA ELECTROSTÁTICA. INCLUYE SUMINISTRO E INSTALACIÓN | UN | 757940 | SEÑALIZACIÓN | OTROS-SEÑALIZACIÓN
| 6380 N | 4 DUCTOS D=3" PVC-TDP (NO INCLUYE RELLENOS NI EXCAVACIÓN). SUMINISTRO E INSTALACIÓN. | ML | 107745 | REDES ELECTRICAS | RED ELÉCTRICA CODENSA
| 6383 N | 9 DUCTOS D=6" + 2 DUCTOS DE 3" - PVC-TDP INCLUYE SUMINISTRO E INSTALACIÓN. | ML | 655871 | REDES ELECTRICAS | RED ELÉCTRICA CODENSA
| 6407 N | CIELO RASO EN BANDEJA TILE DE 610 MM X 610MM EN ALUZINC PERFORADO PERFIL CLP INCLUYE PERFILES DE FIJACIÓN SISTEMA DE SUSPENSIÓN Y ESPACIO PARA LAMPARAS. SUMINISTRO E INSTALACIÓN. | M2 | 259052 | OBRAS DE ARTE Y EDIFICACIONES | CUBIERTAS
| 6416 N | PINTURA ANTIGRAFITI SOBRE MURO DOS (2) MANOS(APLICACIÓN CON BROCHA. RENDIMIENTO APROX. DE 6.0M2 A 10.0M2 POR GALÓN. INCLUYE SUMINISTRO Y COLOCACION DE PINTURA, LAVADO DE LA SUPERFICIE, PINTURA GRIS BASALTO (LÁTEX ACRÍLICO BASE AGUA - PINTURA BASE AGUA CON TECNOLOGÍA ACRÍLICA AVANZADA DE USO EXTERIOR QUE OFRECE PROTECCIÓN A RAYOS ULTRAVIOLETA Y FACTORES CLIMÁTICOS. PARA APLICAR SOBRE CONCRETO, APLICACIÓN CON BROCHA O RODILLO), AGUA, COMBUSTIBLE Y MANO DE OBRA) | M2 | 93429 | OBRAS DE ARTE Y EDIFICACIONES | PINTURA
| 6423 N | NIVELACIÓN DE CAJA DE INSPECCIÓN TIPO VEHICULAR NORMA CODENSA CS 280 H=0,5M (INCLUYE CONCRETO 3000 PSI PREMEZCLADO, LADRILLO TOLETE RECOCIDO 24X12X6. MORTERO 1:4 IMPERMEABILIZADO HECHO EN OBRA. INCL. REPOSICIÓN DE MARCO Y TAPA PREFABRICADA) | UN | 3434224 | REDES ELECTRICAS | RED ELECTRICA CODENSA
| 6426 N | CONTENEDOR DE RAICES TIPO B24 (TIPO E) DE 2,80M X 1,20M H=1,00 M. (INCLUYE CONSTRUCCIÓN DE MUROS EN LADRILLO TOLETE, COLOCACIÓN DE FILTRO EN GRAVILLA. INCLUYE TIERRA NEGRA) | UN | 1501824 | MOBILIARIO URBANO - ARBOLES Y GRAMAS | MOBILIARIO URBANO
| 6427 N | BORDE CONTENEDOR DE RAÍCES A-70 (INCLUYE SUMINISTRO E INSTALACIÓN, INCLUYE BASE DE 3CM EN MORTERO 1:3 HECHO EN OBRA) | ML | 50251 | ANDENES Y SARDINELES | SARDINELES Y BORDILLOS
| 6438 N | LAVADO Y SONDEO DE REDES DE ALCANTARILLADO ENTRE 6" Y 16" DE DIÁMETRO Y CON GRADO DE COLMATACIÓN MENOR DEL 30%. INCL MANO DE OBRA IDÓNEA, SEÑALIZACIÓN BÁSICA, SUMIN DE COMBUSTIBLE Y AGUA. INCL. IVA | ML | 20342 | REDES ALCANTARILLADO / DRENAJE | REDES ALCANTARILLADO / DRENAJE
| 6439 N | LAVADO Y SONDEO DE REDES DE ALCANTARILLADO ENTRE 18" Y 36" DE DIÁMETRO Y CON GRADO DE COLMATACIÓN MENOR DEL 30%. INCLUYE MANO DE OBRA IDÓNEA, SEÑALIZACIÓN BÁSICA, SUMIN DE COMBUSTIBLE Y AGUA. INCL IVA | ML | 21882 | REDES ALCANTARILLADO / DRENAJE | REDES ALCANTARILLADO / DRENAJE
| 6449 N | MARCO Y TAPA PARA SUMIDERO 0.52M X 0.90M EAAB NP-023. SUMINISTRO E INSTALACIÓN | UN | 664522 | REDES ALCANTARILLADO / DRENAJE | REDES ALCANTARILLADO / DRENAJE
| 6459 N | INSTALACIÓN ADOQUÍN DE ARCILLA TR. LIVIANO 20X10X6CM (INCLUYE BASE 4CM MORTERO 2000 Y ARENA DE SELLO) | M2 | 67597 | PAVIMENTOS | PAVIMENTOS ARTICULADOS
| 6474 N | SUBBASE GRANULAR CLASE C (SBG_C) (SUMINISTRO, EXTENDIDO Y NIVELACIÓN MANUAL, HUMEDECIMIENTO MECÁNICO Y COMPACTACIÓN MECÁNICA CON VIBROCOMPACTADOR TÁNDEM PEQUEÑO, INCLUYE OPERARIO Y COMBUSTIBLE). | M3 | 205549 | RELLENOS Y CAPAS GRANULARES | CAPAS GRANULARES
| 6475 N | BORDILLO PREFABRICADO A80 (SUMINISTRO E INSTALACIÓN. INCLUYE 3CM MORTERO DE PEGA 2000 PSI Y NIVELACIÓN DEL TERRENO CON RELLENO EN MATERIAL SELECCIONADO PROVENIENTE DE EXCAVACIÓN). | ML | 86691 | ANDENES Y SARDINELES | SARDINELES Y BORDILLOS
| 6476 N | FRESADO Y REPOSICIÓN DE PAVIMENTO FLEXIBLE E=0.18 M (INCLUYE CARGUE) | M2 | 218925 | ACTIVIDADES CONSERVACIÓN | ACTIVIDADES CONSERVACIÓN
| 6485 N | UNIÓN DE REPARACIÓN EXOTÉRMICA PARA UNIÓN DE CONDUCTORES. CAPACIDAD DE 90 GR. INCLUYE MOLDE, CARGA, CHISPERO, PINZAS Y DEMÁS ACCESORIOS DE INSTALACIÓN. SUMINISTRO E INSTALACIÓN. | UN | 60384 | REDES ELECTRICAS | RED ELECTRICA CODENSA
| 6486 N | ESTABILIZACIÓN CON RCD. INCLUYE TRASIEGO INTERNO, NIVELACIÓN Y COMPACTACIÓN. | M3 | 65875 | RELLENOS Y CAPAS GRANULARES | CAPAS GRANULARES
| 6488 N | CABLE DE COBRE DESNUDO CALIBRE NO.2/0 AWG. ENTERRADO EN TERRENO NATURAL. INCLUYE EXCAVACIÓN, RELLENOS Y COMPACTACIÓN DEL PISO. SUMINISTRO E INSTALACIÓN. DISTANCIA DE TRANSPORTE 28 KM. | ML | 356383 | REDES ELECTRICAS | RED ELÉCTRICA CODENSA
| 6499 N | CABLE HFFR NO.10 EN COBRE. SUMINISTRO E INSTALACIÓN. INCLUYE ACCESORIOS DE INSTALACIÓN. | ML | 20718 | REDES ELECTRICAS | RED ELÉCTRICA CODENSA
| 6500 N | SALIDA PARA SONIDO EMT 3/4" (POR EL TECHO DE LA PLATAFORMA). INCLUYE SUMINISTRO E INSTALACIÓN | UN | 251310 | REDES ELECTRICAS | RED ELÉCTRICA CODENSA
| 6506 N | BAJANTE EN LÁMINA GALVANIZADA CAL. 22 INSPECCIONABLE, INCLUYE PINTURA EPÓXICA GRIS HUMO PARA RECUBRIMIENTO. | ML | 204015 | ANÁLISIS AUXILIARES | CARPINTERÍA METÁLICA
| 6507 N | VIDRIO TEMPLADO DE 10 MM CON PERFORACIONES DE 1" PARA PERMITIR INTERLOCUCIÓN | M2 | 282573 | OBRAS DE ARTE Y EDIFICACIONES | ACABADOS
| 6510 N | CONSTRUCCIÓN DE BORDILLO EN CONCRETO MR36 FUNDIDO IN SITU. INCLUYE LA PREPARACIÓN DE LA SUPERFICIE DE APOYO | ML | 68532 | ANDENES Y SARDINELES | SARDINELES Y BORDILLOS
| 6518 N | CODO 90° CXE PVC SANITARIA D=6" (INCLUYE SUMINISTRO E INSTALACIÓN). | UN | 172575 | REDES ALCANTARILLADO / DRENAJE | REDES ALCANTARILLADO / DRENAJE
| 6519 N | TRAGANTE CÚPULA DE 6" X 4" EN ALUMINIO. INCLUYE SUMINISTRO E INSTALACIÓN | UN | 26629 | REDES ALCANTARILLADO / DRENAJE | REDES ALCANTARILLADO / DRENAJE
| 6533 N | DEMARCACIÓN LÍNEA DE INICIO O FIN CARRIL, A= 0.20M L= 1.0M SEPARACIÓN= 1.0M E= 2.3MM EN PINTURA TERMOPLÁSTICA. INCLUYE SUMINISTRO Y APLICACIÓN CON EQUIPO. INCLUYE MICROESFERAS | M2 | 31309 | SEÑALIZACIÓN | DEMARCACION DE PAVIMENTOS
| 6536 N | PAÑETE LISO O RÚSTICO 1:4 IMPERMEABILIZADO. (INCLUYE SUMINISTRO E INSTALACIÓN HECHO EN OBRA) | M2 | 51804 | OBRAS DE ARTE Y EDIFICACIONES | ACABADOS
| 6538 N | TUBERIA PVC U.M. EXT CORRUGADO/INT LISO U.M. NORMA NTC 3722-1 D=14" (INCLUYE SUMINISTRO E INSTALACIÓN) | ML | 266352 | REDES ALCANTARILLADO / DRENAJE | REDES ALCANTARILLADO / DRENAJE
| 6544 N | CODO 90° PVC SOLDAR DE 1/2". SUMINISTRO EN INSTALACIÓN. | UN | 11633 | REDES ACUEDUCTO | REDES ACUEDUCTO
| 6547 N | CAJA DE INSPECCIÓN. MEDIDAS INTERNAS DE 0.3MX0.3M MEDIDAS EXTERNAS 0.50M X 0.50M (H=0.50M). INCLUYE SUMINISTRO Y CONSTRUCCIÓN. INCLUYE MARCO Y TAPA. NO INC. BASE Y CAÑUELA) | UN | 396323 | REDES ELECTRICAS | RED ELECTRICA CODENSA
| 6548 N | SALIDA EMT 3/4" PARA CCTV E INFORMADORES POR EL TECHO DE LA PLATAFORMA. INCLUYE SUMINISTRO E INSTALACIÓN | UN | 270001 | REDES ELECTRICAS | RED ELECTRICA CODENSA
| 6553 N | TAPÓN DE PRUEBA PVC SANITARIA D=6" (INCLUYE SUMINISTRO E INSTALACIÓN) | UN | 31247 | REDES ALCANTARILLADO / DRENAJE | REDES ALCANTARILLADO / DRENAJE
| 6554 N | SEÑALIZACIÓN PREVENTIVA PARA REDES DE SERVICIOS PÚBLICOS CON CINTA DE 500 MT X 4" PELIGRO CALIBRE 3.5 (INCLUYE SUMINISTRO Y COLOCACIÓN) | ML | 651 | SEÑALIZACIÓN | OTROS-SEÑALIZACIÓN
| 6563 N | TRITUBO PE 100 FOPT DE 40MM (1 1/4") RDE 13.5 MULTF. D= 40 X 40 X 40 MM POLIETILENO DE ALTA DENSIDAD. INCLUYE SUMINISTRO E INSTALACIÓN. NO INCLUYE RELLENO. | ML | 19389 | REDES TELEFONICAS / DATOS | RED TELEFONICA COLOMBIA TELECOMUNICACIONES
| 6568 N | CANALETA METÁLICA DE 12 CM X 5 CM CON TAPA. SUMINISTRO E INSTALACIÓN. INCLUYE TROQUE EN TAQUILLAS PARA ALOJAR LOS CONDUCTORES DE VOZ, DATOS Y ENERGÍA ENTRE LOS PUESTOS DE LAS TAQUILLAS. | ML | 53685 | OBRAS DE ARTE Y EDIFICACIONES | ACABADOS
| 6569 N | CHEVRON 90 CM X 40 CM, REFLECTIVO PRISMÁTICO TIPO VII O SUPERIOR, AMARILLO LIMÓN FLUORESCENTE EN LÁMINA GALVANIZADA, PEDESTAL EN ÁNGULO. SUMINISTRO E INSTALACIÓN. | UN | 337217 | SEÑALIZACIÓN | OTROS-SEÑALIZACIÓN
| 6570 N | PINTURA ACRÍLICA BASE AGUA (E=15MILS. INCLUYE SUMINISTRO Y APLICACIÓN CON EQUIPO. INCLUYE MICROESFERAS). | M2 | 42609 | SEÑALIZACIÓN | DEMARCACION DE PAVIMENTOS
| 6579 N | DEMARCACIÓN LINEA CONTINUA A= 0.2MT, (E= 15 MILS ACRÍLICA BASE AGUA. INCLUYE SUMINISTRO Y APLICACIÓN CON EQUIPO. INCLUYE MICROESFERAS. | ML | 8643 | SEÑALIZACIÓN | DEMARCACION DE PAVIMENTOS
| 6582 N | DEMARCACIÓN DE LETRERO "SOLO BUS" (E= 15 MILS. INCLUYE SUMINISTRO Y APLICACIÓN CON EQUIPO. INCLUYE MICROESFERAS. | UN | 195726 | SEÑALIZACIÓN | DEMARCACION DE PAVIMENTOS
| 6588 N | DEMARCACIÓN DE ACHURADO. AREA: 1.0 M2 (E= 15 MILS, ACRÍLICA BASE AGUA. SUMINISTRO Y APLICACIÓN CON EQUIPO. INCLUYE MICROESFERAS. | M2 | 61161 | SEÑALIZACIÓN | DEMARCACION DE PAVIMENTOS
| 6658 N | CABLE MONOPOLAR DE ALUMINIO, HF FR PARA 600V C.A. CALIBRE NO. 4/0 AWG (INCLUYE SUMINISTRO E INSTALACIÓN) | ML | 37037 | REDES ELECTRICAS | RED ELECTRICA CODENSA
| 6665 N | VIGA CABEZAL SOBRE PILOTES Y/O COLUMNAS EN CONCRETO PREMEZCLADO DE 4000 PSI (28Mpa) (Incluye suministro, Formaleteo metalico, bombeo, colocacion y curado. No incluye Refuerzo) | M3 | 1029017 | CONCRETO Y ACERO PARA ESTRUCTURAS | CONCRETO PARA ESTRUCTURAS
| 6673 N | DEMOLICION MANUAL DE CAJA SENCILLA CS 274 (INCLUYE DEMOLICIÓN DE PLACA PISO, TAPA, MUROS Y CAÑUELAS Y CARGUE) | UN | 249904 | REDES ELECTRICAS | RED ELECTRICA CODENSA
| 6676 N | DEMOLICION MANUAL DE CAJA SENCILLA CS 280 (INCLUYE DEMOLICIÓN DE PLACA PISO, TAPA, MUROS Y CAÑUELA Y CARGUE). | UN | 203907 | REDES ELECTRICAS | RED ELECTRICA CODENSA
| 6687 N | RECONSTRUCCIÓN CÁMARA DE INSPECCIÓN T-13 ETB (H=2.3M. INCLUYE BASE, MUROS, CUBIERTA, ARO-BASE Y ARO-TAPA) | UN | 3028786 | REDES TELEFONICAS / DATOS | RED TELEFONICA ETB
| 6710 N | VIGA DE CIMENTACION EN CONCRETO PREMEZCLADO DE 4000 PSI (28 Mpa) GRAVA COMUN (Incluye Sumin., Formaleteo metalico, Colocación y Curado. No incl. Refuerzo). | M3 | 981175 | CONCRETO Y ACERO PARA ESTRUCTURAS | CONCRETO PARA ESTRUCTURAS
| 6715 N | RECONSTRUCCIÓN CÁMARA DE INSPECCIÓN T-13A ETB (H=2.3M. INCLUYE BASE, MUROS, CUBIERTA, ARO-BASE Y ARO-TAPA) | UN | 3731544 | REDES TELEFONICAS / DATOS | RED TELEFONICA ETB
| 6717 N | RECONSTRUCCIÓN CÁMARA DE INSPECCIÓN T-14 ETB (H=2.3M. INCLUYE BASE, MUROS, CUBIERTA, ARO-BASE Y ARO-TAPA) | UN | 3327965 | REDES TELEFONICAS / DATOS | RED TELEFONICA ETB
| 6718 N | RECONSTRUCCIÓN CÁMARA DE INSPECCIÓN T-14A ETB (H=2.3M. INCLUYE BASE, MUROS, CUBIERTA, ARO-BASE Y ARO-TAPA) | UN | 3476371 | REDES TELEFONICAS / DATOS | RED TELEFONICA ETB
| 6719 N | RECONSTRUCCIÓN CÁMARA DE INSPECCIÓN T-16 ETB (H=2.3M. INCLUYE BASE, MUROS, CUBIERTA, ARO-BASE Y ARO-TAPA) | UN | 3959981 | REDES TELEFONICAS / DATOS | RED TELEFONICA ETB
| 6720 N | RECONSTRUCCIÓN CÁMARA DE INSPECCIÓN T-16A ETB (H=2.3M. INCLUYE BASE, MUROS, CUBIERTA, ARO-BASE Y ARO-TAPA) | UN | 4548077 | REDES TELEFONICAS / DATOS | RED TELEFONICA ETB
| 6742 N | 24 DUCTOS D=4" PVC-TDP (INCLUYE SUMINISTRO E INSTALACIÓN. NO INCLUYE RELLENOS) | ML | 738000 | REDES TELEFONICAS / DATOS | RED TELEFONICA ETB
| 6765 N | VIGAS Y PLACAS AÉREAS EN CONCRETO PREMEZCLADO DE 4000 PSI (28 Mpa) GRAVA COMUN (Incluye suministro, formaleteo en madera, colocacion, andamio, cerchas, parales y curado. No incluye refuerzo) | M3 | 1063966 | CONCRETO Y ACERO PARA ESTRUCTURAS | CONCRETO PARA ESTRUCTURAS
| 6774 N | DADO EN CONCRETO DE 3000 PSI, (21 MPa) PREMEZCLADO, GRAVA COMÚN (Incluye suministro, formaleteo en madera, Bombeo, colocación y curado, No incluye refuerzo). | M3 | 915161 | CONCRETO Y ACERO PARA ESTRUCTURAS | CONCRETO PARA ESTRUCTURAS
| 6779 N | PICTOGRAMA PEATONAL AMARILLO/NEGRO. (INCLUYE SUMINISTRO E INSTALACIÓN) | UN | 659447 | SEÑALIZACIÓN | DEMARCACION DE PAVIMENTOS
| 6848 N | SEÑAL VERTICAL GRUPO PREVENTIVA SR-38 Y SR-39 TIPO RECTÁNGULO (75X25CM) (INCLUYE SUMINISTRO E INSTALACIÓN) | UN | 431284 | SEÑALIZACIÓN | SEÑALES DE TRANSITO
| 6857 N | LLAVE MANGUERA 1/2". SUMINISTRO E INSTALACIÓN | UN | 74136 | REDES ACUEDUCTO | REDES ACUEDUCTO
| 6864 N | PICTOGRAMA TRIANGULAR POMPEYANO. (E=2.3 MM, TERMOPLÁSTICA.) (INCLUYE SUMINISTRO Y APLICACIÓN CON EQUIPO, INCLUYE MICROESFERAS). AREA DE LA MARCA: 0.35 M2. | UN | 56575 | SEÑALIZACIÓN | DEMARCACION DE PAVIMENTOS
| 6866 N | CINTA FLEXIBLE PARA SELLO DE JUNTAS A=15CM (SUMINISTRO E INSTALACIÓN). | ML | 61682 | PUENTES | PUENTES PEATONALES
| 6968 N | TUBERÍA PVC D=3/4" RDE 21 (SUMINISTRO E INSTALACIÓN) | ML | 11017 | REDES ACUEDUCTO | REDES ACUEDUCTO
| 7047 N | PLANTACION DE LIQUIDAMBAR H=2.5 M. (INCLUYE SUMINISTRO AL SITIO DE OBRA, EXCAVACIÓN MANUAL, PLANTACION, CAJA, TIERRA, ABONO, TUTOR, TRANSPORTE Y DISPOSICIÓN FINAL DE ESCOMBROS EN SITIO AUTORIZADO A 28 KM). | UN | 514991 | MOBILIARIO URBANO - ARBOLES Y GRAMAS | SIEMBRA DE ARBOLES Y GRAMA
| 7090 N | PLANTACION DE HIEDRA MIAMI (INCLUYE SUMINSTRO AL SITIO DE OBRA DE 12 UNIDADES POR M2, PLANTACION Y TRANSPORTE Y DISPOSICIÓN FINAL DE ESCOMBROS A 28 KM). | M2 | 131402 | MOBILIARIO URBANO - ARBOLES Y GRAMAS | SIEMBRA DE ARBOLES Y GRAMA
| 7136 N | DESMONTE Y TRASLADO DE ELEMENTOS METALICOS (INCLUYE MANEJO, ALMACENAMIENTO, CARGUE Y TRANSPORTE DE LOS ELEMENTOS A SITIO AUTORIZADO E INDICADO POR IDU.) | KG | 1643 | PUENTES | PUENTES PEATONALES
| 7332 N | CABLE MONOPOLAR DE COBRE, HF FR PARA 600V C.A. CALIBRE NO. 8 AWG. (INCLUYE SUMINISTRO E INSTALACIÓN) | ML | 19492 | REDES ELECTRICAS | RED ELECTRICA CODENSA
| 7347 N | NIPLE 16" ACERO CARBON EXTREMOS BRIDA/CAMPANA CON SALIDA TANGENCIAL PARA PURGA 4" L= 2500MM. SUMINISTRO E INSTALACIÓN | UN | 5029009 | REDES ACUEDUCTO | REDES ACUEDUCTO
| 7348 N | CONCRETO 4000 PSI (28 MPa) GRAVA COMÚN PARA BARRERA NEW JERSEY MONODIRECCIONAL DE 0.90M DE ALTURA X 0.375M DE BASE. (PREMEZCLADO. INCLUYE SUMINISTRO, FORMALETEO, COLOCACIÓN Y CURADO. NO INCLUYE REFUERZO). | M3 | 891999 | CONCRETO Y ACERO PARA ESTRUCTURAS | CONCRETO Y ACERO PARA ESTRUCTURAS
| 7349 N | CONCRETO 4000 PSI (28 Mpa) GRAVA COMÚN PARA CÁMARA (PREMEZCLADO. INCLUYE SUMINISTRO, FORMALETEO, COLOCACIÓN Y CURADO. NO INCLUYE REFUERZO). | M3 | 920282 | CONCRETO Y ACERO PARA ESTRUCTURAS | CONCRETO Y ACERO PARA ESTRUCTURAS
| 7356 N | DETECTOR DE DEMANDA PEATONAL (BOTONES) NO INCLUYE CABLES. (INCLUYE SUMINISTRO E INSTALACIÓN). | UN | 2056229 | REDES TELEFONICAS / DATOS | RED TELEFONICA ETB
| 7357 N | NIPLE 4" ACERO CARBON BRIDA/BRIDA L= 250MM. (A) SUMINISTRO E INSTALACIÓN | UN | 660366 | REDES ACUEDUCTO | REDES ACUEDUCTO
| 7362 N | GEOMALLA BIAXIAL CON RESISTENCIA ULTIMA A LA TENSION, SENTIDO LONGITUDINAL Y TRANSVERSAL: ENTRE 30 KN/M Y 32 KN/M. PARA REFUERZO DE MATERIALES GRANULARES. (INCLUYE SUMINISTRO E INSTALACION). | M2 | 14200 | GEOSINTETICOS | GEOTEXTILES
| 7369 N | DEMOLICION DE CANALIZACION DE REDES DE COMUNICACIONES DUCTOS PVC-TDP (INCLUYE RETIRO Y DISPOSICION DE ESCOMBROS) | ML | 11214 | DEMOLICIONES | DEMOLICIONES
| 7379 N | PLANTACION DE PALMA DE CERA (INCLUYE SUMINISTRO AL SITIO DE OBRA, PLANTACION, TIERRA NEGRA Y TRANSPORTE Y DISPOSICIÓN FINAL DE ESCOMBROS EN SITIO AUTORIZADO A 28 KM). | UN | 619187 | MOBILIARIO URBANO - ARBOLES Y GRAMAS | SIEMBRA DE ARBOLES Y GRAMA
| 7392 N | REDUCCION HD 12" X 6" (SUMINISTRO E INSTALACIÓN) | UN | 1930878 | REDES ACUEDUCTO | REDES ACUEDUCTO
| 7393 N | VÁLVULA TIPO MARIPOSA DE Ø 12" CON EXTREMOS LISOS TUBERIA EN PVC INCLUYE UNIONES Y TAPA DE SEGURIDAD CIERRE PERMANENTE (INCLUYE SUMINISTRO E INSTALACIÓN). | UN | 10655283 | REDES ACUEDUCTO | REDES ACUEDUCTO
| 7398 N | SEÑAL CICLORUTA SIC-02, TABLERO 0.70M X 0.30M. INCLUYE POSTE. SUMINISTRO E INSTALACIÓN | UN | 538977 | SEÑALIZACIÓN | OTROS-SEÑALIZACIÓN
| 7423 N | TEE PVC U.M. 6" X 6" (SUMINISTRO E INSTALACIÓN) | UN | 759852 | REDES ACUEDUCTO | REDES ACUEDUCTO
| 7430 N | BAJANTE DE ALIMENTACION DE LONGITUD=6M, D=2", GALVANIZADA (INCLUYE CODO DE ACOMETIDA). (INCLUYE SUMINISTRO E INSTALACIÓN) | UN | 500493 | REDES ELECTRICAS | RED ELECTRICA EPM
| 7432 N | TUBERIA PVC U.M. EXT CORRUGADO/INT LISO U.M. NORMA NTC 3722-1 D=24" (INCLUYE SUMINISTRO E INSTALACIÓN) | ML | 738081 | REDES ALCANTARILLADO / DRENAJE | REDES ALCANTARILLADO / DRENAJE
| 7433 N | TUBERIA PVC U.M. EXT CORRUGADO/INT LISO U.M. NORMA NTC 3722-1 D=27" (INCLUYE SUMINISTRO E INSTALACIÓN) | ML | 873465 | REDES ALCANTARILLADO / DRENAJE | REDES ALCANTARILLADO / DRENAJE
| 7434 N | TUBERIA PVC U.M. EXT CORRUGADO/INT LISO U.M. NORMA NTC 3722-1 D=30" (INCLUYE SUMINISTRO E INSTALACIÓN) | ML | 1064337 | REDES ALCANTARILLADO / DRENAJE | REDES ALCANTARILLADO / DRENAJE
| 7435 N | TUBERIA PVC U.M. EXT CORRUGADO/INT LISO U.M. NORMA NTC 3722-1 D=36" (INCLUYE SUMINISTRO E INSTALACIÓN) | ML | 1915489 | REDES ALCANTARILLADO / DRENAJE | REDES ALCANTARILLADO / DRENAJE
| 7437 N | CONCRETO 6000 PSI GRAVA COMÚN PARA TAPAS CÁMARA (PREMEZCLADO. INCLUYE SUMINISTRO, FORMALETEO Y COLOCACIÓN. NO INCLUYE REFUERZO). | M3 | 1025929 | CONCRETO Y ACERO PARA ESTRUCTURAS | CONCRETO Y ACERO PARA ESTRUCTURAS
| 7439 N | TAPA CIRCULAR DE SEGURIDAD PARA TRÁFICO PESADO D= 0.60M. SUMINISTRO E INSTALACIÓN | UN | 500183 | REDES ALCANTARILLADO / DRENAJE | REDES ALCANTARILLADO / DRENAJE
| 7453 N | VÁLVULA COMPUERTA D=4" EXTREMOS BRIDADOS (A) (150 PSI). SUMINISTRO E INSTALACIÓN | UN | 1484754 | REDES ACUEDUCTO | REDES ACUEDUCTO
| 7454 N | VÁLVULA DE GLOBO DE 4" (A). SUMINISTRO E INSTALACIÓN | UN | 2735837 | REDES ACUEDUCTO | REDES ACUEDUCTO
| 7455 N | VÁLVULA DE MARIPOSA Ø 12"A BRIDA - BRIDA (A) (150 PSI). SUMINISTRO E INSTALACIÓN | UN | 10985246 | REDES ACUEDUCTO | REDES ACUEDUCTO
| 7469 N | DELINEADOR DE OBSTÁCULO PARA EL TRÁSITO POR UN LADO DEL OBTÁCULO DE 90CM X 20CM, REFLECTIVO PRISMÁTICO TIPO VII O SUPERIOR, AMARILLO LIMÓN FLUORESCENTE EN LÁMINA GALVANIZADA, PEDESTAL EN ÁNGULO. SUMINISTRO E INSTALACIÓN. | UN | 580289 | SEÑALIZACIÓN | OTROS-SEÑALIZACIÓN
| 7470 N | DELINEADOR DE CURVA HORIZONTAL DE 40CM X 50CM. REFLECTIVO PRISMÁTICO TIPO VII O SUPERIOR, AMARILLO LIMÓN FLUORESCENTE EN LÁMINA GALVANIZADA, PEDESTAL EN ÁNGULO. SUMINISTRO E INSTALACIÓN | UN | 483247 | SEÑALIZACIÓN | OTROS-SEÑALIZACIÓN
| 7472 N | TUBERIA PVC U.M. EXT CORRUGADO/INT LISO U.M. NORMA NTC 3722-1 D=33". (INCLUYE SUMINISTRO E INSTALACIÓN) | ML | 1467787 | REDES ALCANTARILLADO / DRENAJE | REDES ALCANTARILLADO / DRENAJE
| 7480 N | UNIÓN JUNTA DE DESMONTAJE Ø 12 (A) (SUMINISTRO E INSTALACIÓN) | UN | 4202378 | REDES ACUEDUCTO | REDES ACUEDUCTO
| 7482 N | UNIÓN JUNTA DE DESMONTAJE Ø 16 (A) (SUMINISTRO E INSTALACIÓN) | UN | 4561677 | REDES ACUEDUCTO | REDES ACUEDUCTO
| 7486 N | UNIÓN JUNTA DE DESMONTAJE Ø 24 (A) (SUMINISTRO E INSTALACIÓN) | UN | 9926996 | REDES ACUEDUCTO | REDES ACUEDUCTO
| 7487 N | VÁLVULA DE COMPUERTA DE Ø 4" (A) CON SELLO EN BRONCE. (SUMINISTRO E INSTALACIÓN) | UN | 3044594 | REDES ACUEDUCTO | REDES ACUEDUCTO
| 7495 N | CODO EN ACERO D=16" ENTRE 45° Y 67.5° JUNTA ESPIGO-CAMPANA CON EMPAQUE CAUCHO. REVESTIMIENTO INTERIOR Y EXTERIOR EN MORTERO DE CEMENTO. L=0.85X0.85M PRESIÓN TRABAJO 150 PSI | UN | 5306857 | REDES ACUEDUCTO | REDES ACUEDUCTO
| 7497 N | SEÑAL DOBLE DE 60 CM, REFLECTIVO ALTA DENSIDAD TIPO IV EN LAMINA GALVANIZADA, PEDESTAL EN ANGULO SP/SR/SI. (INCLUYE SUMINISTRO E INSTALACIÓN) | UN | 591421 | SEÑALIZACIÓN | OTROS-SEÑALIZACIÓN
| 7503 N | SEÑAL VERTICAL GRUPO DE REGLAMENTARIAS TIPO CIRCULO (D= 60CM). CON PLAQUETA INCLUYE POSTE. SUMINISTRO E INSTALACIÓN. | UN | 687022 | SEÑALIZACIÓN | OTROS-SEÑALIZACIÓN
| 7514 N | TAPA VALVULA TIPO CHOROTE TRAFICO PESADO (INCLUYE SUMINISTRO E INSTALACIÓN) | UN | 685357 | REDES ACUEDUCTO | REDES ACUEDUCTO
| 7522 N | POSTE TIPO MASTIL T1X (3.80M) EN TUBO SCH 40 GALVANIZADO Y PINTADO. SUMINISTRO E INSTALACIÓN. | UN | 4990647 | REDES TELEFONICAS / DATOS | RED TELEFONICA ETB
| 7524 N | SEÑAL VERTICAL GRUPO I (60X60CM) CON PLAQUETA INCLUYE POSTE (INCLUYE SUMINISTRO E INSTALACIÓN) | UN | 653976 | SEÑALIZACIÓN | SEÑALES DE TRANSITO
| 7528 N | ENTIBADO EC-6 CONTINUO MADERA CON PERFILES DE METÁLICOS Y PARALES TELESCÓPICOS. SUMINISTRO E INSTALACIÓN. | M2 | 159144 | EXCAVACIONES | FORMALETAS, ENTIBADOS, ANDAMIOS Y ACCESORIOS
| 7555 N | VÁLVULA DE CHEQUE 4" (150PSI) EXTREMOS BRIDADOS (SUMINISTRO E INSTALACIÓN) | UN | 1362978 | REDES ACUEDUCTO | REDES ACUEDUCTO
| 7558 N | VÁLVULA VENTOSA HD COMBINADA TRIPLE ACCIÓN (TRIPLE EFECTO) D=3" EXTREMO BRIDA CLASE 150 (Suministro e instalacion) | UN | 1623857 | REDES ACUEDUCTO | REDES ACUEDUCTO
| 7566 N | VÁLVULA COMPUERTA ELÁSTICA EXTREMOS BRIDADOS D=3" 150 PSI (SUMINISTRO E INSTALACIÓN) | UN | 1175878 | REDES ACUEDUCTO | REDES ACUEDUCTO
| 7597 N | BARRA SOPORTE BAÑO MOVILIDAD REDUCIDA | UN | 330842 | CONCRETO Y ACERO PARA ESTRUCTURAS | ESTRUCTURAS EN ACERO
| 7599 N | PUERTA METÁLICA CON REJILLA | M2 | 473880 | ANÁLISIS AUXILIARES | CARPINTERÍA METÁLICA
| 7602 N | SIFÓN PVC 135° D=4" (INCLUYE SUMINISTRO E INSTALACIÓN) | UN | 45063 | REDES ALCANTARILLADO / DRENAJE | REDES ALCANTARILLADO / DRENAJE
| 7633 N | FOTOCELDA CON BASE (SUMINISTRO E INSTALACIÓN) | UN | 133074 | REDES ELECTRICAS | RED ELECTRICA CODENSA
| 7653 N | BAJANTE GALVANIZADA TIPO PESADO CONDUIT L=6M, Ø=2". (SUMINISTRO E INSTALACIÓN) | UN | 423196 | REDES ELECTRICAS | RED ELECTRICA EPM
| 7656 N | UPS 2KVA. INCLUYE SUMINISTRO E INSTALACIÓN | UN | 2009696 | REDES ELECTRICAS | RED ELECTRICA CODENSA
| 7658 N | TUBERIA CONDUIT GALVANIZADA IMC D=3" (INCLUYE SUMINISTRO E INSTALACIÓN, ACCESORIOS DE FIJACIÓN). | ML | 139668 | REDES ELECTRICAS | RED ELECTRICA CODENSA
| 7659 N | EMPATE ORTOGONAL PVC - PVC 12"X12" (INCLUYE SUMINISTRO E INSTALACIÓN DE TEE HD, 3 UNIONES RÁPIDAS, TUBERÍA RDE 21) | UN | 7935072 | REDES ACUEDUCTO | REDES ACUEDUCTO
| 7665 N | CAJA METÁLICA DE PASO 30CMX30CMX10CM (INCLUYE SUMINISTRO E INSTALACIÓN) | UN | 132827 | REDES ELECTRICAS | RED ELECTRICA CODENSA
| 7690 N | PROYECTOR LED PRO 600W 5000K, 120-277V, 6000 LM, CON DIFUSOR DE VIDRIO PLANO (INCLUYE ACCESORIOS DE FIJACION) (INCLUYE SUMINISTRO E INSTALACIÓN). | UN | 5705609 | REDES ELECTRICAS | RED ELECTRICA CODENSA
| 7713 N | (DOVELAS) ACERO LISO PARA TRANSFERENCIA DE LOSAS D= 1 1/2" (NO INCLUYE CANASTILLA). SUMINISTRO E INSTALACIÓN. | KG | 8272 | ACERO DE REFUERZO | ACERO DE REFUERZO
| 7725 N | PILOTE D=100 CM CON CONCRETO TREMIE DE 4000 PSI. (INCLUYE EXCAVACIÓN, TRANSPORTE Y DISPOSICIÓN FINAL DE ESCOMBROS EN SITIO AUTORIZADO A 21 KM, CARGUE Y RETIRO DE SOBRANTES, MOVILIZACIÓN, MONTAJE Y DESMONTAJE DE EQUIPO ENTRE PERFORACIONES DENTRO DE LA OBRA. SUMINISTRO Y COLOCACIÓN DEL CONCRETO CON BOMBA | ML | 1462914 | CONCRETO Y ACERO PARA ESTRUCTURAS | CONCRETO Y ACERO PARA ESTRUCTURAS
| 7744 N | PASO ESCALERA DE GATO EN POLIPROPILENO DE ALTO IMPACTO CON ALMA DE ACERO S/NS-07. SUMINISTRO E INSTALACIÓN. | UN | 185153 | REDES ALCANTARILLADO / DRENAJE | REDES ALCANTARILLADO / DRENAJE
| 7751 N | FRESADO PAVIMENTO ASFÁLTICO (INCLUYE CARGUE) INCLUYE AGUA, PUNTAS. NO INCLUYE TRANSPORTE DE MAQUINARIA, TRANSPORTE DEL FRESADO NI DISPOSICIÓN FINAL). | M3 | 133307 | PAVIMENTOS | PAVIMENTOS EN CONCRETO ASFALTICO
| 7775 N | GEOMEMBRANA LISA HDPE 30 MILS. (SUMINISTRO E INSTALACIÓN). | M2 | 38952 | GEOSINTETICOS | GEOMEMBRANAS
| 7785 N | LOSA DE CONCRETO MR45 (SUMINISTRO, FORMALETEADO, COLOCACIÓN, CURADO, JUNTAS Y ACABADO. INCLUYE CANASTILLA PASA JUNTA. | M3 | 1301520 | PAVIMENTOS | PAVIMENTOS EN CONCRETO HIDRAULICO
| 7863 N | DEMARCACIÓN EN PINTURA TIPO TRAFICO BASE SOLVENTE COLOR BLANCO. LINEA 0.20M Y 16 MILS (INCLUYE SUMINISTRO Y APLICACIÓN CON EQUIPO. INCLUYE MICROESFERAS TIPO DROP ON PARA LINEAS DE CARRIL). | M2 | 68672 | SEÑALIZACIÓN | DEMARCACION DE PAVIMENTOS
| 7865 N | MARCO REJILLA SUMIDERO LATERAL 100 X 65 (SUMINISTRO E INSTALACIÓN) | UN | 222608 | REDES ALCANTARILLADO / DRENAJE | REDES ALCANTARILLADO / DRENAJE
| 7875 N | COLLAR DE DERIVACIÓN DE 4" X 1/2". SUMINISTRO E INSTALACION. (INCLUYE TALADRO ROTOPERCUTOR 3/4", PLANTA ELÉCTRICA 4KW). | UN | 47145 | REDES ACUEDUCTO | REDES ACUEDUCTO
| 7948 N | CANALIZACIÓN SUBTERRÁNEA CON 1 DUCTO DE 3" PVC TDP, ACCESORIOS, EXCAVACIÓN, RELLENOS Y ACABADO (INCLUYE SUMINISTRO E INSTALACIÓN) | ML | 103238 | REDES ELECTRICAS | RED ELECTRICA CODENSA
| 7954 N | CAJA DE PASO SENCILLA PARA SEMAFORIZACIÓN PARA ANDÉN, MEDIDAS INTERNAS (60 CM X 50 CM), MEDIDAS EXTERNAS (75 CM X 85 CM) , ALTURA: 70 CM. INCLUYE BASE, FILTRO, MUROS EN LADRILLO PRECOCIDO, PAÑETE, BORDILLO PERIMETRAL, MARCO Y TAPA SEGÚN ESPECIFICACIONES DE LA SDM. | UN | 985515 | ACTIVIDADES CONSERVACIÓN | ACTIVIDADES CONSERVACIÓN
| 7989 N | 5 DUCTOS D=3" PVC-TDP (NO INCLUYE RELLENOS NI EXCAVACIÓN). SUMINISTRO E INSTALACIÓN. | ML | 139016 | REDES ELECTRICAS | RED ELECTRICA CODENSA
| 8016 N | CANAL DE DRENAJE PREFABRICADO EN POLYCONCRETO, PD-150V, CLASE DE CARGA D400, INCLUYE REJILLA, LONG=1000 MM, H= 270 MM, ANCHO= 200MM, EN COLOR NATURAL, (NO INCLUYE: EXCAVACIÓN, CONCRETO, DRENAJE, RELLENOS, TAPAS O ACCESORIOS) | ML | 742855 | REDES ALCANTARILLADO / DRENAJE | REDES ALCANTARILLADO / DRENAJE
| 8019 N | CANAL DE DRENAJE PREFABRICADO EN POLYCONCRETO, RD-200V, CLASE DE CARGA F900, INCLUYE REJILLA, LONG=1000MM, H= 530 MM, ANCHO= 260 MM, EN COLOR NATURAL, (NO INCLUYE: EXCAVACIÓN, CONCRETO, DRENAJE, RELLENOS, TAPAS O ACCESORIOS) | ML | 1567887 | REDES ALCANTARILLADO / DRENAJE | REDES ALCANTARILLADO / DRENAJE
| 8023 N | NIPLE HD Ø4" BRIDA B16.5 X LISO LONG. 1274 MM. CON PASAMURO Z=824MM(INCLUYE SUMINISTRO E INSTALACIÓN) | UN | 977399 | REDES ACUEDUCTO | REDES ACUEDUCTO
| 8044 N | CODO EN ACERO F 18" ENTRE 5° Y 22½° JUNTA ESPIGO / CAMPANA CON EMPAQUE DE CAUCHO, CON REVESTIMIENTO INTERIOR Y RECUBRIMIENTO EXTERIOR EN MORTERO DE CEMENTO. L=0,4 X 0,4M. PRESIÓN DE TRABAJO HASTA = 250 PSI . (INCLUYE SUMINISTRO E INSTALACIÓN). | UN | 3945347 | REDES ACUEDUCTO | REDES ACUEDUCTO
| 8045 N | CODO EN ACERO F 18" ENTRE 22½° Y 45° JUNTA ESPIGO / CAMPANA CON EMPAQUE DE CAUCHO, CON REVESTIMIENTO INTERIOR Y RECUBRIMIENTO EXTERIOR EN MORTERO DE CEMENTO. L=0,60 X 0,60M. PRESIÓN DE TRABAJO HASTA = 250 PSI. (INCLUYE SUMINISTRO E INSTALACIÓN). | UN | 4839912 | REDES ACUEDUCTO | REDES ACUEDUCTO
| 8046 N | CODO EN ACERO F 18" ENTRE 45° Y 67½° JUNTA ESPIGO / CAMPANA CON EMPAQUE DE CAUCHO, CON REVESTIMIENTO INTERIOR Y RECUBRIMIENTO EXTERIOR EN MORTERO DE CEMENTO. L=0,90 X 0,90M. (INCLUYE SUMINISTRO E INSTALACIÓN). | UN | 5999859 | REDES ACUEDUCTO | REDES ACUEDUCTO
| 8060 N | UNIÓN DE DESMONTAJE AUTOPORTANTE HD Ø4" BRIDA B16.5. (INCLUYE SUMINISTRO E INSTALACIÓN). | UN | 1502076 | REDES ACUEDUCTO | REDES ACUEDUCTO
| 8080 N | PLANTACIÓN DE LIQUIDÁMBAR H=1.5 M. (INCLUYE SUMINISTRO AL SITIO DE OBRA, EXCAVACIÓN MANUAL, PLANTACION, CAJA, TIERRA, ABONO, TUTOR, TRANSPORTE Y DISPOSICIÓN FINAL DE ESCOMBROS EN SITIO AUTORIZADO A 28 KM). | UN | 147033 | MOBILIARIO URBANO - ARBOLES Y GRAMAS | SIEMBRA DE ARBOLES Y GRAMA
| 8081 N | ADAPTADOR TERMINAL CAMPANA PVC D=6" (SUMINISTRO E INSTALACIÓN) | UN | 33754 | REDES ACUEDUCTO | REDES ACUEDUCTO
| 8084 N | PLANTACIÓN DE CLAVEL CHINO (INCLUYE 16 UNIDADES POR M2) (INCLUYE SUMINISTRO AL SITIO DE OBRA, PLANTACION, TRANSPORTE Y DISPOSICIÓN FINAL DE ESCOMBROS EN SITIO AUTORIZADO A 28 KM). | M2 | 64299 | MOBILIARIO URBANO - ARBOLES Y GRAMAS | SIEMBRA DE ARBOLES Y GRAMA
| 8087 N | ZAPATA EN CONCRETO PREMEZCLADO DE 4000 PSI (28Mpa), GRAVA COMÚN (Incluye bombeo, Sumin., Formaleteo en madera, Colocación y Curado. No incl. Refuerzo). | M3 | 1102508 | CONCRETO Y ACERO PARA ESTRUCTURAS | CONCRETO PARA ESTRUCTURAS
| 8088 N | DADO DE CIMENTACION EN CONCRETO 4000 PSI, (28 Mpa) GRAVA COMÚN. Premezclado. Incluye Sumin, Formaleteo en madera, Bombeo, Colocación y curado. (No incl. Refuerzo). | M3 | 1079307 | CONCRETO Y ACERO PARA ESTRUCTURAS | CONCRETO PARA ESTRUCTURAS
| 8092 N | RETIRO DE SEÑAL VERTICAL CON ENTREGA A ALMACÉN DE LA SDM (APLICA PARA SEÑALES SENCILLAS Y DÚPLEX) (INCLUYE RETIRO DE PEDESTAL Y TABLERO. INCLUYE DEMOLICIÓN DE PISO, RETIRO Y DISPOSICIÓN FINAL DE ESCOMBROS) | UN | 49796 | SEÑALIZACIÓN | OTROS-SEÑALIZACIÓN
| 8094 N | PLANTACION DE PINO ROMERON H=1.5 M. (INCLUYE SUMINISTRO AL SITIO DE OBRA, PLANTACION, EXCAVACION MANUAL, CAJA, TIERRA, ABONO, TUTOR Y TRANSPORTE Y DISPOSICIÓN FINAL DE ESCOMBROS EN SITIO AUTORIZADO A 28 KM). | UN | 444018 | MOBILIARIO URBANO - ARBOLES Y GRAMAS | SIEMBRA DE ARBOLES Y GRAMA
| 8122 N | NIVELACIÓN DE CAJA SENCILLA DE PASO ETB H= 0.30M (DIMENSIONES INTERNAS LARGO:0,53M, ANCHO:0,53M, ALTO 1,08M SEGÚN NORMA ETB) (INCLUYE DEMOLICION, TRANSPORTE Y DISPOSICION DE ESCOMBROS, SUMINISTROS E INSTALACIÓN BLOQUE, MORTERO, MARCO Y TAPA). | UN | 1126990 | REDES TELEFONICAS / DATOS | RED TELEFONICA ETB
| 8142 N | TUBERÍA FLEXIBLE DE ALTA DENSIDAD NEGRA. TUBO Ø6", TUBERÍA PEAD, PE100, SDR17, DN50, PE. | ML | 117641 | REDES ALCANTARILLADO / DRENAJE | REDES ALCANTARILLADO / DRENAJE
| 8151 N | EMPATES DE TUBERÍA EN PVC A PEAD 6" LINEAL SEGÚN NORMA NS-023 (INCLUYE ACCESORIOS). SUMINISTRO E INSTALACIÓN. | UN | 2073058 | REDES ACUEDUCTO | REDES ACUEDUCTO
| 8155 N | NIVELACIÓN DE CÁMARA ETB T-13A H= 0.30M (DIMENSIONES INTERNAS LARGO:2,55M, ANCHO:1,85M, ALTO 1,80M SEGÚN NORMA ETB) (INCLUYE DEMOLICION, TRANSPORTE Y DISPOSICION DE ESCOMBROS, SUMINISTROS E INSTALACIÓN BLOQUE, CONCRETO PLACA SUPERIOR, REFUERZO,MORTERO, ARO Y TAPA ETB). | UN | 2024121 | REDES TELEFONICAS / DATOS | RED TELEFONICA ETB
| 8161 N | NIVELACIÓN DE CÁMARA ETB T-16A H= 0.30M (DIMENSIONES INTERNAS LARGO:2,66M, ANCHO:2,66M, ALTO 1,80M SEGÚN NORMA ETB) (INCLUYE DEMOLICION, TRANSPORTE Y DISPOSICION DE ESCOMBROS, SUMINISTROS E INSTALACIÓN BLOQUE, CONCRETO PLACA SUPERIOR, REFUERZO,MORTERO, ARO Y TAPA ETB). | UN | 2438926 | REDES TELEFONICAS / DATOS | RED TELEFONICA ETB
| 8162 N | TUBERÍA FLEXIBLE DE ALTA DENSIDAD NEGRA. TUBO Ø4", TUBERÍA PEAD, PE100, SDR17, DN50, PE. | ML | 63098 | REDES ALCANTARILLADO / DRENAJE | REDES ALCANTARILLADO / DRENAJE
| 8163 N | TUBERÍA FLEXIBLE DE ALTA DENSIDAD NEGRA. TUBO Ø8", TUBERÍA PEAD, PE100, SDR17, DN50, PE. | ML | 227551 | REDES ALCANTARILLADO / DRENAJE | REDES ALCANTARILLADO / DRENAJE
| 8170 N | LUMINARIA LED 103W, 48 LED. 120-227 V. (INCLUYE LUMINARIA, CABLES Y ELEMENTOS DE CONEXIÓN, OBRAS COMPLEMENTARIAS Y ACCESORIOS. INCLUYE SUMINISTRO, INSTALACIÓN, PRUEBAS Y PUESTA EN FUNCIONAMIENTO). | UN | 1177146 | REDES ELECTRICAS | RED ELECTRICA CODENSA
| 8171 N | TUBERÍA FLEXIBLE DE ALTA DENSIDAD NEGRA. TUBO Ø12", TUBERÍA PEAD, PE100, SDR17, DN50, PE. | ML | 567308 | REDES ALCANTARILLADO / DRENAJE | REDES ALCANTARILLADO / DRENAJE
| 8181 N | EMPATES DE TUBERÍA EN PVC A PEAD 8" LINEAL SEGÚN NORMA NS-023 (INCLUYE ACCESORIOS). SUMINISTRO E INSTALACIÓN. | UN | 2370763 | REDES ACUEDUCTO | REDES ACUEDUCTO
| 8182 N | EMPATES DE TUBERÍA EN PVC A PEAD 12" LINEAL SEGÚN NORMA NS-023. SUMINISTRO E INSTALACIÓN. (INCLUYE ACCESORIOS). | UN | 6378656 | REDES ACUEDUCTO | REDES ACUEDUCTO
| 8200 N | PILOTE D=80 CM CON CONCRETO TREMIE DE 4000 PSI. (INCLUYE EXCAVACIÓN, TRANSPORTE Y DISPOSICIÓN FINAL DE ESCOMBROS EN SITIO AUTORIZADO A 21 KM, CARGUE Y RETIRO DE SOBRANTES, MOVILIZACIÓN, MONTAJE Y DESMONTAJE DE EQUIPO ENTRE PERFORACIONES DENTRO DE LA OBRA. SUMINISTRO Y COLOCACIÓN DEL CONCRETO CON BOMBA | ML | 1141085 | CONCRETO Y ACERO PARA ESTRUCTURAS | CONCRETO PARA ESTRUCTURAS
| 8243 N | CODO EN ACERO D=36" ENTRE 22 1/2° Y 45°. JUNTA ESPIGO CAMPANA CON EMPAQUE DE CAUCHO, CON REVESTIMIENTO INTERIOR Y EXTERIOR EN MORTERO DE CEMENTO. . L=0.80MX0.80M. PRESIÓN DE TRABAJO 150 PSI. SUMINISTRO E INSTALACIÓN | UN | 12163757 | REDES ACUEDUCTO | REDES ACUEDUCTO
| 8255 N | CINTURÓN DE CIERRE EN ACERO PARA EMPATES DE TUBERÍA EN WSP A CCP Ø 24" LINEAL. SUMINISTRO E INSTALACIÓN | UN | 1063800 | REDES ACUEDUCTO | REDES ACUEDUCTO
| 8301 N | REDUCCIÓN PVC TIPO U.M. 8"X4" (SUMINISTRO E INSTALACIÓN) | UN | 403464 | REDES ACUEDUCTO | REDES ACUEDUCTO
| 8338 N | MANIJA DE IZAJE D= 1" PARA TAPA DE CAJA VÁLVULA. SUMINISTRO E INSTALACIÓN | UN | 143247 | CONCRETO Y ACERO PARA ESTRUCTURAS | CONCRETO PARA ESTRUCTURAS
| 8393 N | EMPATES DE TUBERÍA EN PVC A PEAD 3" LINEAL SEGÚN NORMA NS-023 (INCLUYE ACOPLE UNIVERSAL Ø=3"=1UN; BRIDA LOCA POLIETILENO Ø=3"=1UN; PORTABRIDA POLIETILENO Ø=3"=1UN). SUMINISTRO E INSTALACIÓN. | UN | 499564 | REDES ACUEDUCTO | REDES ACUEDUCTO
| 8411 N | PILOTE D=60 CM CON CONCRETO TREMIE DE 4000 PSI.(INCLUYE EXCAVACIÓN, TRANSPORTE Y DISPOSICIÓN FINAL DE ESCOMBROS EN SITIO AUTORIZADO A 21 KM, CARGUE Y RETIRO DE SOBRANTES, MOVILIZACIÓN, MONTAJE Y DESMONTAJE DE EQUIPO ENTRE PERFORACIONES DENTRO DE LA OBRA. SUMINISTRO Y COLOCACIÓN DEL CONCRETO CON BOMBA. | ML | 812581 | CONCRETO Y ACERO PARA ESTRUCTURAS | CONCRETO PARA ESTRUCTURAS
| 8412 N | CODO HD 90° EXTREMO JUNTA HIDRÁULICA PARA PVC D= 8" (SUMINISTRO E INSTALACIÓN) | UN | 963512 | REDES ACUEDUCTO | REDES ACUEDUCTO
| 8413 N | TAPON HD EXTREMO JUNTA HIDRÁULICA D=8" (SUMINISTRO E INSTALACIÓN) | UN | 518547 | REDES ACUEDUCTO | REDES ACUEDUCTO
| 8414 N | TEE HD EXTREMO JUNTA HIDRÁULICA 12"X 12" (SUMINISTRO E INSTALACIÓN) | UN | 4645179 | REDES ACUEDUCTO | REDES ACUEDUCTO
| 8415 N | TEE HD EXTREMO JUNTA HIDRÁULICA 8"X 4" (SUMINISTRO E INSTALACIÓN) | UN | 1163372 | REDES ACUEDUCTO | REDES ACUEDUCTO
| 8416 N | TEE HD EXTREMO JUNTA HIDRÁULICA 8"X 6" (SUMINISTRO E INSTALACIÓN) | UN | 1312277 | REDES ACUEDUCTO | REDES ACUEDUCTO
| 8418 N | VÁLVULA TIPO MARIPOSA DE Ø 18" CLASE 150 CON EXTREMOS BRIDADOS (SUMINISTRO E INSTALACIÓN) | UN | 21386915 | REDES ACUEDUCTO | REDES ACUEDUCTO
| 8422 N | EMPATE ORTOGONAL PVC - PVC 4"X4" (INCLUYE SUMINISTRO E INSTALACIÓN DE TEE HD, 3 UNIONES RÁPIDAS, TUBERÍA RDE 21) | UN | 652699 | REDES ACUEDUCTO | REDES ACUEDUCTO
| 8423 N | EMPATE ORTOGONAL PVC - PVC 6"X6" (INCLUYE SUMINISTRO E INSTALACIÓN DE TEE HD, 3 UNIONES RÁPIDAS, TUBERÍA RDE 21) | UN | 1190551 | REDES ACUEDUCTO | REDES ACUEDUCTO
| 8425 N | BRIDA FLANGE SLIP ON D=6" ACERO SOLDABLE RF 150 LB ANSI B16.5 (SUMINISTRO E INSTALACIÓN) | UN | 265912 | REDES ACUEDUCTO | REDES ACUEDUCTO
| 8427 N | BRIDA FLANGE SLIP ON D=12" ACERO SOLDABLE RF 150 LB ANSI B16.5 (SUMINISTRO E INSTALACIÓN) | UN | 956449 | REDES ACUEDUCTO | REDES ACUEDUCTO
| 8436 N | REUBICACIÓN DE SEMÁFORO + BASE PEATONAL. | UN | 286369 | REDES TELEFONICAS / DATOS | RED TELEFONICA ETB
| 8437 N | RETIRO SEÑALIZACIÓN TIPO BANDERA | UN | 639914 | SEÑALIZACIÓN | OTROS-SEÑALIZACIÓN
| 8438 N | TABLETA PREFABRICADA EN CONCRETO 6X20X20 CM COLOR CHOCOLATE O SIMILAR (SUMINISTRO E INSTALACIÓN) | M2 | 126246 | OBRAS DE ARTE Y EDIFICACIONES | PISOS
| 8439 N | TABLETA PREFABRICADA EN CONCRETO 6X20X20 COLOR ARENA O SIMILAR (SUMINISTRO E INSTALACIÓN) | M2 | 126246 | MOBILIARIO URBANO - ARBOLES Y GRAMAS | MOBILIARIO URBANO
| 8440 N | TABLETA PREFABRICADA EN CONCRETO 6X20X20 COLOR OCRE O SIMILAR (SUMINISTRO E INSTALACIÓN) | M2 | 126246 | MOBILIARIO URBANO - ARBOLES Y GRAMAS | MOBILIARIO URBANO
| 8442 N | CABLE MONOPOLAR DE COBRE HFFR PARA 600V C.A CALIBRE NO. 6 AWG. (INCLUYE SUMINISTRO, INSTALACIÓN Y ACCESORIOS DE INSTALACIÓN). | ML | 11407 | REDES ELECTRICAS | RED ELECTRICA CODENSA
| 8445 N | TABLERO DE DISTRIBUCIÓN CON PUERTA DE 24 CIRCUITOS, ELABORADO EN LÁMINA COLD ROLLED, IP44, 208/120V BARRAJE TRIFÁSICO, 5 HILOS, 3F+N+T, PARA BREAKER TOTALIZADOR DE CAJA MOLDEADA DESDE 3X60A HASTA 3X100A. BREAKERS DE SALIDAS MONOPOLARES 1X20A. BARRAJES INDEPENDIENTES DE FASE, NEUTRO Y TIERRA. (SUMINISTRO E INSTALACIÓN). | UN | 1131930 | REDES ELECTRICAS | RED ELECTRICA CODENSA
| 8448 N | TABLETA PREFABRICADA EN CONCRETO 6X20X20 COLOR MARRÓN (SUMINISTRO E INSTALACIÓN) | M2 | 126246 | MOBILIARIO URBANO - ARBOLES Y GRAMAS | MOBILIARIO URBANO
| 8449 N | TABLETA PREFABRICADA EN CONCRETO 6X20X20 COLOR GRIS NATURAL O SIMILAR (SUMINISTRO E INSTALACIÓN) | M2 | 126246 | MOBILIARIO URBANO - ARBOLES Y GRAMAS | MOBILIARIO URBANO
| 8452 N | DEMARCACIÓN DE FRANJA TIPO A55 Y A56 MEDIANTE LA APLICACIÓN DE UNA MEZCLA DE PINTURA, RESINA Y PEGAMENTO EPÓXICO, CON ACABADO REALIZADO CON UNA PLANTILLA SOBRE LA SUPERFICIE DEL ESPACIO PÚBLICO. INCLUYE LIMPIEZA Y ALISTAMIENTO DE SUPERFICIE. INCLUYE TODOS LOS ELEMENTOS DE COLOCACIÓN, FIJACIÓN Y MANO DE OBRA. SUMINISTRO E INSTALACIÓN. | ML | 317720 | SEÑALIZACIÓN | DEMARCACION DE PAVIMENTOS
| 8453 N | 1 DUCTO D= 3" PVC PESADO DB (NO INCLUYE EXCAVACIÓN NI RELLENOS). SUMINISTRO E INSTALACION. | ML | 30432 | REDES ELECTRICAS | RED ELECTRICA CODENSA
| 8472 N | LUMINARIA LED RALED II RA02SII 16 LED 72 W. INCLUYE SUMINISTRO LUMINARIA E INSTALACIÓN. | UN | 1512907 | REDES ELECTRICAS | RED ELECTRICA CODENSA
| 8482 N | LUMINARIA LED RALED II 192L T2 103W. SUMINISTRO E INSTALACIÓN EN POSTE. | UN | 1876382 | REDES ELECTRICAS | RED ELECTRICA CODENSA
| 8486 N | 18 DUCTOS D=6" PVC-TDP (INCLUYE SUMINISTRO E INSTALACIÓN. NO INCLUYE RELLENOS) | ML | 1154729 | REDES TELEFONICAS / DATOS | RED TELEFONICA ETB
| 8495 N | CABLE ELÉCTRICO 4X16 AWG PARA CONTROL DE SEMÁFOROS VEHICULARES TIPO ST CU 600V 75°C. SUMINISTRO E INSTALACIÓN. | ML | 35973 | REDES ELECTRICAS | RED ELECTRICA CODENSA
| 8496 N | CABLE ELÉCTRICO 3X16 AWG PARA CONTROL DE SEMÁFOROS PEATONALES TIPO ST CU 600V 75°C. SUMINISTRO E INSTALACIÓN. | ML | 32257 | REDES ELECTRICAS | RED ELECTRICA CODENSA
| 8497 N | CABLE ELÉCTRICO 2X8 AWG PARA ACOMETIDA TIPO ST CU 600V 75°C. SUMINISTRO E INSTALACIÓN. | ML | 31483 | REDES ELECTRICAS | RED ELECTRICA CODENSA
| 8507 N | CANAL DE DRENAJE MONOLÍTICO Y REJA EN CONCRETO POLIMÉRICO RD 100V, H265 F900 (1.00 X 0.16 X 0.265 M)(INCLUYE CONCRETO 21 MPA PARA CAMA Y ATRAQUE. INCLUYE SUMINISTRO, INSTALACIÓN Y PRUEBA DE ESTANQUEIDAD) | ML | 874179 | REDES ALCANTARILLADO / DRENAJE | REDES ALCANTARILLADO / DRENAJE
| 8509 N | CANAL DE DRENAJE MONOLÍTICO Y REJA EN CONCRETO POLIMÉRICO RD 150V, H380 F900 (1.00 X 0.21 X 0.38 M)(INCLUYE CONCRETO 21 MPA PARA CAMA Y ATRAQUE. INCLUYE SUMINISTRO, INSTALACIÓN Y PRUEBA DE ESTANQUEIDAD) | ML | 1004882 | REDES ALCANTARILLADO / DRENAJE | REDES ALCANTARILLADO / DRENAJE
| 8535 N | TRATAMIENTO INTEGRAL DE ÁRBOLES MAYORES A 5M. (INCLUYE RIEGO, FERTILIZACIÓN EDÁFICA, MANO DE OBRA, PODA GENERAL Y RADICULAR). | UN | 547445 | MOBILIARIO URBANO - ARBOLES Y GRAMAS | SIEMBRA DE ARBOLES Y GRAMA
| 8545 N | DEMOLICIÓN MANUAL DE POZOS, CAJAS O CÁMARAS DE EMPRESAS DE SERVICIOS PÚBLICOS EN MAMPOSTERÍA. (INCLUYE MARTILLO NEUMÁTICO DE 60 LB Y COMPRESOR PARA DEMOLICIÓN DE BASE Y TAPA Y CARGUE). NO INCLUYE TRANSPORTE. | M3 | 79010 | DEMOLICIONES | DEMOLICIONES
| 8624 N | RECONSTRUCCIÓN CÁMARA DE INSPECCIÓN T-18A ETB (Incluye muros, cubierta, aro-base y aro-tapa) | UN | 6013381 | REDES TELEFONICAS / DATOS | RED TELEFONICA ETB
| 8644 N | CAJA PARA CONEXIÓN DE DRENAJE EN CONCRETO REFORZADO 28 MPa (Dimensiones internas: (1.6x0.8) m, H=1.5 m, e=0,2 m) (Incluye muros, concreto de limpieza e=0,05 m, placa de base y placa de cubierta e=0,16 m, dos arobases y arotapas HF según NP-024. Suministro y construcción | UN | 5065366 | REDES ALCANTARILLADO / DRENAJE | REDES ALCANTARILLADO / DRENAJE
| 8652 N | PLANTACIÓN DE ÁRBOL CEDRO H=1.5 M. (INCLUYE SUMINISTRO AL SITIO DE OBRA, PLANTACION, CAJA, TIERRA, ABONO Y TUTOR) | UN | 156615 | MOBILIARIO URBANO - ARBOLES Y GRAMAS | SIEMBRA DE ARBOLES Y GRAMA
| 8655 N | GRAVILLA DE 3/4" - SUMINISTRO E INSTALACIÓN. | M3 | 100811 | RELLENOS Y CAPAS GRANULARES | RELLENOS PARA ANDENES Y REDES
| 8727 N | HELECHO MACHO, DENSIDAD=6 u/m2 (INCLUYE SUMINISTRO AL SITIO DE OBRA Y PLANTACION. NO INCLUYE TIERRA NEGRA ADICIONAL, NI TRANSPORTE DE SOBRANTES). | M2 | 760295 | MOBILIARIO URBANO - ARBOLES Y GRAMAS | SIEMBRA DE ARBOLES Y GRAMA
| 8734 N | 4 DUCTOS D=6" + 2 DUCTOS D=3" PVC TDP (Incluye suministro e instalación. No Incluye rellenos) | ML | 326543 | REDES ELECTRICAS | RED ELECTRICA CODENSA
| 8735 N | 9 DUCTOS D=6" + 3 DUCTOS D=3" PVC TDP (Incluye suministro e instalación. No Incluye rellenos) | ML | 695181 | REDES ELECTRICAS | RED ELECTRICA CODENSA
| 8737 N | ADAPTADOR TERMINAL CAMPANA PVC D=2" (Suministro e Instalación) | UN | 9636 | REDES ACUEDUCTO | REDES ACUEDUCTO
| 8743 N | CAJA DE INSPECCIÓN EN CONCRETO REFORZADO 28 MPa (Dimensiones internas: (1.0x1.0) m, H=2.36 m, e=0,2 m) (Incluye muros, concreto de limpieza e=0,05 m, placa de base e=0,20 m y placa de cubierta e=0,16 m, arobase y arotapa HF según NP-024 y pasos plásticos c/0.40. Suministro y construcción). | UN | 5533205 | REDES ALCANTARILLADO / DRENAJE | REDES ALCANTARILLADO / DRENAJE
| 8779 N | ANGEO PLÁSTICO (Suministro e instalación) | M2 | 4565 | MOBILIARIO URBANO - ARBOLES Y GRAMAS | SIEMBRA DE ARBOLES Y GRAMA
| 8780 N | ENROCADO EN PIEDRA PARTIDA CON DIÁMETROS DE 25 A 75 MM (Suministro y colocación) | M3 | 108635 | MOBILIARIO URBANO - ARBOLES Y GRAMAS | SIEMBRA DE ARBOLES Y GRAMA
| 8782 N | TRAGANTE CÚPULA CONCÉNTRICA DE 8"x 6" EN ALUMINIO (Incluye suministro e instalación) | UN | 151033 | REDES ACUEDUCTO | REDES ACUEDUCTO
| 8789 N | ABONO ORGÁNICO COMPOST (Incluye suministro, transporte y extendido manual) | M3 | 11905457 | MOBILIARIO URBANO - ARBOLES Y GRAMAS | SIEMBRA DE ARBOLES Y GRAMA
| 8792 N | TUBERÍA PVC SANITARIA D=10" TIPO U.S. (Incluye suministro e instalación) | ML | 246935 | REDES ALCANTARILLADO / DRENAJE | REDES ALCANTARILLADO / DRENAJE
| 8793 N | TEE PVC SANITARIA D=6" (Incluye suministro e instalación) | UN | 263594 | REDES ALCANTARILLADO / DRENAJE | REDES ALCANTARILLADO / DRENAJE
| 8799 N | VÁLVULA CHEQUE O ANTIRETORNO DE 2" CLASE 300 (Incluye suministro e instalación). | UN | 446451 | REDES ACUEDUCTO | REDES ACUEDUCTO
| 8970 N | CAJILLA PLASTICA Y TAPA EN POLIPROPILENO PARA MEDIDOR. SUMINISTRO E INSTALACION | UN | 450099 | REDES ACUEDUCTO | REDES ACUEDUCTO
| 9002 N | Proyecto Intersección a Desnivel Autopista Sur (NQS) con Av. Bosa: PICTOGRAMA VELOCIDAD MENOS DE 60 KM/H. (Incluye suministro e instalación). | UN | 499383 | PROYECTO ESPECÍFICO | Proyecto Intersección a Desnivel Autopista Sur (NQS) con Av. Bosa
| 9030 N | CONSTRUCCION DE CAJA DE INSPECCIÓN PARA ALUMBRADO PUBLICO Y ACOMETIDAS EN BAJA NORMA CODENSA CS 274 (Norma 2018-2019) (Incluye concreto de base, muro de espesor 0.15m, pañete, recebo común, concreto para viga de soporte de marco y marco y tapa. No incluye tuberia). Medidas Externas: 0.90 x 0.90m. Medidas Internas: 0.60 x 0.60m. Altura total: 1.376m | UN | 1359802 | REDES ELECTRICAS | RED ELECTRICA CODENSA
| 9031 N | CONSTRUCCION DE CAJA DE INSPECCIÓN SENCILLA PARA CANALIZACION EN M.T. Y B.T. NORMA CODENSA CS 275 (Norma 2018-2019) (Incluye concreto de base, muros de espesor 0.25m, pañete, recebo comun, concreto para viga de soporte de marco y marco y tapa. No incluye tuberia). Medidas Externas: 1.690mX1.1900m. Medidas Internas: 1.190m X0.690m Altura total: 1.85m | UN | 2503228 | REDES ELECTRICAS | RED ELECTRICA CODENSA
| 9032 N | CONSTRUCCION DE CAJA DE INSPECCION DOBLE PARA CANALIZACION DE M.T. Y B.T. TIPO CS 276 (Norma 2018) (Incluye concreto de base, muro de espesor 0.25m, pañete, recebo comun, escalera de gato, concreto para viga de soporte de marco y marco y tapa. No incluye tuberia). Medidas Externas: 1.69 x 1.99m. Medidas Internas: 1.19 x 1.49m. Altura total: 1.85m | UN | 4110274 | REDES ELECTRICAS | RED ELECTRICA CODENSA
| 9033 N | CONSTRUCCIÓN DE CAJA DE INSPECCION TRIPLE PARA CANALIZACION DE M.T. TIPO CS 277 (Norma 2018) (Incluye concreto de base, muro de espesor 0.25m, pañete, recebo comun, concreto para viga de soporte de marco y marco y tapa. No incluye tuberia). Medidas Externas: 1.69 x 2.79m. Medidas Internas: 1.19 x 2.29m. Altura total: 1.85m. | UN | 5592772 | REDES ELECTRICAS | RED ELECTRICA CODENSA
| 9035 N | CONSTRUCCION DE CAJA DE INSPECCION PARA ALOJAR SECCIONADOR DE MANIOBRA EN MEDIA TENSION NORMA CODENSA CS290 (Norma 2018-2019) (Incluye concreto de base, muro de espesor 0.25m, pañete, recebo comun, escalera de gato, concreto para viga de soporte de marco y marco y tapa. No incluye tuberia). Medidas Externas: 2.50 x 2.00m. Medidas Internas: 2.00 x 1.50 m. Altura Total: 1.85m | UN | 8716608 | REDES ELECTRICAS | RED ELECTRICA CODENSA
| 9072 N | LOSA DE CONCRETO MR45 ACELERADO A 7 DIAS (Suministro, Formaleteado, Colocación y Acabado. No Incluye Acero, Curado, Juntas) VIA TEXTURIZADA | M3 | 993434 | CONCRETO Y ACERO PARA ESTRUCTURAS | CONCRETO PARA ESTRUCTURAS
| 9097 N | Conteo cualitativo y cuantitativo de fitolitos en las muestras de suelo, interpretando y reconstruyendo el contexto arqueobótanico. Incluye informe. | UN | 2501210 | ARQUEOLOGÍA | ARQUEOLOGÍA
| 9098 N | Datación por Carbono 14 y extracción de colageno oseo. Incluye transporte aereo de muestra desde Bogota hasta Ciudad de Mexico. Incluye informe. | UN | 5399596 | ARQUEOLOGÍA | ARQUEOLOGÍA
| 9099 N | Elaboración, digitalización y descripción de sección delgada de fragmento ceramica. Incluye informe. | UN | 1545603 | ARQUEOLOGÍA | ARQUEOLOGÍA
| 9100 N | Prueba de carga estatica en Pilote hasta 100 Ton. ASTM D1143-07. Incluye Transporte de Equipos | UN | 20729851 | PUENTES | PRUEBAS DE CARGA
| 9101 N | Analisis Bioantropologico de restos oseos humanos, cuarteta basica , informe y base de datos detallada. (Incluye limpieza, registro fotográfico e informe detallado). | UN | 2964160 | ARQUEOLOGÍA | ARQUEOLOGÍA
| 9109 N | CONCRETO 2000 PSI GRAVA COMÚN 14 MPA (140 Kg/Cm2) PARA SOLADOS (PREMEZCLADO. INCLUYE SUMINISTRO Y COLOCACIÓN). | M3 | 657487 | CONCRETO Y ACERO PARA ESTRUCTURAS | CONCRETO PARA ESTRUCTURAS
| 9146 N | ALQUILER DE ENTIBADO METALICO TIPO CAJON (E1A - E1B) (Incluye colocación y transporte) | M2 | 33061 | EXCAVACIONES | FORMALETAS, ENTIBADOS, ANDAMIOS Y ACCESORIOS
| 9147 N | ALQUILER DE ENTIBADO METÁLICO TIPO DESLIZANTE (E2) (Incluye colocación y transporte) | M2 | 35910 | EXCAVACIONES | FORMALETAS, ENTIBADOS, ANDAMIOS Y ACCESORIOS
| 9322 N | PISO EN POLIPROPILENO DE ALTO IMPACTO e: 25MM PARA TABLERO DE PUENTES PEATONALES TIPO TRANSMILENIO. INCLUYE SUMINISTRO, INSTALACIÓN Y TRANSPORTE | M2 | 1842976 | PUENTES | PUENTES PEATONALES
| 9325 N | PISO EN POLIPROPILENO DE ALTO IMPACTO PARA ESCALERA DE PUENTES PEATONALES, ANCHO 38cm e=2cm. INCLUYE SUMINISTRO, INSTALACIÓN Y TRANSPORTE | ML | 952319 | PUENTES | PUENTES PEATONALES
| 9593 N | CONSTRUCCIÓN DE LA INTERSECCIÓN A DESNIVEL DE PUENTE ARANDA -TEE 18"X8" WSP ACERO CARBON NORMA AWWA C200 150 PSI CON RECUBRIMIENTO SEGÚN AWWA C205 CON EXTREMOS ESPIGO/CAMPANA Y BRIDA EN LA DERIVACIÓN, CON REVESTIMIENTO INTERIOR Y RECUBRIMIENTO EXTERIOR EN MORTERO DE CEMENTO. (Incluye suministro e instalación). | UN | 7725952 | PROYECTO ESPECÍFICO | CONSTRUCCIÓN DE LA INTERSECCIÓN A DESNIVEL DE PUENTE ARANDA
| 9594 N | CONSTRUCCIÓN DE LA INTERSECCIÓN A DESNIVEL DE PUENTE ARANDA -TEE 36"X12" WSP ACERO CARBON NORMA AWWA C200 150 PSI CON RECUBRIMIENTO SEGÚN AWWA C205 CON EXTREMOS ESPIGO/CAMPANA Y BRIDA EN LA DERIVACIÓN, CON REVESTIMIENTO INTERIOR Y RECUBRIMIENTO EXTERIOR EN MORTERO DE CEMENTO. (Incluye suministro e instalación). | UN | 4458355 | PROYECTO ESPECÍFICO | CONSTRUCCIÓN DE LA INTERSECCIÓN A DESNIVEL DE PUENTE ARANDA
| 9595 N | CONSTRUCCIÓN DE LA INTERSECCIÓN A DESNIVEL DE PUENTE ARANDA -CODO WSP D=18" ENTRE 67.5° Y 90° L=0.60m x 0.60m EN ACERO REVEST. INT. Y RECUBR EXT. EN MORTERO DE CEMENTO. SUMIN. E INSTAL. INCL. UNIONES (ESPIGO Y CAMPANA). PRESION DE TRABAJO=350 PSI. | UN | 4614972 | PROYECTO ESPECÍFICO | CONSTRUCCIÓN DE LA INTERSECCIÓN A DESNIVEL DE PUENTE ARANDA
| 9596 N | CONSTRUCCIÓN DE LA INTERSECCIÓN A DESNIVEL DE PUENTE ARANDA -NIPLE EN ACERO Ø=18" EXTREMOS BRIDA/CAMPANA, REVESTIMIENTO INTERIOR Y RECUBRIMIENTO EXTERIOR EN MORTERO DE CEMENTO, CON SALIDA TANGENCIAL PARA PURGA 4" L= 2500mm. SUMINISTRO E INSTALACIÓN. PRESIÓN DE TRABAJO 150 PSI. | UN | 6063678 | PROYECTO ESPECÍFICO | CONSTRUCCIÓN DE LA INTERSECCIÓN A DESNIVEL DE PUENTE ARANDA
| 9597 N | CONSTRUCCIÓN DE LA INTERSECCIÓN A DESNIVEL DE PUENTE ARANDA -REDUCCIÓN EN ACERO D=18" A D=12" CON ESPIGO EN D=18" Y CAMPANA EN D=12", CON REVESTIMIENTO INTERIOR Y RECUBIRMIENTO EXTERIOR EN MORTERO DE CEMENTO. L=0,20M. PRESIÓN DE TRABAJO 150 PSI. | UN | 2983720 | PROYECTO ESPECÍFICO | CONSTRUCCIÓN DE LA INTERSECCIÓN A DESNIVEL DE PUENTE ARANDA
| 9598 N | CONSTRUCCIÓN DE LA INTERSECCIÓN A DESNIVEL DE PUENTE ARANDA - TEE HD EXTREMO JUNTA HIDRÁULICA 12"x8" (Suministro e Instalación) | UN | 3099667 | PROYECTO ESPECÍFICO | CONSTRUCCIÓN DE LA INTERSECCIÓN A DESNIVEL DE PUENTE ARANDA
| 9599 N | CONSTRUCCIÓN DE LA INTERSECCIÓN A DESNIVEL DE PUENTE ARANDA -REDUCCIÓN EN ACERO D=18" A D=8" CON ESPIGO EN D=18" Y CAMPANA EN D=8", CON REVESTIMIENTO INTERIOR Y RECUBIRMIENTO EXTERIOR EN MORTERO DE CEMENTO. L=0,20M. PRESIÓN DE TRABAJO 150 PSI. | UN | 2794391 | PROYECTO ESPECÍFICO | CONSTRUCCIÓN DE LA INTERSECCIÓN A DESNIVEL DE PUENTE ARANDA
| 9600 N | CONSTRUCCIÓN DE LA INTERSECCIÓN A DESNIVEL DE PUENTE ARANDA - TEE HD EXTREMO JUNTA HIDRÁULICA 12"x6" (Suministro e Instalación) | UN | 2834277 | PROYECTO ESPECÍFICO | CONSTRUCCIÓN DE LA INTERSECCIÓN A DESNIVEL DE PUENTE ARANDA
| 9601 N | CONSTRUCCIÓN DE LA INTERSECCIÓN A DESNIVEL DE PUENTE ARANDA -REDUCCIÓN EN ACERO D=20" A D=18" CON ESPIGO EN D=20" Y CAMPANA EN D=18", CON REVESTIMIENTO INTERIOR Y RECUBIRMIENTO EXTERIOR EN MORTERO DE CEMENTO. L=0,20M. PRESIÓN DE TRABAJO 150 PSI. | UN | 2966108 | PROYECTO ESPECÍFICO | CONSTRUCCIÓN DE LA INTERSECCIÓN A DESNIVEL DE PUENTE ARANDA
| 9602 N | CONSTRUCCIÓN DE LA INTERSECCIÓN A DESNIVEL DE PUENTE ARANDA - TEE HD EXTREMO JUNTA HIDRÁULICA 6"x 6" (Suministro e Instalación) | UN | 715353 | PROYECTO ESPECÍFICO | CONSTRUCCIÓN DE LA INTERSECCIÓN A DESNIVEL DE PUENTE ARANDA
| 9603 N | CONSTRUCCIÓN DE LA INTERSECCIÓN A DESNIVEL DE PUENTE ARANDA - VÁLVULA TIPO MARIPOSA DE Ø 8" CLASE 150 CON EXTREMOS BRIDADOS (Suministro e Instalación) | UN | 9259500 | PROYECTO ESPECÍFICO | CONSTRUCCIÓN DE LA INTERSECCIÓN A DESNIVEL DE PUENTE ARANDA
| 9604 N | CONSTRUCCIÓN DE LA INTERSECCIÓN A DESNIVEL DE PUENTE ARANDA - TEE HD EXTREMO JUNTA HIDRÁULICA 8"x 8" (Suministro e Instalación) | UN | 1244903 | PROYECTO ESPECÍFICO | CONSTRUCCIÓN DE LA INTERSECCIÓN A DESNIVEL DE PUENTE ARANDA
| 9605 N | CONSTRUCCIÓN DE LA INTERSECCIÓN A DESNIVEL DE PUENTE ARANDA -REDUCCIÓN EN ACERO D=24" A D=18" CON ESPIGO EN D=24" Y CAMPANA EN D=18", CON REVESTIMIENTO INTERIOR Y RECUBIRMIENTO EXTERIOR EN MORTERO DE CEMENTO. L=0,20M. PRESIÓN DE TRABAJO 150 PSI. | UN | 3747607 | PROYECTO ESPECÍFICO | CONSTRUCCIÓN DE LA INTERSECCIÓN A DESNIVEL DE PUENTE ARANDA
| 9606 N | CONSTRUCCIÓN DE LA INTERSECCIÓN A DESNIVEL DE PUENTE ARANDA -NIPLE EN ACERO Ø=27" EXTREMOS BRIDA/CAMPANA, REVESTIMIENTO INTERIOR Y RECUBRIMIENTO EXTERIOR EN MORTERO DE CEMENTO, CON SALIDA TANGENCIAL PARA PURGA 6" L= 2500mm. SUMINISTRO E INSTALACIÓN. PRESIÓN DE TRABAJO 150 PSI. | UN | 9998320 | PROYECTO ESPECÍFICO | CONSTRUCCIÓN DE LA INTERSECCIÓN A DESNIVEL DE PUENTE ARANDA
| 9607 N | CONSTRUCCIÓN DE LA INTERSECCIÓN A DESNIVEL DE PUENTE ARANDA -NIPLE EN ACERO Ø=36" EXTREMOS ESPIGO/CAMPANA, REVESTIMIENTO INTERIOR Y RECUBRIMIENTO EXTERIOR EN MORTERO DE CEMENTO, CON SALIDA PARA PITOMETRO 2" L= 3000mm. SUMINISTRO E INSTALACIÓN. PRESIÓN DE TRABAJO 150 PSI. | UN | 10759858 | PROYECTO ESPECÍFICO | CONSTRUCCIÓN DE LA INTERSECCIÓN A DESNIVEL DE PUENTE ARANDA
| 9608 N | CONSTRUCCIÓN DE LA INTERSECCIÓN A DESNIVEL DE PUENTE ARANDA - CÁMARA EN CONCRETO DE 4000 PSI GRAVA COMÚN PREFABRICADO TIPO II. INCLUYE TRANSPORTE, SUMINISTRO E INSTALACIÓN. | UN | 17939660 | PROYECTO ESPECÍFICO | CONSTRUCCIÓN DE LA INTERSECCIÓN A DESNIVEL DE PUENTE ARANDA
| 9609 N | CONSTRUCCIÓN DE LA INTERSECCIÓN A DESNIVEL DE PUENTE ARANDA -REDUCCIÓN EN ACERO D=36" A D=30" CON ESPIGO EN D=36" Y CAMPANA EN D=30", CON REVESTIMIENTO INTERIOR Y RECUBIRMIENTO EXTERIOR EN MORTERO DE CEMENTO. L=0,20M. PRESIÓN DE TRABAJO 150 PSI. | UN | 5775900 | PROYECTO ESPECÍFICO | CONSTRUCCIÓN DE LA INTERSECCIÓN A DESNIVEL DE PUENTE ARANDA
| 9610 N | CONSTRUCCIÓN DE LA INTERSECCIÓN A DESNIVEL DE PUENTE ARANDA -CODO 42" WSP ENTRE 5° Y 22.5° WSP ACERO CARBON NORMA AWWA C200 150 PSI, CON RECUBRIMIENTO SEGÚN NORMA AWWA C205, EXTREMO ESPIGO, CAMPANA. (Incluye suministro e instalación) | UN | 7344320 | PROYECTO ESPECÍFICO | CONSTRUCCIÓN DE LA INTERSECCIÓN A DESNIVEL DE PUENTE ARANDA
| 9611 N | CONSTRUCCIÓN DE LA INTERSECCIÓN A DESNIVEL DE PUENTE ARANDA - TUBO EN ACERO Ø 45" PN 10 TIPO CILINDRO DE ACERO CON REFUERZO DE VARILLA, CON UNIONES ESPIGO / CAMPANA CON EMPAQUE DE CAUCHO, CON REVESTIMIENTO INTERIOR Y RECUBRIMIENTO EXTERIOR EN MORTERO CEMENTO. FABRICADOS SEGÚN NORMA AWWA C200 PARTIR DE LÁMINA ASTM A 36 L=6.00m PRESIÓN DE TRABAJO= 150 PSI | ML | 4995104 | PROYECTO ESPECÍFICO | CONSTRUCCIÓN DE LA INTERSECCIÓN A DESNIVEL DE PUENTE ARANDA
| 9612 N | CONSTRUCCIÓN DE LA INTERSECCIÓN A DESNIVEL DE PUENTE ARANDA -UNIÓN DE DESMONTAJE RÍGIDA D=36" CLASE 150 (Suministro e instalación) | UN | 12321079 | PROYECTO ESPECÍFICO | CONSTRUCCIÓN DE LA INTERSECCIÓN A DESNIVEL DE PUENTE ARANDA
| 9613 N | CONSTRUCCIÓN DE LA INTERSECCIÓN A DESNIVEL DE PUENTE ARANDA - VÁLVULA TIPO MARIPOSA DE Ø 4" CLASE 150 CON EXTREMOS BRIDADOS (Suministro e Instalación) | UN | 381908 | PROYECTO ESPECÍFICO | CONSTRUCCIÓN DE LA INTERSECCIÓN A DESNIVEL DE PUENTE ARANDA
| 9614 N | CONSTRUCCIÓN DE LA INTERSECCIÓN A DESNIVEL DE PUENTE ARANDA -VÁLVULA TIPO MARIPOSA DE Ø 36", ASTM A536, CL 150 #, CON EXTREMOS BRIDADOS ANSI/ASME B16.47 (Suministro e instalación) | UN | 53697579 | PROYECTO ESPECÍFICO | CONSTRUCCIÓN DE LA INTERSECCIÓN A DESNIVEL DE PUENTE ARANDA
| 9615 N | CONSTRUCCIÓN DE LA INTERSECCIÓN A DESNIVEL DE PUENTE ARANDA - VÁLVULA TIPO MARIPOSA DE Ø 6" CLASE 150 CON EXTREMOS BRIDADOS (Suministro e Instalación) | UN | 576393 | PROYECTO ESPECÍFICO | CONSTRUCCIÓN DE LA INTERSECCIÓN A DESNIVEL DE PUENTE ARANDA
| 9616 N | CONSTRUCCIÓN DE LA INTERSECCIÓN A DESNIVEL DE PUENTE ARANDA - CODO EN ACERO Ø 45" DE 22 1/2° Y 45° PN 10 TIPO CILINDRO DE ACERO CON REFUERZO DE VARILLA, CON UNIONES ESPIGO / CAMPANA CON EMPAQUE DE CAUCHO, CON REVESTIMIENTO INTERIOR Y RECUBRIMIENTO EXTERIOR EN MORTERO CEMENTO. L= 095m x 0.95m PRESIÓN DE TRABAJO 150 PSI | UN | 8403548 | PROYECTO ESPECÍFICO | CONSTRUCCIÓN DE LA INTERSECCIÓN A DESNIVEL DE PUENTE ARANDA
| 9617 N | CONSTRUCCIÓN DE LA INTERSECCIÓN A DESNIVEL DE PUENTE ARANDA -ACOMETIDA DOMICILIARIA PARA TUB. P/PAL EN 4" a medidor en 3/4". SUMINISTRO E INSTALACIÓN. (INCLUYE TUBERIA PF D=3/4", CAJILLA EN POLIPROPILENO, REGISTROS Y ACCESORIOS, LOG. PROM. = 6.50m). Para habilitar la compatibilidad con lectores de pantalla, pulsa Ctrl+Alt+Z. Para obtener información acerca de las combinaciones de teclas, pulsa Ctrl+barra diagonal. | UN | 604688 | PROYECTO ESPECÍFICO | CONSTRUCCIÓN DE LA INTERSECCIÓN A DESNIVEL DE PUENTE ARANDA
| 9618 N | CONSTRUCCIÓN DE LA INTERSECCIÓN A DESNIVEL DE PUENTE ARANDA - CODO EN ACERO Ø 27" DE 22 1/2° Y 45° PN 10 TIPO CILINDRO DE ACERO CON REFUERZO DE VARILLA, CON UNIONES ESPIGO / CAMPANA CON EMPAQUE DE CAUCHO, CON REVESTIMIENTO INTERIOR Y RECUBRIMIENTO EXTERIOR EN MORTERO CEMENTO. L= 0.85m x 0.85m PRESIÓN DE TRABAJO 150 PSI | UN | 5526437 | PROYECTO ESPECÍFICO | CONSTRUCCIÓN DE LA INTERSECCIÓN A DESNIVEL DE PUENTE ARANDA
| 9619 N | CONSTRUCCIÓN DE LA INTERSECCIÓN A DESNIVEL DE PUENTE ARANDA - CODO HD 22.5° EXTREMO JUNTA HIDRÁULICA PARA PVC D= 6" (Suministro e Instalación) | UN | 469003 | PROYECTO ESPECÍFICO | CONSTRUCCIÓN DE LA INTERSECCIÓN A DESNIVEL DE PUENTE ARANDA
| 9620 N | CONSTRUCCIÓN DE LA INTERSECCIÓN A DESNIVEL DE PUENTE ARANDA -ACOMETIDA DOMICILIARIA PARA TUB. P/PAL EN 6" a medidor en 3/4". SUMINISTRO E INSTALACIÓN. (INCLUYE TUBERIA PF D=3/4", CAJILLA EN POLIPROPILENO, REGISTROS Y ACCESORIOS, LOG. PROM. = 6.50m). | UN | 667284 | PROYECTO ESPECÍFICO | CONSTRUCCIÓN DE LA INTERSECCIÓN A DESNIVEL DE PUENTE ARANDA
| 9621 N | CONSTRUCCIÓN DE LA INTERSECCIÓN A DESNIVEL DE PUENTE ARANDA - TEE HD EXTREMO JUNTA HIDRÁULICA 6"x 4" (Suministro e Instalación) | UN | 573743 | PROYECTO ESPECÍFICO | CONSTRUCCIÓN DE LA INTERSECCIÓN A DESNIVEL DE PUENTE ARANDA
| 9622 N | CONSTRUCCIÓN DE LA INTERSECCIÓN A DESNIVEL DE PUENTE ARANDA - UNION PVC U.M. EXT CORRUGADO/INT LISO U.M. NORMA NTC 3722-1 D=160MM (6") (Suministro e Instalación) | ML | 68094 | PROYECTO ESPECÍFICO | CONSTRUCCIÓN DE LA INTERSECCIÓN A DESNIVEL DE PUENTE ARANDA
| 9623 N | CONSTRUCCIÓN DE LA INTERSECCIÓN A DESNIVEL DE PUENTE ARANDA - TEE HD EXTREMO JUNTA HIDRÁULICA 12" x 4" (Suministro e Instalación) | UN | 2747169 | PROYECTO ESPECÍFICO | CONSTRUCCIÓN DE LA INTERSECCIÓN A DESNIVEL DE PUENTE ARANDA
| 9624 N | CONSTRUCCIÓN DE LA INTERSECCIÓN A DESNIVEL DE PUENTE ARANDA - REDUCCION EN ACERO 27° A 24° EN CCP. (Incluye espigo Ø=27" y campana Ø=24", revestida interior y exteriormente con mortero de cemento. L=0.35m. Presión de trabajo=150 psi). | UN | 3993891 | PROYECTO ESPECÍFICO | CONSTRUCCIÓN DE LA INTERSECCIÓN A DESNIVEL DE PUENTE ARANDA
| 9625 N | CONSTRUCCIÓN DE LA INTERSECCIÓN A DESNIVEL DE PUENTE ARANDA - REDUCCIÓN EN ACERO 45° x 42° CON ESPIGO Ø=45" Y CAMPANA Ø=42", revestida interior y exteriormente con mortero de cemento. L=0.35m. Presión de trabajo=150 psi) SUMINISTRO E INSTALACIÓN | UN | 7282224 | PROYECTO ESPECÍFICO | CONSTRUCCIÓN DE LA INTERSECCIÓN A DESNIVEL DE PUENTE ARANDA
| 9626 N | CONSTRUCCIÓN DE LA INTERSECCIÓN A DESNIVEL DE PUENTE ARANDA - CODO HD 22.5° EXTREMO JUNTA HIDRÁULICA PARA PVC D= 8" (Suministro e Instalación) | UN | 725054 | PROYECTO ESPECÍFICO | CONSTRUCCIÓN DE LA INTERSECCIÓN A DESNIVEL DE PUENTE ARANDA
| 9627 N | CONSTRUCCIÓN DE LA INTERSECCIÓN A DESNIVEL DE PUENTE ARANDA -TEE 45"X18" WSP ACERO CARBON NORMA AWWA C200 150 PSI CON RECUBRIMIENTO SEGÚN AWWA C205 CON EXTREMOS ESPIGO/CAMPANA Y BRIDA EN LA DERIVACIÓN, CON REVESTIMIENTO INTERIOR Y RECUBRIMIENTO EXTERIOR EN MORTERO DE CEMENTO. L=1,50M X 0,75M. BRIDA ANSI ASME B16,5 CLASE 150. PRESIÓN DE TRABAJO = 150 PSI. (Incluye suministro e instalación). | UN | 12098965 | PROYECTO ESPECÍFICO | CONSTRUCCIÓN DE LA INTERSECCIÓN A DESNIVEL DE PUENTE ARANDA
| 9628 N | CONSTRUCCIÓN DE LA INTERSECCIÓN A DESNIVEL DE PUENTE ARANDA - TAPON HD EXTREMO JUNTA HIDRÁULICA D=4" (Suministro e Instalación) | UN | 272014 | PROYECTO ESPECÍFICO | CONSTRUCCIÓN DE LA INTERSECCIÓN A DESNIVEL DE PUENTE ARANDA
| 9629 N | CONSTRUCCIÓN DE LA INTERSECCIÓN A DESNIVEL DE PUENTE ARANDA - CODO HD 45° EXTREMO JUNTA HIDRÁULICA PARA PVC D= 8" (Suministro e Instalación) | UN | 928544 | PROYECTO ESPECÍFICO | CONSTRUCCIÓN DE LA INTERSECCIÓN A DESNIVEL DE PUENTE ARANDA
| 9630 N | CONSTRUCCIÓN DE LA INTERSECCIÓN A DESNIVEL DE PUENTE ARANDA - TUBO EN ACERO Ø 20" CON UNIONES ESPIGO/CAMPANA CON EMPAQUE DE CAUCHO. REVEST.INTERIOR Y RECUBR EXT. EN MORTERO CEMENTO. L= 6.00m PRESIÓN TRABAJO 150 PSI. NORMA AWWA C200 A PARTIR DE LÁMINA ASTM A 36 | ML | 1025464 | PROYECTO ESPECÍFICO | CONSTRUCCIÓN DE LA INTERSECCIÓN A DESNIVEL DE PUENTE ARANDA
| 9631 N | CONSTRUCCIÓN DE LA INTERSECCIÓN A DESNIVEL DE PUENTE ARANDA - TEE HD EXTREMO JUNTA HIDRÁULICA 4"x 4" (Suministro e Instalación) | UN | 457123 | PROYECTO ESPECÍFICO | CONSTRUCCIÓN DE LA INTERSECCIÓN A DESNIVEL DE PUENTE ARANDA
| 9632 N | CONSTRUCCIÓN DE LA INTERSECCIÓN A DESNIVEL DE PUENTE ARANDA - TAPON HD EXTREMO JUNTA HIDRÁULICA D=6" (Suministro e Instalación) | UN | 501684 | PROYECTO ESPECÍFICO | CONSTRUCCIÓN DE LA INTERSECCIÓN A DESNIVEL DE PUENTE ARANDA
| 9633 N | CONSTRUCCIÓN DE LA INTERSECCIÓN A DESNIVEL DE PUENTE ARANDA -REDUCCIÓN EN ACERO D=45" D=36" CON CAMPANA D=45" Y ESPIGO D=36", CON REVESTIMIENTO INTERIOR Y RECUBRIMIENTO EXTERIOR EN MORTERO DE CEMENTO. PRESIÓN DE TRABAJO = 150 PSI. (Incluye suministro e instalación). | UN | 7076570 | PROYECTO ESPECÍFICO | CONSTRUCCIÓN DE LA INTERSECCIÓN A DESNIVEL DE PUENTE ARANDA
| 9634 N | CONSTRUCCIÓN DE LA INTERSECCIÓN A DESNIVEL DE PUENTE ARANDA - VÁLVULA TIPO MARIPOSA DE Ø 24" CLASE 150 CON EXTREMOS BRIDADOS (Suministro e Instalación) | UN | 25524651 | PROYECTO ESPECÍFICO | CONSTRUCCIÓN DE LA INTERSECCIÓN A DESNIVEL DE PUENTE ARANDA
| 9635 N | CONSTRUCCIÓN DE LA INTERSECCIÓN A DESNIVEL DE PUENTE ARANDA - TUBO EN ACERO Ø 27" PN10 TIPO CILINDRO DE ACERO CON REFUERZO DE VARILLA. CON UNIONES ESPIGO/CAMPANA CON EMPAQUE DE CAUCHO. REVEST.INTERIOR Y RECUBR EXT. EN MORTERO CEMENTO. L= 6.00m PRESIÓN TRABAJO 150 PSI FABRICADO SEGÚN NORMA AWWA C200 | ML | 1572959 | PROYECTO ESPECÍFICO | CONSTRUCCIÓN DE LA INTERSECCIÓN A DESNIVEL DE PUENTE ARANDA
| 9636 N | CONSTRUCCIÓN DE LA INTERSECCIÓN A DESNIVEL DE PUENTE ARANDA -NIPLE EN ACERO Ø=36" EXTREMOS ESPIGO/CAMPANA, REVESTIMIENTO INTERIOR Y RECUBRIMIENTO EXTERIOR EN MORTERO DE CEMENTO, CON SALIDA BRIDADA (ANSI B16.5) PARA VENTOSA 6" PRESIÓN DE DISEÑO 150 PSI (Suministro e instalación) | UN | 5480889 | PROYECTO ESPECÍFICO | CONSTRUCCIÓN DE LA INTERSECCIÓN A DESNIVEL DE PUENTE ARANDA
| 9637 N | CONSTRUCCIÓN DE LA INTERSECCIÓN A DESNIVEL DE PUENTE ARANDA - VALVULA COMPUERTA ELASTICA VASTAGO NO ASCENDENTE JUNTA HIDRÁULICA D=6" (Suministro e Instalación) | UN | 1918797 | PROYECTO ESPECÍFICO | CONSTRUCCIÓN DE LA INTERSECCIÓN A DESNIVEL DE PUENTE ARANDA
| 9638 N | CONSTRUCCIÓN DE LA INTERSECCIÓN A DESNIVEL DE PUENTE ARANDA - VALVULA COMPUERTA ELASTICA VASTAGO NO ASCENDENTE EXTREMO JUNTA HIDRÁULICA D=4" (Suministro e Instalación) | UN | 1038417 | PROYECTO ESPECÍFICO | CONSTRUCCIÓN DE LA INTERSECCIÓN A DESNIVEL DE PUENTE ARANDA
| 9639 N | CONSTRUCCIÓN DE LA INTERSECCIÓN A DESNIVEL DE PUENTE ARANDA - CÁMARA EN CONCRETO PREFABRICADA TIPO I (Suministro e instalación) | UN | 40780515 | PROYECTO ESPECÍFICO | CONSTRUCCIÓN DE LA INTERSECCIÓN A DESNIVEL DE PUENTE ARANDA
| 9640 N | CONSTRUCCIÓN DE LA INTERSECCIÓN A DESNIVEL DE PUENTE ARANDA - CODO 45° PVC ALCANTARILLADO D= 6". (Suministro en instalación) | UN | 113226 | PROYECTO ESPECÍFICO | CONSTRUCCIÓN DE LA INTERSECCIÓN A DESNIVEL DE PUENTE ARANDA
| 9641 N | CONSTRUCCIÓN DE LA INTERSECCIÓN A DESNIVEL DE PUENTE ARANDA - SALIDA NORMAL EN ACERO Ø6" CON EXTREMO BRIDADO. REVESTIMIENTO INTERIOR Y EXTERIOR EN PINTURA EPÓXICA. L= 0.15m. INSTALADA EN FABRICA SOBRE TUBO O ACCESORIO HASTA Ø45". NO INCLUYE VALOR DEL TUBO SOBRE EL CUAL VA INSTALADA. BRIDA ASME ANSI B16.5. CLASE 150. PRESIÓN DE TRABAJO = 150 PSI. | UN | 736271 | PROYECTO ESPECÍFICO | CONSTRUCCIÓN DE LA INTERSECCIÓN A DESNIVEL DE PUENTE ARANDA
| 9642 N | CONSTRUCCIÓN DE LA INTERSECCIÓN A DESNIVEL DE PUENTE ARANDA - CODO HD 45° EXTREMO JUNTA HIDRÁULICA PARA PVC D= 6" (Suministro e Instalación) | UN | 512044 | PROYECTO ESPECÍFICO | CONSTRUCCIÓN DE LA INTERSECCIÓN A DESNIVEL DE PUENTE ARANDA
| 9643 N | CONSTRUCCIÓN DE LA INTERSECCIÓN A DESNIVEL DE PUENTE ARANDA -NIPLE EN ACERO Ø=18" EXTREMOS ESPIGO/CAMPANA, REVESTIMIENTO INTERIOR Y RECUBRIMIENTO EXTERIOR EN MORTERO DE CEMENTO, CON SALIDA BRIDADA SEGÚN ANSI B16.5 PARA VENTOSA 3". PRESIÓN DE DISEÑO 150 PSI. (Suministro e instalación) | UN | 2711887 | PROYECTO ESPECÍFICO | CONSTRUCCIÓN DE LA INTERSECCIÓN A DESNIVEL DE PUENTE ARANDA
| 9644 N | CONSTRUCCIÓN DE LA INTERSECCIÓN A DESNIVEL DE PUENTE ARANDA - CODO HD 22.5° EXTREMO JUNTA HIDRÁULICA PARA PVC D= 12" (Suministro e Instalación) | UN | 2184742 | PROYECTO ESPECÍFICO | CONSTRUCCIÓN DE LA INTERSECCIÓN A DESNIVEL DE PUENTE ARANDA
| 9645 N | CONSTRUCCIÓN DE LA INTERSECCIÓN A DESNIVEL DE PUENTE ARANDA - CODO HD 45° EXTREMO JUNTA HIDRÁULICA PARA PVC D= 12" (Suministro e Instalación) | UN | 2235414 | PROYECTO ESPECÍFICO | CONSTRUCCIÓN DE LA INTERSECCIÓN A DESNIVEL DE PUENTE ARANDA
| 9646 N | CONSTRUCCIÓN DE LA INTERSECCIÓN A DESNIVEL DE PUENTE ARANDA - CODO HD 90° EXTREMO JUNTA HIDRÁULICA PARA PVC D= 12" (Suministro e Instalación) | UN | 2397752 | PROYECTO ESPECÍFICO | CONSTRUCCIÓN DE LA INTERSECCIÓN A DESNIVEL DE PUENTE ARANDA
| 9647 N | CONSTRUCCIÓN DE LA INTERSECCIÓN A DESNIVEL DE PUENTE ARANDA - CODO HD 90° EXTREMO JUNTA HIDRÁULICA PARA PVC D= 4" (Suministro e Instalación) | UN | 327413 | PROYECTO ESPECÍFICO | CONSTRUCCIÓN DE LA INTERSECCIÓN A DESNIVEL DE PUENTE ARANDA
| 9648 N | CONSTRUCCIÓN DE LA INTERSECCIÓN A DESNIVEL DE PUENTE ARANDA -CINTURÓN DE CIERRE EN ACERO Φ 42". PRESIÓN DE TRABAJO 150 PSI. REVESTIDO CON PINTURA ANTICORROSIVA. SUMINISTRADO SUELTO PARA SER INSTALADO EN OBRA POR OTROS. L=0,30M. FABRICADO A PARTIR DE LÁMINA ASTM A 36. | UN | 1438625 | PROYECTO ESPECÍFICO | CONSTRUCCIÓN DE LA INTERSECCIÓN A DESNIVEL DE PUENTE ARANDA
| 9649 N | CONSTRUCCIÓN DE LA INTERSECCIÓN A DESNIVEL DE PUENTE ARANDA - CODO HD 45° EXTREMO JUNTA HIDRÁULICA PARA PVC D= 4" (Suministro e Instalación) | UN | 239353 | PROYECTO ESPECÍFICO | CONSTRUCCIÓN DE LA INTERSECCIÓN A DESNIVEL DE PUENTE ARANDA
| 9650 N | CONSTRUCCIÓN DE LA INTERSECCIÓN A DESNIVEL DE PUENTE ARANDA - CODO HD 22.5° EXTREMO JUNTA HIDRÁULICA PARA PVC D= 4" (Suministro e Instalación) | UN | 258393 | PROYECTO ESPECÍFICO | CONSTRUCCIÓN DE LA INTERSECCIÓN A DESNIVEL DE PUENTE ARANDA
| 9651 N | CONSTRUCCIÓN DE LA INTERSECCIÓN A DESNIVEL DE PUENTE ARANDA -CINTURÓN DE CIERRE EN ACERO Φ 30". PRESIÓN DE TRABAJO 150 PSI. REVESTIDO CON PINTURA ANTICORROSIVA. SUMINISTRADO SUELTO PARA SER INSTALADO EN OBRA POR OTROS. L=0,30M. FABRICADO A PARTIR DE LÁMINA ASTM A 36. | UN | 1014920 | PROYECTO ESPECÍFICO | CONSTRUCCIÓN DE LA INTERSECCIÓN A DESNIVEL DE PUENTE ARANDA
| 9652 N | CONSTRUCCIÓN DE LA INTERSECCIÓN A DESNIVEL DE PUENTE ARANDA -CINTURÓN DE CIERRE EN ACERO Φ 20". PRESIÓN DE TRABAJO 150. REVESTIDO CON PINTURA ANTICORROSIVA. SUMINISTRADO SUELTO PARA SER INSTALADO EN OBRA POR OTROS. L=0,30M. FABRICADO A PARTIR DE LÁMINA ASTM A 36. | UN | 773513 | PROYECTO ESPECÍFICO | CONSTRUCCIÓN DE LA INTERSECCIÓN A DESNIVEL DE PUENTE ARANDA
| 9653 N | CONSTRUCCIÓN DE LA INTERSECCIÓN A DESNIVEL DE PUENTE ARANDA -NIPLE EN ACERO Ø=30" EXTREMOS ESPIGO/CAMPANA, REVESTIMIENTO INTERIOR Y EXTERIOR EN MORTERO DE CEMENTO, CON SALIDA BRIDADA SEGÚN ANSI B16.5 PARA VENTOSA 6". PRESIÓN DE DISEÑO 350 PSI (Suministro e instalación) | UN | 4342487 | PROYECTO ESPECÍFICO | CONSTRUCCIÓN DE LA INTERSECCIÓN A DESNIVEL DE PUENTE ARANDA
| 9654 N | CONSTRUCCIÓN DE LA INTERSECCIÓN A DESNIVEL DE PUENTE ARANDA - CODO HD 90° EXTREMO JUNTA HIDRÁULICA PARA PVC D= 6" (Suministro e Instalación) | UN | 591593 | PROYECTO ESPECÍFICO | CONSTRUCCIÓN DE LA INTERSECCIÓN A DESNIVEL DE PUENTE ARANDA
| 9655 N | CONSTRUCCIÓN DE LA INTERSECCIÓN A DESNIVEL DE PUENTE ARANDA - CODO HD 11.25° JUNTA HIDRAULICA PARA PVC D=12" (Suministro e Instalación) | UN | 1955072 | PROYECTO ESPECÍFICO | CONSTRUCCIÓN DE LA INTERSECCIÓN A DESNIVEL DE PUENTE ARANDA
| 9656 N | CONSTRUCCIÓN DE LA INTERSECCIÓN A DESNIVEL DE PUENTE ARANDA - VALVULA COMPUERTA ELASTICA VASTAGO NO ASCENDENTE EXTREMO JUNTA HIDRÁULICA D=8" (Suministro e Instalación) | UN | 2750887 | PROYECTO ESPECÍFICO | CONSTRUCCIÓN DE LA INTERSECCIÓN A DESNIVEL DE PUENTE ARANDA
| 9657 N | CONSTRUCCIÓN DE LA INTERSECCIÓN A DESNIVEL DE PUENTE ARANDA - VALVULA COMPUERTA ELASTICA VASTAGO NO ASCENDENTE EXTREMO JUNTA HIDRÁULICA D=12" (Suministro e Instalación). | UN | 6285187 | PROYECTO ESPECÍFICO | CONSTRUCCIÓN DE LA INTERSECCIÓN A DESNIVEL DE PUENTE ARANDA
| 9658 N | CONSTRUCCIÓN DE LA INTERSECCIÓN A DESNIVEL DE PUENTE ARANDA - TEE EN ACERO Ø 16" x 12" CON EXTREMOS ESPIGO/CAMPANA Y BRIDA EN LA DERIVACIÓN (A). SUMINISTRO E INSTALACIÓN | UN | 3125435 | PROYECTO ESPECÍFICO | CONSTRUCCIÓN DE LA INTERSECCIÓN A DESNIVEL DE PUENTE ARANDA
| 9659 N | CONSTRUCCIÓN DE LA INTERSECCIÓN A DESNIVEL DE PUENTE ARANDA - VÁLVULA DE CHEQUE 4" (A) (150PSI) (Suministro e instalación) | UN | 891266 | PROYECTO ESPECÍFICO | CONSTRUCCIÓN DE LA INTERSECCIÓN A DESNIVEL DE PUENTE ARANDA
| 9660 N | CONSTRUCCIÓN DE LA INTERSECCIÓN A DESNIVEL DE PUENTE ARANDA - CODO EN ACERO D=24" CON REVESTIMIENTO INTERIOR Y EXTERIOR EN MORTERO DE CEMENTO. ENTRE 22 1/2° Y 45° L=0.80M X 0.80M. INCLUYE JUNTA ESPIGO-CAMPANA CON EMPAQUES DE CAUCHO. SUMINISTRO E INSTALACIÓN | UN | 4855238 | PROYECTO ESPECÍFICO | CONSTRUCCIÓN DE LA INTERSECCIÓN A DESNIVEL DE PUENTE ARANDA
| 9661 N | CONSTRUCCIÓN DE LA INTERSECCIÓN A DESNIVEL DE PUENTE ARANDA - CODO EN ACERO Ø=24" ENTRE 67 1/2° Y 90° JUNTA ESPIGO Y CAMPANA, CON EMPAQUE DE CAUCHO, CON REVEST.INT. Y RECUBR. EXT. EN MORTERO DE CEMENTO. L= 1.75m x 1.75m PRESIÓN DE TRABAJO 150PSI. SUMINISTRO E INSTALACIÓN | UN | 8353124 | PROYECTO ESPECÍFICO | CONSTRUCCIÓN DE LA INTERSECCIÓN A DESNIVEL DE PUENTE ARANDA
| 9662 N | CONSTRUCCIÓN DE LA INTERSECCIÓN A DESNIVEL DE PUENTE ARANDA - NIPLE EN ACERO Ø=24" EXTREMOS ESPIGO/BRIDA L=2000mm CON SALIDA PARA VENTOSA Ø4" Y BY-PASS Ø4"(Incluye suministro e instalación) | UN | 5299314 | PROYECTO ESPECÍFICO | CONSTRUCCIÓN DE LA INTERSECCIÓN A DESNIVEL DE PUENTE ARANDA
| 9663 N | CONSTRUCCIÓN DE LA INTERSECCIÓN A DESNIVEL DE PUENTE ARANDA - TUBO EN ACERO F 18" CON UNIONES ESPIGO / CAMPANA CON EMPAQUE DE CAUCHO, CON REVESTIMIENTO INTERIOR Y RECUBRIMIENTO EXTERIOR EN MORTERO DE CEMENTO. FABRICADO DE CONFORMIDAD CON LA NORMA AWWA C 200 A PARTIR DE LÁMINA ASTM A 36 DE ESPESOR 4MM. L=6,00M. PRESIÓN DE TRABAJO HASTA = 250 PSI.(Incluye suministro e instalación). | ML | 913272 | PROYECTO ESPECÍFICO | CONSTRUCCIÓN DE LA INTERSECCIÓN A DESNIVEL DE PUENTE ARANDA
| 9664 N | CONSTRUCCIÓN DE LA INTERSECCIÓN A DESNIVEL DE PUENTE ARANDA - EMPATES DE TUBERÍA EN PVC A PEAD 4" LINEAL SEGÚN NORMA NS-023 (INCLUYE ACCESORIOS). SUMINISTRO E INSTALACIÓN. | UN | 700853 | PROYECTO ESPECÍFICO | CONSTRUCCIÓN DE LA INTERSECCIÓN A DESNIVEL DE PUENTE ARANDA
| 9665 N | CONSTRUCCIÓN DE LA INTERSECCIÓN A DESNIVEL DE PUENTE ARANDA - NIPLE EN ACERO Ø=36" EXTREMOS ESPIGO/BRIDA, CON REVESTIMIENTO INTERIOR Y RECUBRIMIENTO EXTERIOR EN MORTERO CEMENTO, L=2000mm CON SALIDA PARA VENTOSA Ø4" Y BY-PASS Ø4". SUMINISTRO E INSTALACIÓN | UN | 9297470 | PROYECTO ESPECÍFICO | CONSTRUCCIÓN DE LA INTERSECCIÓN A DESNIVEL DE PUENTE ARANDA
| 9666 N | CONSTRUCCIÓN DE LA INTERSECCIÓN A DESNIVEL DE PUENTE ARANDA - CODO EN ACERO D=30" ENTRE 5° Y 22 1/2°, JUNTA ESPIGO CAMPANA CON EMPAQUE DE CAUCHO, CON REVESTIMIENTO INTERIOR Y EXTERIOR EN MORTERO DE CEMENTO. L=0.45M X 0.45M. PRESIÓN DE TRABAJO 150 PSI. SUMINISTRO E INSTALACIÓN | UN | 4921442 | PROYECTO ESPECÍFICO | CONSTRUCCIÓN DE LA INTERSECCIÓN A DESNIVEL DE PUENTE ARANDA
| 9667 N | CONSTRUCCIÓN DE LA INTERSECCIÓN A DESNIVEL DE PUENTE ARANDA - CONCRETO 4000 PSI GRAVA COMÚN PARA DADOS DE COLUMNAS (Premezclado. Incluye Sumin, Formaleteo, bombeo, Colocación y curado. No incl. Refuerzo). | M3 | 841089 | PROYECTO ESPECÍFICO | CONSTRUCCIÓN DE LA INTERSECCIÓN A DESNIVEL DE PUENTE ARANDA
| 9668 N | CONSTRUCCIÓN DE LA INTERSECCIÓN A DESNIVEL DE PUENTE ARANDA - BASE GRANULAR CLASE A (BG-A) ESTABILIZADA CON CEMENTO ASFALTICO CONVENCIONAL TIPO MGEA_A (Incluye suministro, transporte, colocación y compactación) | M3 | 632775 | PROYECTO ESPECÍFICO | CONSTRUCCIÓN DE LA INTERSECCIÓN A DESNIVEL DE PUENTE ARANDA
| 9669 N | CONSTRUCCIÓN DE LA INTERSECCIÓN A DESNIVEL DE PUENTE ARANDA - CONCRETO 4000 PSI GRAVA COMÚN PARA COLUMNAS. (Premezclado. Incluye Suministro, Formaleteo y Colocación. No incl. Refuerzo, Curado) | M3 | 977230 | PROYECTO ESPECÍFICO | CONSTRUCCIÓN DE LA INTERSECCIÓN A DESNIVEL DE PUENTE ARANDA
| 9670 N | CONSTRUCCIÓN DE LA INTERSECCIÓN A DESNIVEL DE PUENTE ARANDA - CONCRETO 4000 PSI GRAVA COMÚN ( 28 MPA) PARA ESTRIBOS (Premezclado. Incluye Suministro, Formaleteo, Bombeo, Colocación y Curado. No incluye Refuerzo) | M3 | 982190 | PROYECTO ESPECÍFICO | CONSTRUCCIÓN DE LA INTERSECCIÓN A DESNIVEL DE PUENTE ARANDA
| 9672 N | CONSTRUCCIÓN DE LA INTERSECCIÓN A DESNIVEL DE PUENTE ARANDA - CONCRETO 3000 PSI (21 MPA) GRAVA COMÚN PARA LOSA DE APROXIMACIÓN (Premezclado. Incluye suministro, formaleteo, colocación y curado. No incluye refuerzo) | M3 | 919957 | PROYECTO ESPECÍFICO | CONSTRUCCIÓN DE LA INTERSECCIÓN A DESNIVEL DE PUENTE ARANDA
| 9673 N | CONSTRUCCIÓN DE LA INTERSECCIÓN A DESNIVEL DE PUENTE ARANDA - IMPERMEABILIZACIÓN EN LAMINAS PARA TABLERO DE SUPERESTRUCTURA (Incluye Suministro e instalación) | M2 | 3975 | PROYECTO ESPECÍFICO | CONSTRUCCIÓN DE LA INTERSECCIÓN A DESNIVEL DE PUENTE ARANDA
| 9674 N | CONSTRUCCIÓN DE LA INTERSECCIÓN A DESNIVEL DE PUENTE ARANDA - JUNTA DE DILATACION ELASTOMÉRICA PARA DESPLAZAMIENTO MIN=+/- 65 MM A MAX =+/- 80 MM (Incluye Suministro, accesorios, materiales e instalación). | ML | 4067502 | PROYECTO ESPECÍFICO | CONSTRUCCIÓN DE LA INTERSECCIÓN A DESNIVEL DE PUENTE ARANDA
| 9675 N | CONSTRUCCIÓN DE LA INTERSECCIÓN A DESNIVEL DE PUENTE ARANDA - APOYO ELASTOMÉRICO TIPO SLIDE-FLON 60x70x7,5 cm PARA SUPERESTRUCTURA ^=+/- 180 mm Y CARGA AXIAL SEGÚN PLANOS. Incluye lámina de fijación, lámina de teflón, accesorios, suministro e instalación | UN | 7990902 | PROYECTO ESPECÍFICO | CONSTRUCCIÓN DE LA INTERSECCIÓN A DESNIVEL DE PUENTE ARANDA
| 9676 N | CONSTRUCCIÓN DE LA INTERSECCIÓN A DESNIVEL DE PUENTE ARANDA - NEOPRENO REFORZADO DUREZA 60 PARA TOPES SISMICOS PARA SUPERESTRUCTURAS (Incluye suministro e instalación). | dm3 | 84019 | PROYECTO ESPECÍFICO | CONSTRUCCIÓN DE LA INTERSECCIÓN A DESNIVEL DE PUENTE ARANDA
| 9677 N | CONSTRUCCIÓN DE LA INTERSECCIÓN A DESNIVEL DE PUENTE ARANDA - JUNTA DE DILATACION JNA-330 PARA DESPLAZAMIENTO =+/- 165 MM A MAX (Incluye Suministro, accesorios, materiales e instalación) | ML | 7301827 | PROYECTO ESPECÍFICO | CONSTRUCCIÓN DE LA INTERSECCIÓN A DESNIVEL DE PUENTE ARANDA
| 9678 N | CONSTRUCCIÓN DE LA INTERSECCIÓN A DESNIVEL DE PUENTE ARANDA - CONCRETO 4000 PSI GRAVA COMÚN PARA ESTRUCTURA DE APROXIMACIÓN (Colocación de concreto Premezclado con grava común. Incluye Suministro, Formaleta metálica, Bombeo, Curado. No incluye Refuerzo). | M3 | 819694 | PROYECTO ESPECÍFICO | CONSTRUCCIÓN DE LA INTERSECCIÓN A DESNIVEL DE PUENTE ARANDA
| 9679 N | CONSTRUCCIÓN DE LA INTERSECCIÓN A DESNIVEL DE PUENTE ARANDA - CONCRETO 3500 PSI (24 MPA) GRAVA COMÚN PARA BARRERA DE PROTECCIÓN. (Premezclado. Incluye Suministro, bombeo, Formaleteo, Colocación y Curado. No incl. Refuerzo) | M3 | 820064 | PROYECTO ESPECÍFICO | CONSTRUCCIÓN DE LA INTERSECCIÓN A DESNIVEL DE PUENTE ARANDA
| 9680 N | CONSTRUCCIÓN DE LA INTERSECCIÓN A DESNIVEL DE PUENTE ARANDA - BARRAJE PREFORMADO BT DE 6 SALIDAS PARA AP INCLUYE FUSIBLE DE PROTECCIÓN DE CABLE 500 AMP, NORMA CODENSA SC340. JGO x1. INCLUYE SOPORTE PARA BARRAJE JGOx2 | UN | 193427 | PROYECTO ESPECÍFICO | CONSTRUCCIÓN DE LA INTERSECCIÓN A DESNIVEL DE PUENTE ARANDA
| 9681 N | CONSTRUCCIÓN DE LA INTERSECCIÓN A DESNIVEL DE PUENTE ARANDA - PRUEBA DE CARGA ESTÁTICA PARA PUENTE VEHICULAR CON SUPERESTRUCTURA EN CONCRETO. (INCLUYE LOGISTICA, EQUIPOS Y PERSONAL PARA TOMA DE INFORMACION, PROCESAMIENTO DE LA MISMA Y ENTREGA DE INFORME FINAL) | UN | 28126525 | PROYECTO ESPECÍFICO | CONSTRUCCIÓN DE LA INTERSECCIÓN A DESNIVEL DE PUENTE ARANDA
| 9682 N | CONSTRUCCIÓN DE LA INTERSECCIÓN A DESNIVEL DE PUENTE ARANDA - MATERIAL GRANULAR DRENANTE (1 1/2") PARA LLENOS EN MUROS DE CONTENCION (Suministro, Extendido Manual, Compactación con vibrocompactador patecabra) | M3 | 246134 | PROYECTO ESPECÍFICO | CONSTRUCCIÓN DE LA INTERSECCIÓN A DESNIVEL DE PUENTE ARANDA
| 9712 N | CONSTRUCCIÓN INTERSECCIÓN A DESNIVEL PUENTE ARANDA Y DEMÁS OBRAS COMPLEMENTARIAS TRONCAL CALLE 13 - TOTEM H=12M, DESMONTE.INCLUYE TRASLADO Y MONTAJE EN SITIO SELECCIONADO TRANSPORTE DE ESTRUCTURA DE TOTEM SEGUN PLANOS DE DISEÑO, INCLUYE TODOS LOS ACABADOS, LOGOS Y MAPA, SIN RELOJ PARA EXTERIORES DE DOBLE CARA. | UN | 47070981 | PROYECTO ESPECÍFICO | CONSTRUCCIÓN INTERSECCIÓN A DESNIVEL PUENTE ARANDA Y DEMÁS OBRAS COMPLEMENTARIAS TRONCAL CALLE 13
| 9713 N | CONSTRUCCIÓN INTERSECCIÓN A DESNIVEL PUENTE ARANDA Y DEMÁS OBRAS COMPLEMENTARIAS TRONCAL CALLE 13-PRUEBA DE CARGA ESTÁTICA PARA PUENTE PEATONAL METÁLICO TIPO TRANSMILENIO (INCLUYE: EJECUCIÓN DE LAS PRUEBAS MEDIANTE NIVELACIÓN DE PRECISIÓN Y TRANSPORTE DE EQUIPOS DE MEDIDA A OBRA). | UN | 39579386 | PROYECTO ESPECÍFICO | CONSTRUCCIÓN INTERSECCIÓN A DESNIVEL PUENTE ARANDA Y DEMÁS OBRAS COMPLEMENTARIAS TRONCAL CALLE 13
| 9714 N | CONSTRUCCIÓN INTERSECCIÓN A DESNIVEL PUENTE ARANDA Y DEMÁS OBRAS COMPLEMENTARIAS TRONCAL CALLE 13 - DEMARCACION DE FLECHA FRONTAL/GIRO, DE TERMINACION DE CARRIL (E= 2.3 MILS. TERMOPLASTICA. AREA: 4.24 M2 SEGUN EL MANUAL DE SEÑALIZACION VIAL. SUMINISTRO Y APLICACION CON EQUIPO. INCLUYE MICROESFERAS. | UN | 682101 | PROYECTO ESPECÍFICO | CONSTRUCCIÓN INTERSECCIÓN A DESNIVEL PUENTE ARANDA Y DEMÁS OBRAS COMPLEMENTARIAS TRONCAL CALLE 13
| 9715 N | CONSTRUCCIÓN INTERSECCIÓN A DESNIVEL PUENTE ARANDA Y DEMÁS OBRAS COMPLEMENTARIAS TRONCAL CALLE 13 -PUERTA METÁLICA ENTAMBORADA CAL 18 DE 4" INCLUYE PINTURA ELECTROSTÁTICA COLOR GRIS 7014 INCLUYE MARCO BISAGRAS REDONDAS Y CERRADURA. SUMINISTRO E INSTALACIÓN. | UN | 1523361 | PROYECTO ESPECÍFICO | CONSTRUCCIÓN INTERSECCIÓN A DESNIVEL PUENTE ARANDA Y DEMÁS OBRAS COMPLEMENTARIAS TRONCAL CALLE 13
| 9716 N | CONSTRUCCIÓN INTERSECCIÓN A DESNIVEL PUENTE ARANDA Y DEMÁS OBRAS COMPLEMENTARIAS TRONCAL CALLE 13 - PANEL EN LAMINA DE ACERO INOXIDABLE CAL 18 MURO ANCHO INCLUYE LAMINA 4" X 8" PARA PANELES ENTAMBORADOS Y REFUERZOS INTERNOS PLATINAS DE ANCLAJE PASAVIDRIOS EN LAMINA COLD ROLL 18 TORNILLOS PINTURA ELECTROESTATICA Y LIMPIEZA QUÍMICA. SUMINISTRO E INSTALACIÓN. | M2 | 863072 | PROYECTO ESPECÍFICO | CONSTRUCCIÓN INTERSECCIÓN A DESNIVEL PUENTE ARANDA Y DEMÁS OBRAS COMPLEMENTARIAS TRONCAL CALLE 13
| 9717 N | CONSTRUCCIÓN INTERSECCIÓN A DESNIVEL PUENTE ARANDA Y DEMÁS OBRAS COMPLEMENTARIAS TRONCAL CALLE 13 - NEOPRENO PARA PLATAFORMA DE DESCENSO PASAJEROS EN VAGONES. SUMINISTRO E INSTALACIÓN. INCLUYE EQUIPO MENOR, TALADRO, PULIDORA, PLANTA ELÉCTRICA, PEGANTE PEGACAUCHO, TORNILLOS AUTOPERFORANTES | ML | 140368 | PROYECTO ESPECÍFICO | CONSTRUCCIÓN INTERSECCIÓN A DESNIVEL PUENTE ARANDA Y DEMÁS OBRAS COMPLEMENTARIAS TRONCAL CALLE 13
| 9718 N | CONSTRUCCIÓN INTERSECCIÓN A DESNIVEL PUENTE ARANDA Y DEMÁS OBRAS COMPLEMENTARIAS TRONCAL CALLE 13 - JUNTA DE DILATACION ELASTOMÉRICA PARA DESPLAZAMIENTO MIN=+/- 115 MM A MAX =+/- 130 MM (INCLUYE SUMINISTRO, ACCESORIOS, MATERIALES E INSTALACIÓN). | ML | 4837917 | PROYECTO ESPECÍFICO | CONSTRUCCIÓN INTERSECCIÓN A DESNIVEL PUENTE ARANDA Y DEMÁS OBRAS COMPLEMENTARIAS TRONCAL CALLE 13
| 9719 N | CONSTRUCCIÓN INTERSECCIÓN A DESNIVEL PUENTE ARANDA Y DEMÁS OBRAS COMPLEMENTARIAS TRONCAL CALLE 13 -JUNTA DE DILATACION ELASTOMÉRICA PARA DESPLAZAMIENTO MIN=+/- 80 MM A MAX =+/- 100 MM (INCLUYE SUMINISTRO, ACCESORIOS, MATERIALES E INSTALACIÓN). | ML | 1770106 | PROYECTO ESPECÍFICO | CONSTRUCCIÓN INTERSECCIÓN A DESNIVEL PUENTE ARANDA Y DEMÁS OBRAS COMPLEMENTARIAS TRONCAL CALLE 13
| 9720 N | CONSTRUCCIÓN INTERSECCIÓN A DESNIVEL PUENTE ARANDA Y DEMÁS OBRAS COMPLEMENTARIAS TRONCAL CALLE 13 - JUNTA DE DILATACION ELASTOMÉRICA PARA DESPLAZAMIENTO MIN=+/- 100 MM A MAX =+/- 115 MM (INCLUYE SUMINISTRO, ACCESORIOS, MATERIALES E INSTALACIÓN). | ML | 4870842 | PROYECTO ESPECÍFICO | CONSTRUCCIÓN INTERSECCIÓN A DESNIVEL PUENTE ARANDA Y DEMÁS OBRAS COMPLEMENTARIAS TRONCAL CALLE 13
| 9721 N | CONSTRUCCIÓN INTERSECCIÓN A DESNIVEL PUENTE ARANDA Y DEMÁS OBRAS COMPLEMENTARIAS TRONCAL CALLE 13 -DEMARCACION TEXTO ZONA ESCOLAR. AREA: 5.65 M2. (E=2.3 MM, TERMOPLASTICA, SUMINISTRO Y APLICACIÓN CON EQUIPO. INCLUYE MICROESFERAS). | UN | 883577 | PROYECTO ESPECÍFICO | CONSTRUCCIÓN INTERSECCIÓN A DESNIVEL PUENTE ARANDA Y DEMÁS OBRAS COMPLEMENTARIAS TRONCAL CALLE 13
| 9722 N | CONSTRUCCIÓN INTERSECCIÓN A DESNIVEL PUENTE ARANDA Y DEMÁS OBRAS COMPLEMENTARIAS TRONCAL CALLE 13 -CONCRETO 3000 PSI GRAVA COMÚN PARA PLACAS DE CONTRAPISO (PREMEZCLADO. INCLUYE SUMINISTRO, FORMALETEO Y COLOCACIÓN. NO INCLUYE REFUERZO, CURADO). | M3 | 946605 | PROYECTO ESPECÍFICO | CONSTRUCCIÓN INTERSECCIÓN A DESNIVEL PUENTE ARANDA Y DEMÁS OBRAS COMPLEMENTARIAS TRONCAL CALLE 13
| 9723 N | CONSTRUCCIÓN INTERSECCIÓN A DESNIVEL PUENTE ARANDA Y DEMÁS OBRAS COMPLEMENTARIAS TRONCAL CALLE 13 - CONCRETO 3000 PSI GRAVA COMÚN PARA RAMPAS Y ESCALERAS (PREMEZCLADO. INCL. SUMINISTRO, FORMALETEO Y COLOCACIÓN. NO INCL. REFUERZO, CURADO). | M3 | 875170 | PROYECTO ESPECÍFICO | CONSTRUCCIÓN INTERSECCIÓN A DESNIVEL PUENTE ARANDA Y DEMÁS OBRAS COMPLEMENTARIAS TRONCAL CALLE 13
| 9724 N | CONSTRUCCIÓN INTERSECCIÓN A DESNIVEL PUENTE ARANDA Y DEMÁS OBRAS COMPLEMENTARIAS TRONCAL CALLE 13 -CUBREJUNTAS PISOS EN LÁMINA ACERO INOXIDABLE CAL. 18 ANCHO 30 CM. | ML | 288947 | PROYECTO ESPECÍFICO | CONSTRUCCIÓN INTERSECCIÓN A DESNIVEL PUENTE ARANDA Y DEMÁS OBRAS COMPLEMENTARIAS TRONCAL CALLE 13
| 9725 N | CONSTRUCCIÓN INTERSECCIÓN A DESNIVEL PUENTE ARANDA Y DEMÁS OBRAS COMPLEMENTARIAS TRONCAL CALLE 13 - TABLETA TACTIL EN LAMINA METALICA, ANCHO 0.20M INSTALADA ALINEADA CON LA SUPERFICIE DEL PISO (INCLUYE SUMINISTRO E INSTALACIÓN). | ML | 1295292 | PROYECTO ESPECÍFICO | CONSTRUCCIÓN INTERSECCIÓN A DESNIVEL PUENTE ARANDA Y DEMÁS OBRAS COMPLEMENTARIAS TRONCAL CALLE 13
| 9726 N | CONSTRUCCIÓN INTERSECCIÓN A DESNIVEL PUENTE ARANDA Y DEMÁS OBRAS COMPLEMENTARIAS TRONCAL CALLE 13 - MARCO DE PASAMANOS EN ESTR. METÁLICA TUBULAR RECT. 1-1/2"X2". INCLUYE 3 ELEM. APOYO, BUJES FIJAC. DE PANELES DE VIDRIO LAMINADO Y DE SEGUR. Y PINTURA ELECTROSTÁTICA RAL 7012. (SUMINISTRO E INSTALACIÓN) | ML | 38794 | PROYECTO ESPECÍFICO | CONSTRUCCIÓN INTERSECCIÓN A DESNIVEL PUENTE ARANDA Y DEMÁS OBRAS COMPLEMENTARIAS TRONCAL CALLE 13
| 9727 N | CONSTRUCCIÓN INTERSECCIÓN A DESNIVEL PUENTE ARANDA Y DEMÁS OBRAS COMPLEMENTARIAS TRONCAL CALLE 13 -CANAL EN LÁMINA GALVANIZADA EN LAMINA GALVANIZADA CAL. 16 DESARROLLO 2.14M CON WASH PRIMER, ANTICORROSIVO Y ACABADO EN PINTURA. INCLUYE ÁNGULO, PLATINA Y SOLDADURA PARA FIJACIÓN. SUMINISTRO E INSTALACIÓN. | ML | 404995 | PROYECTO ESPECÍFICO | CONSTRUCCIÓN INTERSECCIÓN A DESNIVEL PUENTE ARANDA Y DEMÁS OBRAS COMPLEMENTARIAS TRONCAL CALLE 13
| 9728 N | CONSTRUCCIÓN INTERSECCIÓN A DESNIVEL PUENTE ARANDA Y DEMÁS OBRAS COMPLEMENTARIAS TRONCAL CALLE 13 -PUERTA SENCILLA PARA ESTACIÓN TIPO TRANSMILENIO (2.443X2.382) EN VIDRIO LAMINADO DE SEGURIDAD. INCLUYE PERFIL PERIMETRAL EN ALUMINIO, PINTURA ELCTROSTÁTICA (SUMINISTRO E INSTALACIÓN) | UN | 32196356 | PROYECTO ESPECÍFICO | CONSTRUCCIÓN INTERSECCIÓN A DESNIVEL PUENTE ARANDA Y DEMÁS OBRAS COMPLEMENTARIAS TRONCAL CALLE 13
| 9729 N | CONSTRUCCIÓN INTERSECCIÓN A DESNIVEL PUENTE ARANDA Y DEMÁS OBRAS COMPLEMENTARIAS TRONCAL CALLE 13 - PUERTA PREFERENCIAL PARA ESTACIÓN TIPO TRANSMILENIO (4.752M X 2.382M) EN VIDRIO LAMINADO DE SEGURIDAD. INCLUYE PERFIL PERIMETRAL EN ALUMINIO, PINTURA ELCTROSTÁTICA. (SUMINISTRO E INSTALACIÓN) | UN | 45558378 | PROYECTO ESPECÍFICO | CONSTRUCCIÓN INTERSECCIÓN A DESNIVEL PUENTE ARANDA Y DEMÁS OBRAS COMPLEMENTARIAS TRONCAL CALLE 13
| 9730 N | CONSTRUCCIÓN INTERSECCIÓN A DESNIVEL PUENTE ARANDA Y DEMÁS OBRAS COMPLEMENTARIAS TRONCAL CALLE 13 - PINTURA DE TRÁFICO PARA PUERTAS DE ACCESO. 3 MANOS, E=10CM. (SUMINISTRO E INSTALACIÓN) | ML | 5733 | PROYECTO ESPECÍFICO | CONSTRUCCIÓN INTERSECCIÓN A DESNIVEL PUENTE ARANDA Y DEMÁS OBRAS COMPLEMENTARIAS TRONCAL CALLE 13
| 9731 N | CONSTRUCCIÓN INTERSECCIÓN A DESNIVEL PUENTE ARANDA Y DEMÁS OBRAS COMPLEMENTARIAS TRONCAL CALLE 13 -TUBO DE ACERO GALVANIZADO Ø 2" PARA POSADERO LONGITUDINAL (SUMINISTRO E INSTALACIÓN) | ML | 65058 | PROYECTO ESPECÍFICO | CONSTRUCCIÓN INTERSECCIÓN A DESNIVEL PUENTE ARANDA Y DEMÁS OBRAS COMPLEMENTARIAS TRONCAL CALLE 13
| 9732 N | CONSTRUCCIÓN INTERSECCIÓN A DESNIVEL PUENTE ARANDA Y DEMÁS OBRAS COMPLEMENTARIAS TRONCAL CALLE 13 - PERFIL LONGITUDINAL EN ALUMINIO EN FORMA DE "H", SIRVE COMO CORTAGOTERAS, CON DESAGUES INFERIORES DONDE NO HAY PUERTA, PARA EVITAR CORTINA DE AGUA EN EL ACCESO AL BUS (SUMINISTRO E INSTALACIÓN) | ML | 56449 | PROYECTO ESPECÍFICO | CONSTRUCCIÓN INTERSECCIÓN A DESNIVEL PUENTE ARANDA Y DEMÁS OBRAS COMPLEMENTARIAS TRONCAL CALLE 13
| 9733 N | CONSTRUCCIÓN INTERSECCIÓN A DESNIVEL PUENTE ARANDA Y DEMÁS OBRAS COMPLEMENTARIAS TRONCAL CALLE 13 -PISO EN LAMINA ALFAJOR 3/16" FIJADOS A ANGULOS ESTRUCTURA CADA 60CM. TEXTURA RETICULADA (SUMINISTRO E INSTALACIÓN) | M2 | 461818 | PROYECTO ESPECÍFICO | CONSTRUCCIÓN INTERSECCIÓN A DESNIVEL PUENTE ARANDA Y DEMÁS OBRAS COMPLEMENTARIAS TRONCAL CALLE 13
| 9734 N | CONSTRUCCIÓN INTERSECCIÓN A DESNIVEL PUENTE ARANDA Y DEMÁS OBRAS COMPLEMENTARIAS TRONCAL CALLE 13 - PANELES EN VIDRIO LAMINADO Y DE SEGURIDAD PARA PASAMANOS EXTERIOR, FIJACIÓN CON BUJES. (SUMINISTRO E INSTALACIÓN) | M2 | 312843 | PROYECTO ESPECÍFICO | CONSTRUCCIÓN INTERSECCIÓN A DESNIVEL PUENTE ARANDA Y DEMÁS OBRAS COMPLEMENTARIAS TRONCAL CALLE 13
| 9735 N | CONSTRUCCIÓN INTERSECCIÓN A DESNIVEL PUENTE ARANDA Y DEMÁS OBRAS COMPLEMENTARIAS TRONCAL CALLE 13 -PERFIL METÁLICO TIPO "C" DE SECCIÓN VARIABLE + ATIEZADORES, COMO REMATE, CONSERVANDO LA GEOMETRÍA DE LA CUBIERTA Y SOLDADA A LOS PERFILES LONGITUDINALES EN "H". COLOR RAL 7039 (SUMINISTRO E INSTALACIÓN) | ML | 196373 | PROYECTO ESPECÍFICO | CONSTRUCCIÓN INTERSECCIÓN A DESNIVEL PUENTE ARANDA Y DEMÁS OBRAS COMPLEMENTARIAS TRONCAL CALLE 13
| 9736 N | CONSTRUCCIÓN INTERSECCIÓN A DESNIVEL PUENTE ARANDA Y DEMÁS OBRAS COMPLEMENTARIAS TRONCAL CALLE 13 - PASAMANOS EXTERIOR EN PLATINAS VERTICALES 2" X 5/8" + TOPE, PIE EN LONGITUDINAL, EN TUBULAR DE ACERO D=2" SOLDADO A PLATINAS (SUMINISTRO E INSTALACIÓN) | ML | 437979 | PROYECTO ESPECÍFICO | CONSTRUCCIÓN INTERSECCIÓN A DESNIVEL PUENTE ARANDA Y DEMÁS OBRAS COMPLEMENTARIAS TRONCAL CALLE 13
| 9737 N | CONSTRUCCIÓN INTERSECCIÓN A DESNIVEL PUENTE ARANDA Y DEMÁS OBRAS COMPLEMENTARIAS TRONCAL CALLE 13 -LÁMINA METÁLICA EN ACERO GALVANIZADA PERIMETRAL, CAL.12, DOBLADA PARA PROTECCIÓN DEL AISLAMIENTO TERMOACÚSTICO Y REMATE DE LA FACHADA FRONTAL DE LA ESTACIÓN (SUMINISTRO E INSTALACIÓN) | M2 | 140605 | PROYECTO ESPECÍFICO | CONSTRUCCIÓN INTERSECCIÓN A DESNIVEL PUENTE ARANDA Y DEMÁS OBRAS COMPLEMENTARIAS TRONCAL CALLE 13
| 9738 N | CONSTRUCCIÓN INTERSECCIÓN A DESNIVEL PUENTE ARANDA Y DEMÁS OBRAS COMPLEMENTARIAS TRONCAL CALLE 13 - CUBIERTA EN TEJA CON AISLAMIENTO EN FIBRA TIPO "SANDWICH DECK" EN ALUZINC 0.5MM, LISO COLOR GRIS UNA CARA EN PANELES 525C, INCLUYE AISLAMIENTO EN POLIURETANO PUR INYECTADO ESPESOR 30MM, CLIPS DE FIJACIÓN Y TODO LO NECESARIO PARA INSTALACIÓN. (SUMINISTRO E INSTALACIÓN) | M2 | 371949 | PROYECTO ESPECÍFICO | CONSTRUCCIÓN INTERSECCIÓN A DESNIVEL PUENTE ARANDA Y DEMÁS OBRAS COMPLEMENTARIAS TRONCAL CALLE 13
| 9739 N | CONSTRUCCIÓN INTERSECCIÓN A DESNIVEL PUENTE ARANDA Y DEMÁS OBRAS COMPLEMENTARIAS TRONCAL CALLE 13 - CABLE MONOPOLAR DE ALUMINIO, THHW PARA 600 V C.A., CALIBRE No 6 AWG. (Suministro e Instalación) | ML | 3462 | PROYECTO ESPECÍFICO | CONSTRUCCIÓN INTERSECCIÓN A DESNIVEL PUENTE ARANDA Y DEMÁS OBRAS COMPLEMENTARIAS TRONCAL CALLE 13
| 9740 N | CONSTRUCCIÓN INTERSECCIÓN A DESNIVEL PUENTE ARANDA Y DEMÁS OBRAS COMPLEMENTARIAS TRONCAL CALLE 13 - BARANDA EN VIDRIO TEMPLADO 6 MM, H=1.0M Y PASAMANOS CILÍNDRICO EN ACERO INOXIDABLE MATE DE D= 2" TORNIQUETES PLATAFORMAS. (SUMINISTRO E INSTALACIÓN) | ML | 188219 | PROYECTO ESPECÍFICO | CONSTRUCCIÓN INTERSECCIÓN A DESNIVEL PUENTE ARANDA Y DEMÁS OBRAS COMPLEMENTARIAS TRONCAL CALLE 13
| 9741 N | CONSTRUCCIÓN INTERSECCIÓN A DESNIVEL PUENTE ARANDA Y DEMÁS OBRAS COMPLEMENTARIAS TRONCAL CALLE 13 - VÁLVULA TIPO MARIPOSA DE Ø 4" CLASE 150 CON EXTREMOS BRIDADOS (Suministro e Instalación) | UN | 381908 | PROYECTO ESPECÍFICO | CONSTRUCCIÓN INTERSECCIÓN A DESNIVEL PUENTE ARANDA Y DEMÁS OBRAS COMPLEMENTARIAS TRONCAL CALLE 13
| 9742 N | CONSTRUCCIÓN INTERSECCIÓN A DESNIVEL PUENTE ARANDA Y DEMÁS OBRAS COMPLEMENTARIAS TRONCAL CALLE 13 -CIELO RASO LIVIANO EN 75C ALUZINC 0.50MM ACABADO BRILLANTE. INCLUYE PORTAPANEL TIPO 75C, CUELGAS Y TODO LO NECESARIO PARA INSTALACIÓN. (SUMINISTRO E INSTALACIÓN) | M2 | 371949 | PROYECTO ESPECÍFICO | CONSTRUCCIÓN INTERSECCIÓN A DESNIVEL PUENTE ARANDA Y DEMÁS OBRAS COMPLEMENTARIAS TRONCAL CALLE 13
| 9743 N | CONSTRUCCIÓN INTERSECCIÓN A DESNIVEL PUENTE ARANDA Y DEMÁS OBRAS COMPLEMENTARIAS TRONCAL CALLE 13 - VÁLVULA TIPO MARIPOSA DE Ø 6" CLASE 150 CON EXTREMOS BRIDADOS (Suministro e Instalación) | UN | 576393 | PROYECTO ESPECÍFICO | CONSTRUCCIÓN INTERSECCIÓN A DESNIVEL PUENTE ARANDA Y DEMÁS OBRAS COMPLEMENTARIAS TRONCAL CALLE 13
| 9744 N | CONSTRUCCIÓN INTERSECCIÓN A DESNIVEL PUENTE ARANDA Y DEMÁS OBRAS COMPLEMENTARIAS TRONCAL CALLE 13 -ALETA PARA AGARRE DE ARNES EN PLATINA 1/4" PERNADA A VIGA DE CUBIERTA + PLATINA 1/2" CON PERFORACIÓN 15MM, TORNILLOS GALVANIZADOS. ACERO ESTRUCTURAL PARA ESTACIÓN TIPO TRANSMILENIO. (SUMINISTRO, FABRICACIÓN, MONTAJE Y TRANSPORTE DE ESTRUCTURA METÁLICA CON EL SIGUIENTE ESQUEMA DE PROTECCIÓN Y PINTURA. SISTEMA DE PROTECCIÓN, LIMPIEZA SP6, PRIMER: IMPRIMANTE EPÓXICO FOSFATO DE ZINC DE 3.0 MILS PELÍCULA SECA. ACABADO: RECUBRIMIENTO ESMALTE URETANO SERIE 36 RAL 7045(GRIS) DE 3.0 MILS ESPESOR DE PELÍCULA SECA. CHORRO ABRASIVO COMERCIAL). | UN | 45837 | PROYECTO ESPECÍFICO | CONSTRUCCIÓN INTERSECCIÓN A DESNIVEL PUENTE ARANDA Y DEMÁS OBRAS COMPLEMENTARIAS TRONCAL CALLE 13
| 9745 N | CONSTRUCCIÓN INTERSECCIÓN A DESNIVEL PUENTE ARANDA Y DEMÁS OBRAS COMPLEMENTARIAS TRONCAL CALLE 13 - UNIÓN DESMONTAJE AUTOPORTANTE Ø 12" RÍGIDA CLASE 150 (Suministro e Instalación) | UN | 3493462 | PROYECTO ESPECÍFICO | CONSTRUCCIÓN INTERSECCIÓN A DESNIVEL PUENTE ARANDA Y DEMÁS OBRAS COMPLEMENTARIAS TRONCAL CALLE 13
| 9746 N | CONSTRUCCIÓN INTERSECCIÓN A DESNIVEL PUENTE ARANDA Y DEMÁS OBRAS COMPLEMENTARIAS TRONCAL CALLE 13 - PERSIANA DE MADERA: MARCO ESTRUCTURAL METÁLICO, ACERO ESTRUCTURAL A572, GRADO 50, PINTADO Y LISTONES DE MADERA DE ANCHO 6CM, ESPESOR 2CM Y LONGITUD VARIABLE, INSTALADOS EN PANDERETA. (SUMINISTRO E INSTALACIÓN) | M2 | 407579 | PROYECTO ESPECÍFICO | CONSTRUCCIÓN INTERSECCIÓN A DESNIVEL PUENTE ARANDA Y DEMÁS OBRAS COMPLEMENTARIAS TRONCAL CALLE 13
| 9747 N | CONSTRUCCIÓN INTERSECCIÓN A DESNIVEL PUENTE ARANDA Y DEMÁS OBRAS COMPLEMENTARIAS TRONCAL CALLE 13 - VÁLVULA COMPUERTA ELÁSTICA VASTAGO NO ASCENDENTE EXTREMO BRIDADO D=3" (Suministro e Instalación) | UN | 926286 | PROYECTO ESPECÍFICO | CONSTRUCCIÓN INTERSECCIÓN A DESNIVEL PUENTE ARANDA Y DEMÁS OBRAS COMPLEMENTARIAS TRONCAL CALLE 13
| 9748 N | CONSTRUCCIÓN INTERSECCIÓN A DESNIVEL PUENTE ARANDA Y DEMÁS OBRAS COMPLEMENTARIAS TRONCAL CALLE 13 - TUBERÍA SIN ZANJA D=16". SUMINISTRO E INSTALACIÓN (INCLUYE EXCAVACIÓN, TRANSPORTE Y DISPOSICIÓN FINAL DE ESCOMBROS, MANIPULACIÓN DE LOS EQUIPOS DE GUIADO Y EL HINCADO DE LA TUBERIA). | ML | 1862892 | PROYECTO ESPECÍFICO | CONSTRUCCIÓN INTERSECCIÓN A DESNIVEL PUENTE ARANDA Y DEMÁS OBRAS COMPLEMENTARIAS TRONCAL CALLE 13
| 9749 N | CONSTRUCCIÓN INTERSECCIÓN A DESNIVEL PUENTE ARANDA Y DEMÁS OBRAS COMPLEMENTARIAS TRONCAL CALLE 13 - MACROMEDIDOR TIPO WOLTMAN DE 3" (Incluye Suministro e instalación) | UN | 2614210 | PROYECTO ESPECÍFICO | CONSTRUCCIÓN INTERSECCIÓN A DESNIVEL PUENTE ARANDA Y DEMÁS OBRAS COMPLEMENTARIAS TRONCAL CALLE 13
| 9750 N | CONSTRUCCIÓN INTERSECCIÓN A DESNIVEL PUENTE ARANDA Y DEMÁS OBRAS COMPLEMENTARIAS TRONCAL CALLE 13 -PUERTA METALICA ENRROLLABLE, EN LAMINA DE ACERO GALVANIZADO CALIBRE 18, CON MARCO METALICO. ACABADO EN PINTURA ELECTROSTATICA Y CON SISTEMA ELECTROMECANICO DE FUNCIONAMIENTO (INCLUYE SUMINISTRO E INSTALACIÓN). | UN | 605423 | PROYECTO ESPECÍFICO | CONSTRUCCIÓN INTERSECCIÓN A DESNIVEL PUENTE ARANDA Y DEMÁS OBRAS COMPLEMENTARIAS TRONCAL CALLE 13
| 9751 N | CONSTRUCCIÓN INTERSECCIÓN A DESNIVEL PUENTE ARANDA Y DEMÁS OBRAS COMPLEMENTARIAS TRONCAL CALLE 13 - CICLOPARQUEADERO METÁLICO SENCILLO, SEGÚN DETALLE ESPECÍFICO | UN | 377535 | PROYECTO ESPECÍFICO | CONSTRUCCIÓN INTERSECCIÓN A DESNIVEL PUENTE ARANDA Y DEMÁS OBRAS COMPLEMENTARIAS TRONCAL CALLE 13
| 9752 N | CONSTRUCCIÓN INTERSECCIÓN A DESNIVEL PUENTE ARANDA Y DEMÁS OBRAS COMPLEMENTARIAS TRONCAL CALLE 13 - CODO EN ACERO D=16" ENTRE 22 ½° Y 45° CCP JUNTA ESPIGO-CAMPANA CON EMPAQUE DE CAUCHO, CON REVEST.INT. Y RECUBR. EXT. EN MORTERO DE CEMENTO. L=0.60X0.60M. PRESION DE TRABAJO 150PSI. SUMINISTRO E INSTALACIÓN | UN | 2775790 | PROYECTO ESPECÍFICO | CONSTRUCCIÓN INTERSECCIÓN A DESNIVEL PUENTE ARANDA Y DEMÁS OBRAS COMPLEMENTARIAS TRONCAL CALLE 13
| 9753 N | CONSTRUCCIÓN INTERSECCIÓN A DESNIVEL PUENTE ARANDA Y DEMÁS OBRAS COMPLEMENTARIAS TRONCAL CALLE 13 - VÁLVULA CONTROL DE NIVEL DE TANQUE DE BOLA 3"(Suministro e instalación) | UN | 1410590 | PROYECTO ESPECÍFICO | CONSTRUCCIÓN INTERSECCIÓN A DESNIVEL PUENTE ARANDA Y DEMÁS OBRAS COMPLEMENTARIAS TRONCAL CALLE 13
| 9754 N | CONSTRUCCIÓN INTERSECCIÓN A DESNIVEL PUENTE ARANDA Y DEMÁS OBRAS COMPLEMENTARIAS TRONCAL CALLE 13 - CONCRETO 4000 PSI GRAVA COMÚN PARA COLUMNAS. (PREMEZCLADO. INCLUYE SUMINISTRO, FORMALETEO Y COLOCACIÓN. NO INCL. REFUERZO, CURADO). | M3 | 1016294 | PROYECTO ESPECÍFICO | CONSTRUCCIÓN INTERSECCIÓN A DESNIVEL PUENTE ARANDA Y DEMÁS OBRAS COMPLEMENTARIAS TRONCAL CALLE 13
| 9755 N | CONSTRUCCIÓN INTERSECCIÓN A DESNIVEL PUENTE ARANDA Y DEMÁS OBRAS COMPLEMENTARIAS TRONCAL CALLE 13 -LOGO DE LA ALCALDÍA O TRANSMILENIO EN ADHESIVO VINILICO ESMERILADO EFECTO SAND BLASTING FROSTED CRYSTAL. ALTO: 50CM | UN | 118233 | PROYECTO ESPECÍFICO | CONSTRUCCIÓN INTERSECCIÓN A DESNIVEL PUENTE ARANDA Y DEMÁS OBRAS COMPLEMENTARIAS TRONCAL CALLE 13
| 9756 N | CONSTRUCCIÓN INTERSECCIÓN A DESNIVEL PUENTE ARANDA Y DEMÁS OBRAS COMPLEMENTARIAS TRONCAL CALLE 13 - PUERTA PIVOTADA P-03 (3.362M X 2.352M) EN MÓDULOS HORIZONTALES DE LÁMINA MICROPERFORADA CON DISEÑO TIPO "FOLLAJE DE ÁRBOL"+ ESTRUCTURA METÁLICA EXTERIOR (VER DISEÑO DE FACHADA) DE PERFIL TRAPEZOIDAL. CONSIDERAR GUÍA EMPOTRADA EN EL PISO CON EL GIRO QUE DESCRIBE LA PUERTA PARA FACILITAR SU OPERACIÓN. OBRA ADECUACIÓN AL SISTEMA TRANSMILENIO DE LA CRA. 7A.CONSTRUCCIÓN E INSTALACIÓN DE CARPINTERÍA METÁLICA EN ALUMINIO POLYCRON ANODIC CLEAR, CRISTAL INCOLORO 10MM TEMPLADO AD. SISTEMA PUERTA AUTOMÁTICA TIPO ENMARCADA. NO SE INCLUYE RECEPTOR O ACCESORIO ADICIONAL A LOS BÁSICOS DEL SISTEMA. (SUMINISTRO E INSTALACIÓN). | UN | 23888505 | PROYECTO ESPECÍFICO | CONSTRUCCIÓN INTERSECCIÓN A DESNIVEL PUENTE ARANDA Y DEMÁS OBRAS COMPLEMENTARIAS TRONCAL CALLE 13
| 9757 N | CONSTRUCCIÓN INTERSECCIÓN A DESNIVEL PUENTE ARANDA Y DEMÁS OBRAS COMPLEMENTARIAS TRONCAL CALLE 13 - VÁLVULA VENTOSA HD CÁMARA DOBLE ACCIÓN (DOBLE EFECTO) D=6" EXTREMO EN BRIDA CLASE 150 (Suministro e Instalación) | UN | 5102153 | PROYECTO ESPECÍFICO | CONSTRUCCIÓN INTERSECCIÓN A DESNIVEL PUENTE ARANDA Y DEMÁS OBRAS COMPLEMENTARIAS TRONCAL CALLE 13
| 9758 N | CONSTRUCCIÓN INTERSECCIÓN A DESNIVEL PUENTE ARANDA Y DEMÁS OBRAS COMPLEMENTARIAS TRONCAL CALLE 13 - CONCRETO 4000 PSI PARA PLACAS Y VIGAS AEREAS (PREMEZCLADO. INCLUYE SUMINISTRO, FORMALETEO Y COLOCACIÓN. NO INCLUYE REFUERZO, CURADO, ANDAMIO, CERCHAS, PARALES) | M3 | 1488464 | PROYECTO ESPECÍFICO | CONSTRUCCIÓN INTERSECCIÓN A DESNIVEL PUENTE ARANDA Y DEMÁS OBRAS COMPLEMENTARIAS TRONCAL CALLE 13
| 9759 N | CONSTRUCCIÓN INTERSECCIÓN A DESNIVEL PUENTE ARANDA Y DEMÁS OBRAS COMPLEMENTARIAS TRONCAL CALLE 13 - MODULO INSTITUCIONAL CAFÉ PARA TRONCAL CARRERA SÉPTIMA DE ACUERDO A PLANOS DE DISEÑO. (INCLUYE FABRICACIÓN, SUMINISTRO E INSTALACIÓN) | UN | 121466826 | PROYECTO ESPECÍFICO | CONSTRUCCIÓN INTERSECCIÓN A DESNIVEL PUENTE ARANDA Y DEMÁS OBRAS COMPLEMENTARIAS TRONCAL CALLE 13
| 9760 N | CONSTRUCCIÓN INTERSECCIÓN A DESNIVEL PUENTE ARANDA Y DEMÁS OBRAS COMPLEMENTARIAS TRONCAL CALLE 13 - UNIÓN JUNTA DE MONTAJE Ø 4" RÍGIDA CLASE 150 (Suministro e Instalación) | UN | 707827 | PROYECTO ESPECÍFICO | CONSTRUCCIÓN INTERSECCIÓN A DESNIVEL PUENTE ARANDA Y DEMÁS OBRAS COMPLEMENTARIAS TRONCAL CALLE 13
| 9761 N | CONSTRUCCIÓN INTERSECCIÓN A DESNIVEL PUENTE ARANDA Y DEMÁS OBRAS COMPLEMENTARIAS TRONCAL CALLE 13 -JUNTA DE DILATACION JNA-70 PARA DESPLAZAMIENTO MIN=+/- 35 MM A MAX (INCLUYE SUMINISTRO, ACCESORIOS, MATERIALES E INSTALACIÓN). | ML | 797472 | PROYECTO ESPECÍFICO | CONSTRUCCIÓN INTERSECCIÓN A DESNIVEL PUENTE ARANDA Y DEMÁS OBRAS COMPLEMENTARIAS TRONCAL CALLE 13
| 9762 N | CONSTRUCCIÓN INTERSECCIÓN A DESNIVEL PUENTE ARANDA Y DEMÁS OBRAS COMPLEMENTARIAS TRONCAL CALLE 13 - UNIÓN JUNTA DE MONTAJE Ø 8 RÍGIDA CLASE 300 (Suministro e Instalación) | UN | 3806707 | PROYECTO ESPECÍFICO | CONSTRUCCIÓN INTERSECCIÓN A DESNIVEL PUENTE ARANDA Y DEMÁS OBRAS COMPLEMENTARIAS TRONCAL CALLE 13
| 9763 N | CONSTRUCCIÓN INTERSECCIÓN A DESNIVEL PUENTE ARANDA Y DEMÁS OBRAS COMPLEMENTARIAS TRONCAL CALLE 13 - MESON INTERIOR TAQUILLAS CON ESTRUCTURA METÁLICA DE SOPORTE Y ACABADO EN ACERO INOXIDABLE MATE, CON APOYO PISO, DE A=40CM. (SUMINISTRO E INSTALACIÓN) | ML | 313714 | PROYECTO ESPECÍFICO | CONSTRUCCIÓN INTERSECCIÓN A DESNIVEL PUENTE ARANDA Y DEMÁS OBRAS COMPLEMENTARIAS TRONCAL CALLE 13
| 9764 N | CONSTRUCCIÓN INTERSECCIÓN A DESNIVEL PUENTE ARANDA Y DEMÁS OBRAS COMPLEMENTARIAS TRONCAL CALLE 13 - TEE PVC U.M. Ø 3" SCH 80 (Suministro e instalación) | UN | 167064 | PROYECTO ESPECÍFICO | CONSTRUCCIÓN INTERSECCIÓN A DESNIVEL PUENTE ARANDA Y DEMÁS OBRAS COMPLEMENTARIAS TRONCAL CALLE 13
| 9765 N | CONSTRUCCIÓN INTERSECCIÓN A DESNIVEL PUENTE ARANDA Y DEMÁS OBRAS COMPLEMENTARIAS TRONCAL CALLE 13 - VIDRIO TEMPLADO DE 10 MM CON PELÍCULA SAND BLASTING | M2 | 298681 | PROYECTO ESPECÍFICO | CONSTRUCCIÓN INTERSECCIÓN A DESNIVEL PUENTE ARANDA Y DEMÁS OBRAS COMPLEMENTARIAS TRONCAL CALLE 13
| 9766 N | CONSTRUCCIÓN INTERSECCIÓN A DESNIVEL PUENTE ARANDA Y DEMÁS OBRAS COMPLEMENTARIAS TRONCAL CALLE 13 -PUERTA METALICA CON TABLEROS DE CELOSIA EN ALUMINIO CONFORMADOS POR PERFILES TUBULARES EN ALUMINIO ANODIZADO MATE NATURAL DE 12X3 CM. (INCLUYE SUMINISTRO E INSTALACIÓN). | M2 | 440456 | PROYECTO ESPECÍFICO | CONSTRUCCIÓN INTERSECCIÓN A DESNIVEL PUENTE ARANDA Y DEMÁS OBRAS COMPLEMENTARIAS TRONCAL CALLE 13
| 9767 N | CONSTRUCCIÓN INTERSECCIÓN A DESNIVEL PUENTE ARANDA Y DEMÁS OBRAS COMPLEMENTARIAS TRONCAL CALLE 13 - VÁLVULA DE COMPUERTA VÁSTAGO ASCENDENTE DE Ø 4" CLASE 300 CON EXTREMOS BRIDADOS (Suministro e instalación) | UN | 1051907 | PROYECTO ESPECÍFICO | CONSTRUCCIÓN INTERSECCIÓN A DESNIVEL PUENTE ARANDA Y DEMÁS OBRAS COMPLEMENTARIAS TRONCAL CALLE 13
| 9768 N | CONSTRUCCIÓN INTERSECCIÓN A DESNIVEL PUENTE ARANDA Y DEMÁS OBRAS COMPLEMENTARIAS TRONCAL CALLE 13 - VÁLVULA COMPUERTA ELÁSTICA VA (VÁSTAGO ASCENDENTE) D=6" DN (DIÁMETRO NOMINAL) 150 MM CON EXTREMOS BRIDADOS (SUMINISTRO E INSTALACIÓN) | UN | 2084120 | PROYECTO ESPECÍFICO | CONSTRUCCIÓN INTERSECCIÓN A DESNIVEL PUENTE ARANDA Y DEMÁS OBRAS COMPLEMENTARIAS TRONCAL CALLE 13
| 9769 N | CONSTRUCCIÓN INTERSECCIÓN A DESNIVEL PUENTE ARANDA Y DEMÁS OBRAS COMPLEMENTARIAS TRONCAL CALLE 13 - QUIEBRA SOL METÁLICO | M2 | 382206 | PROYECTO ESPECÍFICO | CONSTRUCCIÓN INTERSECCIÓN A DESNIVEL PUENTE ARANDA Y DEMÁS OBRAS COMPLEMENTARIAS TRONCAL CALLE 13
| 9770 N | CONSTRUCCIÓN INTERSECCIÓN A DESNIVEL PUENTE ARANDA Y DEMÁS OBRAS COMPLEMENTARIAS TRONCAL CALLE 13 -CABLE MONOPOLAR DE ALUMINIO, HF FR PARA 600V C.A. CALIBRE NO. 8 AWG (INCLUYE SUMINISTRO E INSTALACIÓN) | ML | 30300 | PROYECTO ESPECÍFICO | CONSTRUCCIÓN INTERSECCIÓN A DESNIVEL PUENTE ARANDA Y DEMÁS OBRAS COMPLEMENTARIAS TRONCAL CALLE 13
| 9771 N | CONSTRUCCIÓN INTERSECCIÓN A DESNIVEL PUENTE ARANDA Y DEMÁS OBRAS COMPLEMENTARIAS TRONCAL CALLE 13 - UNIÓN JUNTA DE MONTAJE D= 4" RÍGIDA CLASE 300 (Incluye Suministro e Instalación) | UN | 1601789 | PROYECTO ESPECÍFICO | CONSTRUCCIÓN INTERSECCIÓN A DESNIVEL PUENTE ARANDA Y DEMÁS OBRAS COMPLEMENTARIAS TRONCAL CALLE 13
| 9772 N | CONSTRUCCIÓN INTERSECCIÓN A DESNIVEL PUENTE ARANDA Y DEMÁS OBRAS COMPLEMENTARIAS TRONCAL CALLE 13 - TABLERO DE 30 CIRCUITOS TTV1 AUTOSOPORTADO CON PUERTA Y CHAPA, EN LÁMINA COLD ROLLED IP44 A 208/120 VC.A. BARRAJE TRIFÁSICO 225 A, 5 HILOS, 3F+N+T. CON TOTALIZADOR DE CAJA MOLDEADA DE 3X40 A, BREAKERS PARA MONTAJE EN RIEL: 1 DE 3X30 A, 5 DE 2X20 A Y 7 DE 1X20 A, INCLUYE RIELES Y TODOS LOS ACCESORIOS | UN | 2583557 | PROYECTO ESPECÍFICO | CONSTRUCCIÓN INTERSECCIÓN A DESNIVEL PUENTE ARANDA Y DEMÁS OBRAS COMPLEMENTARIAS TRONCAL CALLE 13
| 9773 N | CONSTRUCCIÓN INTERSECCIÓN A DESNIVEL PUENTE ARANDA Y DEMÁS OBRAS COMPLEMENTARIAS TRONCAL CALLE 13 - LUMINARIA LED 15W, 120 V, 60 HZ (INCLUYE ACCESORIOS DE INSTALACIÓN Y FIJACIÓN, CAJA DE SALIDA, ELEMENTOS DE CONEXIÓN, DE EMPALME Y DE MONTAJE). NO INCLUYE TUBERIA NI CABLEADO. | UN | 2126240 | PROYECTO ESPECÍFICO | CONSTRUCCIÓN INTERSECCIÓN A DESNIVEL PUENTE ARANDA Y DEMÁS OBRAS COMPLEMENTARIAS TRONCAL CALLE 13
| 9774 N | CONSTRUCCIÓN INTERSECCIÓN A DESNIVEL PUENTE ARANDA Y DEMÁS OBRAS COMPLEMENTARIAS TRONCAL CALLE 13 - VÁLVULA DE CHEQUE 4" (A) (150PSI) (Suministro e instalación) | UN | 891267 | PROYECTO ESPECÍFICO | CONSTRUCCIÓN INTERSECCIÓN A DESNIVEL PUENTE ARANDA Y DEMÁS OBRAS COMPLEMENTARIAS TRONCAL CALLE 13
| 9775 N | CONSTRUCCIÓN INTERSECCIÓN A DESNIVEL PUENTE ARANDA Y DEMÁS OBRAS COMPLEMENTARIAS TRONCAL CALLE 13 - TABLERO DE CONTROL ILUMINACIÓN. INCLUYE INTERRUPTOR HORARIO PROGRAMABLE, REGLETAS, RIELES Y DEMÁS ACCESORIOS DE MONTAJE. | UN | 18993391 | PROYECTO ESPECÍFICO | CONSTRUCCIÓN INTERSECCIÓN A DESNIVEL PUENTE ARANDA Y DEMÁS OBRAS COMPLEMENTARIAS TRONCAL CALLE 13
| 9776 N | CONSTRUCCIÓN INTERSECCIÓN A DESNIVEL PUENTE ARANDA Y DEMÁS OBRAS COMPLEMENTARIAS TRONCAL CALLE 13 - BANDEJA PORTACABLES METÁLICA 200MM X 100MM. INCLUYE SOPORTES E INSTALACIONES | ML | 63226 | PROYECTO ESPECÍFICO | CONSTRUCCIÓN INTERSECCIÓN A DESNIVEL PUENTE ARANDA Y DEMÁS OBRAS COMPLEMENTARIAS TRONCAL CALLE 13
| 9777 N | CONSTRUCCIÓN INTERSECCIÓN A DESNIVEL PUENTE ARANDA Y DEMÁS OBRAS COMPLEMENTARIAS TRONCAL CALLE 13 - PUERTA EN ALUMINIO Y VIDRIO DE 4 MM DE ESPESOR DE 1.00 M X 3.00 M. (INCLUYE SUMINISTRO E INSTALACIÓN) | UN | 2008211 | PROYECTO ESPECÍFICO | CONSTRUCCIÓN INTERSECCIÓN A DESNIVEL PUENTE ARANDA Y DEMÁS OBRAS COMPLEMENTARIAS TRONCAL CALLE 13
| 9778 N | CONSTRUCCIÓN INTERSECCIÓN A DESNIVEL PUENTE ARANDA Y DEMÁS OBRAS COMPLEMENTARIAS TRONCAL CALLE 13 - NIPLE EN ACERO Ø 8" CON BRIDA Y EXTREMO LISO L= 150mm, REVESTIMIENTO INTERIOR Y EXTERIOR EN PINTURA EXPOXICA. SUMINISTRO E INSTALACIÓN | UN | 757394 | PROYECTO ESPECÍFICO | CONSTRUCCIÓN INTERSECCIÓN A DESNIVEL PUENTE ARANDA Y DEMÁS OBRAS COMPLEMENTARIAS TRONCAL CALLE 13
| 9779 N | CONSTRUCCIÓN INTERSECCIÓN A DESNIVEL PUENTE ARANDA Y DEMÁS OBRAS COMPLEMENTARIAS TRONCAL CALLE 13 - MEDIDOR DE ACUEDUCTO D= 3/4" NPT, 20mm DN | UN | 264805 | PROYECTO ESPECÍFICO | CONSTRUCCIÓN INTERSECCIÓN A DESNIVEL PUENTE ARANDA Y DEMÁS OBRAS COMPLEMENTARIAS TRONCAL CALLE 13
| 9780 N | CONSTRUCCIÓN INTERSECCIÓN A DESNIVEL PUENTE ARANDA Y DEMÁS OBRAS COMPLEMENTARIAS TRONCAL CALLE 13 -CABLE CONDUCTOR DE COBRE DESNUDO, CALIBRE NO. 10 AWG. (INCLUYE SUMINISTRO E INSTALACIÓN) | ML | 4952 | PROYECTO ESPECÍFICO | CONSTRUCCIÓN INTERSECCIÓN A DESNIVEL PUENTE ARANDA Y DEMÁS OBRAS COMPLEMENTARIAS TRONCAL CALLE 13
| 9781 N | CONSTRUCCIÓN INTERSECCIÓN A DESNIVEL PUENTE ARANDA Y DEMÁS OBRAS COMPLEMENTARIAS TRONCAL CALLE 13 - SALIDA PARA LAMPARA LED 25W, 120V, 60HZ, IP65. INCLUYE LUMINARIA, ACCESORIOS DE INSTALACIÓN Y FIJACIÓN, CAJA DE SALIDA, ELEMENTOS DE CONEXIÓN DE EMPALME Y DE MONTAJE. NO INCLUYE TUBERÍA NI CABLEADO. | UN | 2559173 | PROYECTO ESPECÍFICO | CONSTRUCCIÓN INTERSECCIÓN A DESNIVEL PUENTE ARANDA Y DEMÁS OBRAS COMPLEMENTARIAS TRONCAL CALLE 13
| 9782 N | CONSTRUCCIÓN INTERSECCIÓN A DESNIVEL PUENTE ARANDA Y DEMÁS OBRAS COMPLEMENTARIAS TRONCAL CALLE 13 - PANEL SEPARADOR DE ORINALES 0.50M X 1.50M ANCLADO A MURO EN LÁMINA DE ACERO INOXIDABLE MATE CAL, 18 | UN | 732693 | PROYECTO ESPECÍFICO | CONSTRUCCIÓN INTERSECCIÓN A DESNIVEL PUENTE ARANDA Y DEMÁS OBRAS COMPLEMENTARIAS TRONCAL CALLE 13
| 9783 N | CONSTRUCCIÓN INTERSECCIÓN A DESNIVEL PUENTE ARANDA Y DEMÁS OBRAS COMPLEMENTARIAS TRONCAL CALLE 13 -DIVISIONES CANTILIVER ANCLADAS A MURO Y PUERTAS SANITARIOS EN ACERO INOXIDABLE, LÍNEA INSTITUCIONAL. (PUERTAS INCLUYEN CERROJO Y GANCHO ROPA). SUMINISTRO E INSTALACIÓN | M2 | 583366 | PROYECTO ESPECÍFICO | CONSTRUCCIÓN INTERSECCIÓN A DESNIVEL PUENTE ARANDA Y DEMÁS OBRAS COMPLEMENTARIAS TRONCAL CALLE 13
| 9784 N | CONSTRUCCIÓN INTERSECCIÓN A DESNIVEL PUENTE ARANDA Y DEMÁS OBRAS COMPLEMENTARIAS TRONCAL CALLE 13 -ESPEJO CRISTAL BAÑOS H=1.00M. (SUMINISTRO E INSTALACIÓN) | UN | 254296 | PROYECTO ESPECÍFICO | CONSTRUCCIÓN INTERSECCIÓN A DESNIVEL PUENTE ARANDA Y DEMÁS OBRAS COMPLEMENTARIAS TRONCAL CALLE 13
| 9785 N | CONSTRUCCIÓN INTERSECCIÓN A DESNIVEL PUENTE ARANDA Y DEMÁS OBRAS COMPLEMENTARIAS TRONCAL CALLE 13 - MESON EN CONCRETO F´C=3000 PSI, DE 60CM X 7CM, PARA LAVAMANOS. INCLUYE SOPORTE METÁLICO ANCLADO A MURO. (SUMINISTRO, FORMALETEO E INSTALACIÓN). | ML | 303377 | PROYECTO ESPECÍFICO | CONSTRUCCIÓN INTERSECCIÓN A DESNIVEL PUENTE ARANDA Y DEMÁS OBRAS COMPLEMENTARIAS TRONCAL CALLE 13
| 9786 N | CONSTRUCCIÓN INTERSECCIÓN A DESNIVEL PUENTE ARANDA Y DEMÁS OBRAS COMPLEMENTARIAS TRONCAL CALLE 13 - PERSIANA METALICA CON CELOSIA EN ALUMINIO CONFORMADA POR PERFILES TUBULARES EN ALUMINIO ANODIZADO MATE NATURAL DE 12X3 CM. (INCLUYE SUMINISTRO E INSTALACIÓN). | M2 | 226520 | PROYECTO ESPECÍFICO | CONSTRUCCIÓN INTERSECCIÓN A DESNIVEL PUENTE ARANDA Y DEMÁS OBRAS COMPLEMENTARIAS TRONCAL CALLE 13
| 9787 N | CONSTRUCCIÓN INTERSECCIÓN A DESNIVEL PUENTE ARANDA Y DEMÁS OBRAS COMPLEMENTARIAS TRONCAL CALLE 13 - PUERTA EN VIDRIO TEMPLADO DE 10MM Y CONECTORES EN ACERO INOXIDABLE (SUMINISTRO E INSTALACIÓN). | M2 | 364302 | PROYECTO ESPECÍFICO | CONSTRUCCIÓN INTERSECCIÓN A DESNIVEL PUENTE ARANDA Y DEMÁS OBRAS COMPLEMENTARIAS TRONCAL CALLE 13
| 9788 N | CONSTRUCCIÓN INTERSECCIÓN A DESNIVEL PUENTE ARANDA Y DEMÁS OBRAS COMPLEMENTARIAS TRONCAL CALLE 13 -VENTANAS FIJAS, BASCULANTES O CORREDIZAS EN ALUMINIO ANODIZADO MATE NATURAL Y VIDRIO LAMINADO DE 3+3MM, PLANO ESMERILADO O SANDBLASTEADOS SEGÚN CORRESPONDA. INCLUYE PERSIANA EN ALUMINIO EXTRUIDO NATURAL MATE O ACERO GALVANIZADO. (SUMINISTRO E INSTALACIÓN) | M2 | 343845 | PROYECTO ESPECÍFICO | CONSTRUCCIÓN INTERSECCIÓN A DESNIVEL PUENTE ARANDA Y DEMÁS OBRAS COMPLEMENTARIAS TRONCAL CALLE 13
| 9789 N | CONSTRUCCIÓN INTERSECCIÓN A DESNIVEL PUENTE ARANDA Y DEMÁS OBRAS COMPLEMENTARIAS TRONCAL CALLE 13 - CANAL PD200 REJA FUNDICIÓN PASARELA D400. INCLUYE EXCAVACIÓN MANUAL Y TRANSPORTE Y DISPOSICIÓN FINAL. (Suministro e instalación) | UN | 936834 | PROYECTO ESPECÍFICO | CONSTRUCCIÓN INTERSECCIÓN A DESNIVEL PUENTE ARANDA Y DEMÁS OBRAS COMPLEMENTARIAS TRONCAL CALLE 13
| 9790 N | CONSTRUCCIÓN INTERSECCIÓN A DESNIVEL PUENTE ARANDA Y DEMÁS OBRAS COMPLEMENTARIAS TRONCAL CALLE 13 - REDUCCION PVC TIPO U.M. 3"x2" (Suministro e Instalación) | UN | 10886 | PROYECTO ESPECÍFICO | CONSTRUCCIÓN INTERSECCIÓN A DESNIVEL PUENTE ARANDA Y DEMÁS OBRAS COMPLEMENTARIAS TRONCAL CALLE 13
| 9791 N | CONSTRUCCIÓN INTERSECCIÓN A DESNIVEL PUENTE ARANDA Y DEMÁS OBRAS COMPLEMENTARIAS TRONCAL CALLE 13 - CODO 90° CXC PVC SANITARIA D=2" (Incluye suministro e instalación) | UN | 9219 | PROYECTO ESPECÍFICO | CONSTRUCCIÓN INTERSECCIÓN A DESNIVEL PUENTE ARANDA Y DEMÁS OBRAS COMPLEMENTARIAS TRONCAL CALLE 13
| 9792 N | CONSTRUCCIÓN INTERSECCIÓN A DESNIVEL PUENTE ARANDA Y DEMÁS OBRAS COMPLEMENTARIAS TRONCAL CALLE 13 - MEDIDOR DE ACUEDUCTO D= 1/2" (Suministro e instalación) | UN | 171173 | PROYECTO ESPECÍFICO | CONSTRUCCIÓN INTERSECCIÓN A DESNIVEL PUENTE ARANDA Y DEMÁS OBRAS COMPLEMENTARIAS TRONCAL CALLE 13
| 9793 N | CONSTRUCCIÓN INTERSECCIÓN A DESNIVEL PUENTE ARANDA Y DEMÁS OBRAS COMPLEMENTARIAS TRONCAL CALLE 13 - DPS CON TENSIÓN NOMINAL 208/120 V C.A. CORRIENTE NOMINAL DE DESCARGA PARA ONDA DE 10x350 US: 20 KA. CORRIENTE NOMINAL DE DESCARGA PARA ONDA DE 8x20 US: 100 KA. NIVEL DE PROTECCIÓN DE TENSIÓN: 1500 V MÁXIMO. (Incluye suministro e instalación) | UN | 1706728 | PROYECTO ESPECÍFICO | CONSTRUCCIÓN INTERSECCIÓN A DESNIVEL PUENTE ARANDA Y DEMÁS OBRAS COMPLEMENTARIAS TRONCAL CALLE 13
| 9794 N | CONSTRUCCIÓN INTERSECCIÓN A DESNIVEL PUENTE ARANDA Y DEMÁS OBRAS COMPLEMENTARIAS TRONCAL CALLE 13 - CAJA VERTICAL PARA 3 MEDIDORES TRIFÁSICOS DE ENERGÍA. DIMENSIONES 1550X300X180MM. INCLUYE TOTALIZADORES DE 3X50A Y DOS INTERRUPTORES DE PROTECCIÓN PARA LOS MEDIDORES DE 3X40A. DEBE CUMPLIR CON LA ESPECIF. TÉCNICA CODENSA ET904. INCLUYE SUMINISTRO E INSTALACIÓN | UN | 1531562 | PROYECTO ESPECÍFICO | CONSTRUCCIÓN INTERSECCIÓN A DESNIVEL PUENTE ARANDA Y DEMÁS OBRAS COMPLEMENTARIAS TRONCAL CALLE 13
| 9795 N | CONSTRUCCIÓN INTERSECCIÓN A DESNIVEL PUENTE ARANDA Y DEMÁS OBRAS COMPLEMENTARIAS TRONCAL CALLE 13 -TABLERO DE 12 CIRCUITOS AUTOSOPORTADO EN LÁMINA COLD ROLLED IP44 A 208/120 VC.A. BARRAJE TRAIFÁSICO DE 100A, 5 HILOS, F+N+T. CON TOTALIZADORE DE CAJA MOLDEADA DE 3X20 A, 6 BREAKERS PARA MONTAJE EN RIEL DE 1X20A, INCLUYE RIELES, TODOS LOS ACCESORIOS, SUMINISTRO E INSTALACIÓN | UN | 339396 | PROYECTO ESPECÍFICO | CONSTRUCCIÓN INTERSECCIÓN A DESNIVEL PUENTE ARANDA Y DEMÁS OBRAS COMPLEMENTARIAS TRONCAL CALLE 13
| 9796 N | CONSTRUCCIÓN INTERSECCIÓN A DESNIVEL PUENTE ARANDA Y DEMÁS OBRAS COMPLEMENTARIAS TRONCAL CALLE 13 -ACOMETIDA DOMICILIARIA PARA TUB. P/PAL EN 6" a medidor en 2". SUMINISTRO E INSTALACIÓN. (INCLUYE TUBERIA PVC D=1", CAJILLA EN POLIPROPILENO, REGISTROS Y ACCESORIOS, LOG. PROM. = 6.50m). | UN | 618666 | PROYECTO ESPECÍFICO | CONSTRUCCIÓN INTERSECCIÓN A DESNIVEL PUENTE ARANDA Y DEMÁS OBRAS COMPLEMENTARIAS TRONCAL CALLE 13
| 9797 N | CONSTRUCCIÓN INTERSECCIÓN A DESNIVEL PUENTE ARANDA Y DEMÁS OBRAS COMPLEMENTARIAS TRONCAL CALLE 13 - Breaker industrial 3 X 20 AMP (Suministro e instalación) | UN | 144832 | PROYECTO ESPECÍFICO | CONSTRUCCIÓN INTERSECCIÓN A DESNIVEL PUENTE ARANDA Y DEMÁS OBRAS COMPLEMENTARIAS TRONCAL CALLE 13
| 9798 N | CONSTRUCCIÓN INTERSECCIÓN A DESNIVEL PUENTE ARANDA Y DEMÁS OBRAS COMPLEMENTARIAS TRONCAL CALLE 13 - VÁLVULA TIPO MARIPOSA DE Ø 18", ASTM A536, CL 300 #, CON EXTREMOS BRIDADOS ANSI/ASME B16.5 (Suministro e instalación) | UN | 34911293 | PROYECTO ESPECÍFICO | CONSTRUCCIÓN INTERSECCIÓN A DESNIVEL PUENTE ARANDA Y DEMÁS OBRAS COMPLEMENTARIAS TRONCAL CALLE 13
| 9799 N | CONSTRUCCIÓN INTERSECCIÓN A DESNIVEL PUENTE ARANDA Y DEMÁS OBRAS COMPLEMENTARIAS TRONCAL CALLE 13 - Breaker industrial 3 X 30 AMP (Suministro e instalación) | UN | 146863 | PROYECTO ESPECÍFICO | CONSTRUCCIÓN INTERSECCIÓN A DESNIVEL PUENTE ARANDA Y DEMÁS OBRAS COMPLEMENTARIAS TRONCAL CALLE 13
| 9800 N | CONSTRUCCIÓN INTERSECCIÓN A DESNIVEL PUENTE ARANDA Y DEMÁS OBRAS COMPLEMENTARIAS TRONCAL CALLE 13 - SALIDA PARA BOBINAS DE TABLERO DE CONTROL (Suministro e instalación) | UN | 54378 | PROYECTO ESPECÍFICO | CONSTRUCCIÓN INTERSECCIÓN A DESNIVEL PUENTE ARANDA Y DEMÁS OBRAS COMPLEMENTARIAS TRONCAL CALLE 13
| 9801 N | CONSTRUCCIÓN INTERSECCIÓN A DESNIVEL PUENTE ARANDA Y DEMÁS OBRAS COMPLEMENTARIAS TRONCAL CALLE 13 - REDUCCION PVC SOLDAR D=2X1 (Suministro e Instalación) | UN | 15732 | PROYECTO ESPECÍFICO | CONSTRUCCIÓN INTERSECCIÓN A DESNIVEL PUENTE ARANDA Y DEMÁS OBRAS COMPLEMENTARIAS TRONCAL CALLE 13
| 9802 N | CONSTRUCCIÓN INTERSECCIÓN A DESNIVEL PUENTE ARANDA Y DEMÁS OBRAS COMPLEMENTARIAS TRONCAL CALLE 13 - Breaker industrial 3 X 40 AMP (Suministro e instalación) | UN | 146863 | PROYECTO ESPECÍFICO | CONSTRUCCIÓN INTERSECCIÓN A DESNIVEL PUENTE ARANDA Y DEMÁS OBRAS COMPLEMENTARIAS TRONCAL CALLE 13
| 9803 N | CONSTRUCCIÓN INTERSECCIÓN A DESNIVEL PUENTE ARANDA Y DEMÁS OBRAS COMPLEMENTARIAS TRONCAL CALLE 13 - VÁLVULA TIPO MARIPOSA DE Ø 30", ASTM A536, CL 300 #, CON EXTREMOS BRIDADOS ANSI/ASME B16.47 (SUMINISTRO E INSTALACIÓN) | UN | 80036002 | PROYECTO ESPECÍFICO | CONSTRUCCIÓN INTERSECCIÓN A DESNIVEL PUENTE ARANDA Y DEMÁS OBRAS COMPLEMENTARIAS TRONCAL CALLE 13
| 9804 N | CONSTRUCCIÓN INTERSECCIÓN A DESNIVEL PUENTE ARANDA Y DEMÁS OBRAS COMPLEMENTARIAS TRONCAL CALLE 13 - BREAKER ENCHUFABLE 1x20A (suministro e instalación) | UN | 12422 | PROYECTO ESPECÍFICO | CONSTRUCCIÓN INTERSECCIÓN A DESNIVEL PUENTE ARANDA Y DEMÁS OBRAS COMPLEMENTARIAS TRONCAL CALLE 13
| 9805 N | CONSTRUCCIÓN INTERSECCIÓN A DESNIVEL PUENTE ARANDA Y DEMÁS OBRAS COMPLEMENTARIAS TRONCAL CALLE 13 - VÁLVULA TIPO MARIPOSA DE Ø 36", ASTM A536, CL 300 #, CON EXTREMOS BRIDADOS ANSI/ASME B16.47 (Suministro e instalación) | UN | 54426780 | PROYECTO ESPECÍFICO | CONSTRUCCIÓN INTERSECCIÓN A DESNIVEL PUENTE ARANDA Y DEMÁS OBRAS COMPLEMENTARIAS TRONCAL CALLE 13
| 9806 N | CONSTRUCCIÓN INTERSECCIÓN A DESNIVEL PUENTE ARANDA Y DEMÁS OBRAS COMPLEMENTARIAS TRONCAL CALLE 13- Bomba eléctrica de 1HP, Caudal 4.86 Gpm, presión 36.75 psi. (Suministro e instalación) | UN | 1701511 | PROYECTO ESPECÍFICO | CONSTRUCCIÓN INTERSECCIÓN A DESNIVEL PUENTE ARANDA Y DEMÁS OBRAS COMPLEMENTARIAS TRONCAL CALLE 13
| 9807 N | CONSTRUCCIÓN INTERSECCIÓN A DESNIVEL PUENTE ARANDA Y DEMÁS OBRAS COMPLEMENTARIAS TRONCAL CALLE 13 - TABLERO DE 6 CIRCUITOS TR1 AUTOSOPORTADO , EN LÁMINA COL ROLLED IP44 A 208/120 VC.A. BARRAJE TRIFÁSICO 5 HILOS, 3F+N+T. CON TOTALIZADOR DE CAJA MOLDEADA, BREAKERS PARA MONTAJE EN RIEL, INCLUYE RIELES, TODOS LOS ACCESORIOS (Suministro e instalación) | UN | 668050 | PROYECTO ESPECÍFICO | CONSTRUCCIÓN INTERSECCIÓN A DESNIVEL PUENTE ARANDA Y DEMÁS OBRAS COMPLEMENTARIAS TRONCAL CALLE 13
| 9808 N | CONSTRUCCIÓN INTERSECCIÓN A DESNIVEL PUENTE ARANDA Y DEMÁS OBRAS COMPLEMENTARIAS TRONCAL CALLE 13 -UNION HG 3/4". Suministro e instalación | UN | 2986 | PROYECTO ESPECÍFICO | CONSTRUCCIÓN INTERSECCIÓN A DESNIVEL PUENTE ARANDA Y DEMÁS OBRAS COMPLEMENTARIAS TRONCAL CALLE 13
| 9809 N | CONSTRUCCIÓN INTERSECCIÓN A DESNIVEL PUENTE ARANDA Y DEMÁS OBRAS COMPLEMENTARIAS TRONCAL CALLE 13 - Breaker industrial graduable de 40A hasta 100A (Suministro e instalación) | UN | 218212 | PROYECTO ESPECÍFICO | CONSTRUCCIÓN INTERSECCIÓN A DESNIVEL PUENTE ARANDA Y DEMÁS OBRAS COMPLEMENTARIAS TRONCAL CALLE 13
| 9810 N | CONSTRUCCIÓN INTERSECCIÓN A DESNIVEL PUENTE ARANDA Y DEMÁS OBRAS COMPLEMENTARIAS TRONCAL CALLE 13 - Válvula ventosa HD de doble efecto D=4" Clase 300 extremos bridados ANSI B16.5 (Suministro e instalación) | UN | 2502593 | PROYECTO ESPECÍFICO | CONSTRUCCIÓN INTERSECCIÓN A DESNIVEL PUENTE ARANDA Y DEMÁS OBRAS COMPLEMENTARIAS TRONCAL CALLE 13
| 9811 N | CONSTRUCCIÓN INTERSECCIÓN A DESNIVEL PUENTE ARANDA Y DEMÁS OBRAS COMPLEMENTARIAS TRONCAL CALLE 13 - BRIDA SLIP ON D=4" CLASE 300, ANSI/ASME B16.5 (SUMINISTRO E INSTALACIÓN) | UN | 248606 | PROYECTO ESPECÍFICO | CONSTRUCCIÓN INTERSECCIÓN A DESNIVEL PUENTE ARANDA Y DEMÁS OBRAS COMPLEMENTARIAS TRONCAL CALLE 13
| 9812 N | CONSTRUCCIÓN INTERSECCIÓN A DESNIVEL PUENTE ARANDA Y DEMÁS OBRAS COMPLEMENTARIAS TRONCAL CALLE 13 -VÁLVULA DE CHEQUE Ø 8", 300#, EXTREMOS BRIDADOS ANSI/ASME B16.5 (SUMINISTRO E INSTALACIÓN) | UN | 2490117 | PROYECTO ESPECÍFICO | CONSTRUCCIÓN INTERSECCIÓN A DESNIVEL PUENTE ARANDA Y DEMÁS OBRAS COMPLEMENTARIAS TRONCAL CALLE 13
| 9813 N | CONSTRUCCIÓN INTERSECCIÓN A DESNIVEL PUENTE ARANDA Y DEMÁS OBRAS COMPLEMENTARIAS TRONCAL CALLE 13 - Tablero de 42 circuitos autosoportado en lámina cold rolled IP44 A 208/120 VC.A. barraje trifásico de 225 A, 5 hilos, 3F+N+T, ( suministro e instalación) | UN | 425834 | PROYECTO ESPECÍFICO | CONSTRUCCIÓN INTERSECCIÓN A DESNIVEL PUENTE ARANDA Y DEMÁS OBRAS COMPLEMENTARIAS TRONCAL CALLE 13
| 9814 N | CONSTRUCCIÓN INTERSECCIÓN A DESNIVEL PUENTE ARANDA Y DEMÁS OBRAS COMPLEMENTARIAS TRONCAL CALLE 13 - TEE EN ACERO Φ 18" X Φ 18" CON ESPIGO Y CAMPANA EN LA RAMA PRINCIPAL Y BRIDA Φ 18" EN LA DERIVACIÓN, CON REVESTIMIENTO INTERIOR Y RECUBRIMIENTO EXTERIOR EN MORTERO DE CEMENTO. (Incluye suministro e instalación). | UN | 4462734 | PROYECTO ESPECÍFICO | CONSTRUCCIÓN INTERSECCIÓN A DESNIVEL PUENTE ARANDA Y DEMÁS OBRAS COMPLEMENTARIAS TRONCAL CALLE 13
| 9815 N | CONSTRUCCIÓN INTERSECCIÓN A DESNIVEL PUENTE ARANDA Y DEMÁS OBRAS COMPLEMENTARIAS TRONCAL CALLE 13 - CODO 90° D=4" LR, ASTM A234, WPB D=4" CLASE 150 (Suministro e instalación) | UN | 504470 | PROYECTO ESPECÍFICO | CONSTRUCCIÓN INTERSECCIÓN A DESNIVEL PUENTE ARANDA Y DEMÁS OBRAS COMPLEMENTARIAS TRONCAL CALLE 13
| 9816 N | CONSTRUCCIÓN INTERSECCIÓN A DESNIVEL PUENTE ARANDA Y DEMÁS OBRAS COMPLEMENTARIAS TRONCAL CALLE 13 - TUBERÍA HD 3", ACUEDUCTO - (Suministro e instalación) | ML | 91225 | PROYECTO ESPECÍFICO | CONSTRUCCIÓN INTERSECCIÓN A DESNIVEL PUENTE ARANDA Y DEMÁS OBRAS COMPLEMENTARIAS TRONCAL CALLE 13
| 9817 N | CONSTRUCCIÓN INTERSECCIÓN A DESNIVEL PUENTE ARANDA Y DEMÁS OBRAS COMPLEMENTARIAS TRONCAL CALLE 13 -JUNTA BISELADA 36" ENTRE 0° Y 5° WSP ACERO AL CARBONO NORMA AWWA C200, CON RECUBRIMIENTO INTERIOR Y EXTERIOR EN MORTERO DE CEMENTO, EXTREMOS ESPIGO/CAMPANA, PRESIÓN DE DISEÑO 350 PSI (Suministro e instalación) | UN | 340703 | PROYECTO ESPECÍFICO | CONSTRUCCIÓN INTERSECCIÓN A DESNIVEL PUENTE ARANDA Y DEMÁS OBRAS COMPLEMENTARIAS TRONCAL CALLE 13
| 9818 N | CONSTRUCCIÓN INTERSECCIÓN A DCONSTRUCCIÓN INTERSECCIÓN A DESNIVEL PUENTE ARANDA Y DEMÁS OBRAS COMPLEMENTARIAS TRONCAL CALLE 13 -ESNIVEL PUENTE ARANDA Y DEMÁS OBRAS COMPLEMENTARIAS TRONCAL CALLE 13 - TEE 16"X6" WSP ACERO CARBON NORMA AWWA C200 150 PSI CON RECUBRIMIENTO SEGÚN AWWA C205 CON EXTREMOS ESPIGO/CAMPANA Y BRIDA EN LA DERIVACIÓN, CON REVESTIMIENTO INTERIOR Y RECUBRIMIENTO EXTERIOR EN MORTERO DE CEMENTO. (Incluye suministro e instalación). | UN | 6403259 | PROYECTO ESPECÍFICO | CONSTRUCCIÓN INTERSECCIÓN A DESNIVEL PUENTE ARANDA Y DEMÁS OBRAS COMPLEMENTARIAS TRONCAL CALLE 13
| 9819 N | CONSTRUCCIÓN INTERSECCIÓN A DESNIVEL PUENTE ARANDA Y DEMÁS OBRAS COMPLEMENTARIAS TRONCAL CALLE 13 - TEE 18"X6" WSP ACERO CARBON NORMA AWWA C200 150 PSI CON RECUBRIMIENTO SEGÚN AWWA C205 CON EXTREMOS ESPIGO/CAMPANA Y BRIDA EN LA DERIVACIÓN, CON REVESTIMIENTO INTERIOR Y RECUBRIMIENTO EXTERIOR EN MORTERO DE CEMENTO. (Incluye suministro e instalación). | UN | 5969717 | PROYECTO ESPECÍFICO | CONSTRUCCIÓN INTERSECCIÓN A DESNIVEL PUENTE ARANDA Y DEMÁS OBRAS COMPLEMENTARIAS TRONCAL CALLE 13
| 9820 N | CONSTRUCCIÓN INTERSECCIÓN A DESNIVEL PUENTE ARANDA Y DEMÁS OBRAS COMPLEMENTARIAS TRONCAL CALLE 13 - TEE 18"X10" WSP ACERO CARBON NORMA AWWA C200 150 PSI CON RECUBRIMIENTO SEGÚN AWWA C205 CON EXTREMOS ESPIGO/CAMPANA Y BRIDA EN LA DERIVACIÓN, CON REVESTIMIENTO INTERIOR Y RECUBRIMIENTO EXTERIOR EN MORTERO DE CEMENTO. (Incluye suministro e instalación). | UN | 7124123 | PROYECTO ESPECÍFICO | CONSTRUCCIÓN INTERSECCIÓN A DESNIVEL PUENTE ARANDA Y DEMÁS OBRAS COMPLEMENTARIAS TRONCAL CALLE 13
| 9821 N | CONSTRUCCIÓN INTERSECCIÓN A DESNIVEL PUENTE ARANDA Y DEMÁS OBRAS COMPLEMENTARIAS TRONCAL CALLE 13 - JUNTA BISELADA 16" ENTRE 0° Y 5° WSP ACERO AL CARBONO NORMA AWWA C200 150 PSI, CON RECUBRIMIENTO SEGÚN NORMA AWWA C205, EXTREMOS ESPIGO/CAMPANA. (Suminisro e instalación) | UN | 215746 | PROYECTO ESPECÍFICO | CONSTRUCCIÓN INTERSECCIÓN A DESNIVEL PUENTE ARANDA Y DEMÁS OBRAS COMPLEMENTARIAS TRONCAL CALLE 13
| 9822 N | CONSTRUCCIÓN INTERSECCIÓN A DESNIVEL PUENTE ARANDA Y DEMÁS OBRAS COMPLEMENTARIAS TRONCAL CALLE 13 - TUBERIA CONDUIT GALVANIZADA IMC D= 2 1/2" (Suministro e Instalación) | ML | 90188 | PROYECTO ESPECÍFICO | CONSTRUCCIÓN INTERSECCIÓN A DESNIVEL PUENTE ARANDA Y DEMÁS OBRAS COMPLEMENTARIAS TRONCAL CALLE 13
| 9823 N | CONSTRUCCIÓN INTERSECCIÓN A DESNIVEL PUENTE ARANDA Y DEMÁS OBRAS COMPLEMENTARIAS TRONCAL CALLE 13 - TEE EN ACERO D=16" X D=4" CON ESPIGO CAMPANA EN LA RAMA PRINCIPAL Y BRIDA D=4" EN LA DERIVACIÓN, CON REVESTIMIENTO INTERIOR Y RECUBRIMIENTO EXTERIOR EN MORTERO DE CEMENTO. L=1.50M X 0.75M. BRIDA ASME ANSI B16.5 CLASE 150. PRESIÓN DE TRABAJO 150PSI. | UN | 6118421 | PROYECTO ESPECÍFICO | CONSTRUCCIÓN INTERSECCIÓN A DESNIVEL PUENTE ARANDA Y DEMÁS OBRAS COMPLEMENTARIAS TRONCAL CALLE 13
| 9824 N | CONSTRUCCIÓN INTERSECCIÓN A DESNIVEL PUENTE ARANDA Y DEMÁS OBRAS COMPLEMENTARIAS TRONCAL CALLE 13 - TEE EN ACERO Ø 16" x 12" CON EXTREMOS ESPIGO/CAMPANA Y BRIDA EN LA DERIVACIÓN (A). SUMINISTRO E INSTALACIÓN | UN | 3125428 | PROYECTO ESPECÍFICO | CONSTRUCCIÓN INTERSECCIÓN A DESNIVEL PUENTE ARANDA Y DEMÁS OBRAS COMPLEMENTARIAS TRONCAL CALLE 13
| 9825 N | CONSTRUCCIÓN INTERSECCIÓN A DESNIVEL PUENTE ARANDA Y DEMÁS OBRAS COMPLEMENTARIAS TRONCAL CALLE 13 - CODO EN ACERO D=16" ENTRE 5° Y 22 1/2° L=0.35MX0.35M, CON REVESTIMIENTO INTERIOR Y EXTERIOR EN MORTERO DE CEMENTO. INCLUYE UNIONES (ESPIGO CAMPANA), EMPAQUES DE CAUCHO, NO INCLUYE MATERIALES PARA ANCLAJE. SUMINISTRO E INSTALACIÓN. | UN | 2346020 | PROYECTO ESPECÍFICO | CONSTRUCCIÓN INTERSECCIÓN A DESNIVEL PUENTE ARANDA Y DEMÁS OBRAS COMPLEMENTARIAS TRONCAL CALLE 13
| 9826 N | CONSTRUCCIÓN INTERSECCIÓN A DESNIVEL PUENTE ARANDA Y DEMÁS OBRAS COMPLEMENTARIAS TRONCAL CALLE 13 - DISCO TAPÓN EN ACERO PARA PRUEBA HIDROSTÁTICA Φ 18". INSTALADO EN FÁBRICA SOBRE EXTREMO LISO PARA CINTURÓN DE CIERRE. INCLUYE DOS SALIDAS NORMALES EN ACERO Φ 1½" CON EXTREMOS ROSCADOS. L=0.15M. NO INCLUYE EL VALOR DEL TUBO O ACCESORIOS SOBRE EL CUAL VA INSTALADO. | UN | 814575 | PROYECTO ESPECÍFICO | CONSTRUCCIÓN INTERSECCIÓN A DESNIVEL PUENTE ARANDA Y DEMÁS OBRAS COMPLEMENTARIAS TRONCAL CALLE 13
| 9827 N | CONSTRUCCIÓN INTERSECCIÓN A DESNIVEL PUENTE ARANDA Y DEMÁS OBRAS COMPLEMENTARIAS TRONCAL CALLE 13 - REDUCCIÓN EN ACERO D=18" A D=12" CON ESPIGO EN D=18" Y CAMPANA EN D=12", CON REVESTIMIENTO INTERIOR Y RECUBIRMIENTO EXTERIOR EN MORTERO DE CEMENTO. L=0,20M. PRESIÓN DE TRABAJO 350 PSI. | UN | 3499206 | PROYECTO ESPECÍFICO | CONSTRUCCIÓN INTERSECCIÓN A DESNIVEL PUENTE ARANDA Y DEMÁS OBRAS COMPLEMENTARIAS TRONCAL CALLE 13
| 9828 N | CONSTRUCCIÓN INTERSECCIÓN A DESNIVEL PUENTE ARANDA Y DEMÁS OBRAS COMPLEMENTARIAS TRONCAL CALLE 13 - ACOMETIDA DOMICILIARIA PARA TUB. P/PAL EN 6" a medidor en 3/4". SUMINISTRO E INSTALACIÓN. (INCLUYE TUBERIA PF D=3/4", CAJILLA EN POLIPROPILENO, REGISTROS Y ACCESORIOS, LOG. PROM. = 6.50m). | UN | 446857 | PROYECTO ESPECÍFICO | CONSTRUCCIÓN INTERSECCIÓN A DESNIVEL PUENTE ARANDA Y DEMÁS OBRAS COMPLEMENTARIAS TRONCAL CALLE 13
| 9829 N | CONSTRUCCIÓN INTERSECCIÓN A DESNIVEL PUENTE ARANDA Y DEMÁS OBRAS COMPLEMENTARIAS TRONCAL CALLE 13 - REDUCCIÓN EN ACERO D=18" A D=8" CON ESPIGO EN D=18" Y CAMPANA EN D=8", CON REVESTIMIENTO INTERIOR Y RECUBIRMIENTO EXTERIOR EN MORTERO DE CEMENTO. L=0,20M. PRESIÓN DE TRABAJO 350 PSI. | UN | 4599736 | PROYECTO ESPECÍFICO | CONSTRUCCIÓN INTERSECCIÓN A DESNIVEL PUENTE ARANDA Y DEMÁS OBRAS COMPLEMENTARIAS TRONCAL CALLE 13
| 9830 N | CONSTRUCCIÓN INTERSECCIÓN A DESNIVEL PUENTE ARANDA Y DEMÁS OBRAS COMPLEMENTARIAS TRONCAL CALLE 13 -TUBO EN ACERO Φ36" CON EXTREMOS DE JUNTA ESPIGO/CAMPANA CON EMPAQUE DE CAUCHO, CON REVESTIMIENTO INTERIOR Y RECUBRIMIENTO EXTERIOR EN MORTERO DE CEMENTO. FABRICADO DE CONFORMIDAD CON LA NORMA AWWA C200, MANUAL M11 DE LA AWWA Y NORMA NP - 032 DE LA EAAB, A PARTIR DE LÁMINA ASTMA 36 DE ESPESOR 6MM. L= 6,00M. PRESIÓN DE TRABAJO = 350 PSI. | ML | 8919783 | PROYECTO ESPECÍFICO | CONSTRUCCIÓN INTERSECCIÓN A DESNIVEL PUENTE ARANDA Y DEMÁS OBRAS COMPLEMENTARIAS TRONCAL CALLE 13
| 9831 N | CONSTRUCCIÓN INTERSECCIÓN A DESNIVEL PUENTE ARANDA Y DEMÁS OBRAS COMPLEMENTARIAS TRONCAL CALLE 13 - TEE EN ACERO D=18" X D=18" CON ESPIGO CAMPANA EN LA RAMA PRINCIPAL Y BRIDA D=18" EN LA DERIVACIÓN, CON REVESTIMIENTO INTERIOR Y RECUBRIMIENTO EXTERIOR EN MORTERO DE CEMENTO. L=1.50M X 0.75M. BRIDA ASME ANSI B16.5 CLASE 150. PRESIÓN DE TRABAJO 150PSI. | UN | 4268807 | PROYECTO ESPECÍFICO | CONSTRUCCIÓN INTERSECCIÓN A DESNIVEL PUENTE ARANDA Y DEMÁS OBRAS COMPLEMENTARIAS TRONCAL CALLE 13
| 9832 N | CONSTRUCCIÓN INTERSECCIÓN A DESNIVEL PUENTE ARANDA Y DEMÁS OBRAS COMPLEMENTARIAS TRONCAL CALLE 13 - ACOMETIDA DOMICILIARIA PARA TUB. P/PAL EN 8" a medidor en 1 1/2". SUMINISTRO E INSTALACIÓN. (INCLUYE TUBERIA PEAD D=1 1/2", CAJILLA EN POLIPROPILENO, REGISTROS Y ACCESORIOS, LOG. PROM. = 6.50m). | UN | 670640 | PROYECTO ESPECÍFICO | CONSTRUCCIÓN INTERSECCIÓN A DESNIVEL PUENTE ARANDA Y DEMÁS OBRAS COMPLEMENTARIAS TRONCAL CALLE 13
| 9833 N | CONSTRUCCIÓN INTERSECCIÓN A DESNIVEL PUENTE ARANDA Y DEMÁS OBRAS COMPLEMENTARIAS TRONCAL CALLE 13 - JUNTA BISELADA 30" ENTRE 0° Y 5° WSP ACERO AL CARBONO NORMA AWWA C200 350 PSI, CON RECUBRIMIENTO SEGÚN NORMA AWWA C205, EXTREMOS ESPIGO/CAMPANA. (Suminisro e instalación) | UN | 373195 | PROYECTO ESPECÍFICO | CONSTRUCCIÓN INTERSECCIÓN A DESNIVEL PUENTE ARANDA Y DEMÁS OBRAS COMPLEMENTARIAS TRONCAL CALLE 13
| 9834 N | CONSTRUCCIÓN INTERSECCIÓN A DESNIVEL PUENTE ARANDA Y DEMÁS OBRAS COMPLEMENTARIAS TRONCAL CALLE 13 - CODO D=30" ENTRE 5° y 22.5° WSP ACERO AL CARBONO NORMA AWWA C200 350 PSI, CON RECUBRIMIENTO SEGÚN NORMA AWWA C205, EXTREMOS ESPIGO/CAMPANA. (Suminisro e instalación) | UN | 5889841 | PROYECTO ESPECÍFICO | CONSTRUCCIÓN INTERSECCIÓN A DESNIVEL PUENTE ARANDA Y DEMÁS OBRAS COMPLEMENTARIAS TRONCAL CALLE 13
| 9835 N | CONSTRUCCIÓN INTERSECCIÓN A DESNIVEL PUENTE ARANDA Y DEMÁS OBRAS COMPLEMENTARIAS TRONCAL CALLE 13 - TUBERIA HG D= 1/2`` (INCLUYE SUMINISTRO E INSTALACIÓN, SOLDADURA). | UN | 13723 | PROYECTO ESPECÍFICO | CONSTRUCCIÓN INTERSECCIÓN A DESNIVEL PUENTE ARANDA Y DEMÁS OBRAS COMPLEMENTARIAS TRONCAL CALLE 13
| 9836 N | CONSTRUCCIÓN INTERSECCIÓN A DESNIVEL PUENTE ARANDA Y DEMÁS OBRAS COMPLEMENTARIAS TRONCAL CALLE 13 - NIPLE EN ACERO Ø=30" EXTREMOS BRIDA/CAMPANA, REVESTIMIENTO INTERIOR Y RECUBRIMIENTO EXTERIOR EN MORTERO DE CEMENTO, CON SALIDA TANGENCIAL PARA PURGA 8" L= 2500mm. SUMINISTRO E INSTALACIÓN. PRESIÓN DE TRABAJO 350 PSI. | UN | 10490785 | PROYECTO ESPECÍFICO | CONSTRUCCIÓN INTERSECCIÓN A DESNIVEL PUENTE ARANDA Y DEMÁS OBRAS COMPLEMENTARIAS TRONCAL CALLE 13
| 9837 N | CONSTRUCCIÓN INTERSECCIÓN A DESNIVEL PUENTE ARANDA Y DEMÁS OBRAS COMPLEMENTARIAS TRONCAL CALLE 13 - PIEZA ESPECIAL CCP Ø18" CL 250 TIPO NIPLE BRIDA-LISO LONGITUD=1460mm, CON (1) RUANA PASAMURO Ø18" HA e=1" SOLDADA A DISTANCIA z=0.80m CON (1) SALIDA VERTICAL SOBRE LOMO DE Ø2" LISO BRIDA B.16.5 SOLDADA A 0.25m DE LA CARA DE LA BRIDA Ø18". (Incluye suministro e instalación). | UN | 12018243 | PROYECTO ESPECÍFICO | CONSTRUCCIÓN INTERSECCIÓN A DESNIVEL PUENTE ARANDA Y DEMÁS OBRAS COMPLEMENTARIAS TRONCAL CALLE 13
| 9838 N | CONSTRUCCIÓN INTERSECCIÓN A DESNIVEL PUENTE ARANDA Y DEMÁS OBRAS COMPLEMENTARIAS TRONCAL CALLE 13 -TUBO EN ACERO Φ30" CON EXTREMOS DE JUNTA ESPIGO/CAMPANA CON EMPAQUE DE CAUCHO, CON REVESTIMIENTO INTERIOR Y RECUBRIMIENTO EXTERIOR EN MORTERO DE CEMENTO. FABRICADO DE CONFORMIDAD CON LA NORMA AWWA C200, MANUAL M11 DE LA AWWA Y NORMA NP - 032 DE LA EAAB, A PARTIR DE LÁMINA ASTMA 36 DE ESPESOR 4MM. L= 6,00M. PRESIÓN DE TRABAJO = 350 PSI. | ML | 5729778 | PROYECTO ESPECÍFICO | CONSTRUCCIÓN INTERSECCIÓN A DESNIVEL PUENTE ARANDA Y DEMÁS OBRAS COMPLEMENTARIAS TRONCAL CALLE 13
| 9839 N | CONSTRUCCIÓN INTERSECCIÓN A DESNIVEL PUENTE ARANDA Y DEMÁS OBRAS COMPLEMENTARIAS TRONCAL CALLE 13 - TEE EN ACERO D=30" X D=18" CON ESPIGO CAMPANA EN LA RAMA PRINCIPAL Y BRIDA D=18" EN LA DERIVACIÓN, CON REVESTIMIENTO INTERIOR Y RECUBRIMIENTO EXTERIOR EN MORTERO DE CEMENTO. L=1.50M X 0.75M. BRIDA ASME ANSI B16.5 CLASE 300. PRESIÓN DE TRABAJO 350PSI. | UN | 16370556 | PROYECTO ESPECÍFICO | CONSTRUCCIÓN INTERSECCIÓN A DESNIVEL PUENTE ARANDA Y DEMÁS OBRAS COMPLEMENTARIAS TRONCAL CALLE 13
| 9840 N | CONSTRUCCIÓN INTERSECCIÓN A DESNIVEL PUENTE ARANDA Y DEMÁS OBRAS COMPLEMENTARIAS TRONCAL CALLE 13 - CODO 36" WSP ENTRE 5° Y 22.5° WSP ACERO CARBON NORMA AWWA C200 350 PSI, CON RECUBRIMIENTO SEGÚN NORMA AWWA C205, EXTREMO ESPIGO, CAMPANA. (Incluye suministro e instalación) | UN | 6931193 | PROYECTO ESPECÍFICO | CONSTRUCCIÓN INTERSECCIÓN A DESNIVEL PUENTE ARANDA Y DEMÁS OBRAS COMPLEMENTARIAS TRONCAL CALLE 13
| 9841 N | CONSTRUCCIÓN INTERSECCIÓN A DESNIVEL PUENTE ARANDA Y DEMÁS OBRAS COMPLEMENTARIAS TRONCAL CALLE 13 - TAPÓN HEMBRA HA ROSCA NPT Ø2". (Incluye suministro e instalación) | UN | 10367 | PROYECTO ESPECÍFICO | CONSTRUCCIÓN INTERSECCIÓN A DESNIVEL PUENTE ARANDA Y DEMÁS OBRAS COMPLEMENTARIAS TRONCAL CALLE 13
| 9842 N | CONSTRUCCIÓN INTERSECCIÓN A DESNIVEL PUENTE ARANDA Y DEMÁS OBRAS COMPLEMENTARIAS TRONCAL CALLE 13 - TUBERIA HG D= 3/4`` (INCLUYE SUMINISTRO E INSTALACIÓN, SOLDADURA). | UN | 15591 | PROYECTO ESPECÍFICO | CONSTRUCCIÓN INTERSECCIÓN A DESNIVEL PUENTE ARANDA Y DEMÁS OBRAS COMPLEMENTARIAS TRONCAL CALLE 13
| 9843 N | CONSTRUCCIÓN INTERSECCIÓN A DESNIVEL PUENTE ARANDA Y DEMÁS OBRAS COMPLEMENTARIAS TRONCAL CALLE 13 - CODO 36" WSP ENTRE 22.5° Y 45° WSP ACERO CARBON NORMA AWWA C200 350 PSI, CON RECUBRIMIENTO SEGÚN NORMA AWWA C205, EXTREMO ESPIGO, CAMPANA. (Incluye suministro e instalación) | UN | 11144769 | PROYECTO ESPECÍFICO | CONSTRUCCIÓN INTERSECCIÓN A DESNIVEL PUENTE ARANDA Y DEMÁS OBRAS COMPLEMENTARIAS TRONCAL CALLE 13
| 9844 N | CONSTRUCCIÓN INTERSECCIÓN A DESNIVEL PUENTE ARANDA Y DEMÁS OBRAS COMPLEMENTARIAS TRONCAL CALLE 13 - DERIVACION PARA CONEXION A TIERRA DE EQUIPOS EN CABLE DESNUDO DE COBRE 1/0 AWG (Incluye suministro e instalación) | UN | 108977 | PROYECTO ESPECÍFICO | CONSTRUCCIÓN INTERSECCIÓN A DESNIVEL PUENTE ARANDA Y DEMÁS OBRAS COMPLEMENTARIAS TRONCAL CALLE 13
| 9845 N | CONSTRUCCIÓN INTERSECCIÓN A DESNIVEL PUENTE ARANDA Y DEMÁS OBRAS COMPLEMENTARIAS TRONCAL CALLE 13 -TUBO EN ACERO Φ18" CON EXTREMOS DE JUNTA ESPIGO/CAMPANA CON EMPAQUE DE CAUCHO, CON REVESTIMIENTO INTERIOR Y RECUBRIMIENTO EXTERIOR EN MORTERO DE CEMENTO. FABRICADO DE CONFORMIDAD CON LA NORMA AWWA C200, MANUAL M11 DE LA AWWA Y NORMA NP - 032 DE LA EAAB, A PARTIR DE LÁMINA ASTMA 36 DE ESPESOR 6MM. L= 6,00M. PRESIÓN DE TRABAJO = 350 PSI. | ML | 3081059 | PROYECTO ESPECÍFICO | CONSTRUCCIÓN INTERSECCIÓN A DESNIVEL PUENTE ARANDA Y DEMÁS OBRAS COMPLEMENTARIAS TRONCAL CALLE 13
| 9846 N | CONSTRUCCIÓN INTERSECCIÓN A DESNIVEL PUENTE ARANDA Y DEMÁS OBRAS COMPLEMENTARIAS TRONCAL CALLE 13 - UNIÓN DE DESMONTAJE AUTOPORTANTE HD Ø18" BRIDA B16.5. (Incluye suministro e instalación) | UN | 7139923 | PROYECTO ESPECÍFICO | CONSTRUCCIÓN INTERSECCIÓN A DESNIVEL PUENTE ARANDA Y DEMÁS OBRAS COMPLEMENTARIAS TRONCAL CALLE 13
| 9847 N | CONSTRUCCIÓN INTERSECCIÓN A DESNIVEL PUENTE ARANDA Y DEMÁS OBRAS COMPLEMENTARIAS TRONCAL CALLE 13 - CODO 90° HG DE 1/2". Suministro en instalación. | UN | 11305 | PROYECTO ESPECÍFICO | CONSTRUCCIÓN INTERSECCIÓN A DESNIVEL PUENTE ARANDA Y DEMÁS OBRAS COMPLEMENTARIAS TRONCAL CALLE 13
| 9848 N | CONSTRUCCIÓN INTERSECCIÓN A DESNIVEL PUENTE ARANDA Y DEMÁS OBRAS COMPLEMENTARIAS TRONCAL CALLE 13 - VÁLVULA COMPUERTA VNA Ø2" HD B16.5 CL 300 CON VOLANTE MANIOBRA. (Incluye suministro e instalación) | UN | 1044679 | PROYECTO ESPECÍFICO | CONSTRUCCIÓN INTERSECCIÓN A DESNIVEL PUENTE ARANDA Y DEMÁS OBRAS COMPLEMENTARIAS TRONCAL CALLE 13
| 9849 N | CONSTRUCCIÓN INTERSECCIÓN A DESNIVEL PUENTE ARANDA Y DEMÁS OBRAS COMPLEMENTARIAS TRONCAL CALLE 13 - CODO 90° HG DE ¾". Suministro en instalación. | UN | 13784 | PROYECTO ESPECÍFICO | CONSTRUCCIÓN INTERSECCIÓN A DESNIVEL PUENTE ARANDA Y DEMÁS OBRAS COMPLEMENTARIAS TRONCAL CALLE 13
| 9850 N | CONSTRUCCIÓN INTERSECCIÓN A DESNIVEL PUENTE ARANDA Y DEMÁS OBRAS COMPLEMENTARIAS TRONCAL CALLE 13 - VÁLVULA DE COMPUERTA VNA HD Ø8" BRIDA B.16.5 CL300 SELLO DE BRONCE DE MANIOBRA. (Incluye suministro e instalación) | UN | 5310708 | PROYECTO ESPECÍFICO | CONSTRUCCIÓN INTERSECCIÓN A DESNIVEL PUENTE ARANDA Y DEMÁS OBRAS COMPLEMENTARIAS TRONCAL CALLE 13
| 9851 N | CONSTRUCCIÓN INTERSECCIÓN A DESNIVEL PUENTE ARANDA Y DEMÁS OBRAS COMPLEMENTARIAS TRONCAL CALLE 13 -CINTURÓN DE CIERRE EN ACERO Φ 36". PRESIÓN DE TRABAJO 350 PSI. REVESTIDO CON PINTURA ANTICORROSIVA. SUMINISTRADO SUELTO PARA SER INSTALADO EN OBRA POR OTROS. L=0,30M. FABRICADO A PARTIR DE LÁMINA ASTM A 36. | UN | 3069897 | PROYECTO ESPECÍFICO | CONSTRUCCIÓN INTERSECCIÓN A DESNIVEL PUENTE ARANDA Y DEMÁS OBRAS COMPLEMENTARIAS TRONCAL CALLE 13
| 9852 N | CONSTRUCCIÓN INTERSECCIÓN A DESNIVEL PUENTE ARANDA Y DEMÁS OBRAS COMPLEMENTARIAS TRONCAL CALLE 13 - TEE HG DE 3/4". Suministro en instalación | UN | 12383 | PROYECTO ESPECÍFICO | CONSTRUCCIÓN INTERSECCIÓN A DESNIVEL PUENTE ARANDA Y DEMÁS OBRAS COMPLEMENTARIAS TRONCAL CALLE 13
| 9853 N | CONSTRUCCIÓN INTERSECCIÓN A DESNIVEL PUENTE ARANDA Y DEMÁS OBRAS COMPLEMENTARIAS TRONCAL CALLE 13 - VÁLVULA DE COMPUERTA VNA HD Ø4" BRIDA B.16.5 CL300 SELLO DE BRONCE DE MANIOBRA. (Incluye suministro e instalación) | UN | 837733 | PROYECTO ESPECÍFICO | CONSTRUCCIÓN INTERSECCIÓN A DESNIVEL PUENTE ARANDA Y DEMÁS OBRAS COMPLEMENTARIAS TRONCAL CALLE 13
| 9854 N | CONSTRUCCIÓN INTERSECCIÓN A DESNIVEL PUENTE ARANDA Y DEMÁS OBRAS COMPLEMENTARIAS TRONCAL CALLE 13 - CODO 90° PVC E.L. D= 3/4" (Incluye suministro e instalación, soldadura) | UN | 9731 | PROYECTO ESPECÍFICO | CONSTRUCCIÓN INTERSECCIÓN A DESNIVEL PUENTE ARANDA Y DEMÁS OBRAS COMPLEMENTARIAS TRONCAL CALLE 13
| 9855 N | CONSTRUCCIÓN INTERSECCIÓN A DESNIVEL PUENTE ARANDA Y DEMÁS OBRAS COMPLEMENTARIAS TRONCAL CALLE 13 - NIPLE EN ACERO Ø=36" EXTREMOS ESPIGO/CAMPANA, REVESTIMIENTO INTERIOR Y RECUBRIMIENTO EXTERIOR EN MORTERO DE CEMENTO, CON SALIDA PARA PITOMETRO 2" L= 3000mm. SUMINISTRO E INSTALACIÓN. PRESIÓN DE TRABAJO 350 PSI. | UN | 22782457 | PROYECTO ESPECÍFICO | CONSTRUCCIÓN INTERSECCIÓN A DESNIVEL PUENTE ARANDA Y DEMÁS OBRAS COMPLEMENTARIAS TRONCAL CALLE 13
| 9856 N | CONSTRUCCIÓN INTERSECCIÓN A DESNIVEL PUENTE ARANDA Y DEMÁS OBRAS COMPLEMENTARIAS TRONCAL CALLE 13 - NIPLE EN ACERO Ø=36" EXTREMOS BRIDA/CAMPANA, REVESTIMIENTO INTERIOR Y RECUBRIMIENTO EXTERIOR EN MORTERO DE CEMENTO, CON SALIDA TANGENCIAL PARA PURGA 8" L= 2500mm. SUMINISTRO E INSTALACIÓN. PRESIÓN DE TRABAJO 350 PSI. | UN | 33082318 | PROYECTO ESPECÍFICO | CONSTRUCCIÓN INTERSECCIÓN A DESNIVEL PUENTE ARANDA Y DEMÁS OBRAS COMPLEMENTARIAS TRONCAL CALLE 13
| 9857 N | CONSTRUCCIÓN INTERSECCIÓN A DESNIVEL PUENTE ARANDA Y DEMÁS OBRAS COMPLEMENTARIAS TRONCAL CALLE 13 - REDUCCION HG E.L. D=3/4" A 1/2" (Incluye suministro e instalación). | UN | 14808 | PROYECTO ESPECÍFICO | CONSTRUCCIÓN INTERSECCIÓN A DESNIVEL PUENTE ARANDA Y DEMÁS OBRAS COMPLEMENTARIAS TRONCAL CALLE 13
| 9858 N | CONSTRUCCIÓN INTERSECCIÓN A DESNIVEL PUENTE ARANDA Y DEMÁS OBRAS COMPLEMENTARIAS TRONCAL CALLE 13 -CINTURÓN DE CIERRE EN ACERO Φ 30". PRESIÓN DE TRABAJO 350 PSI. REVESTIDO CON PINTURA ANTICORROSIVA. SUMINISTRADO SUELTO PARA SER INSTALADO EN OBRA POR OTROS. L=0,30M. FABRICADO A PARTIR DE LÁMINA ASTM A 36. | UN | 2066149 | PROYECTO ESPECÍFICO | CONSTRUCCIÓN INTERSECCIÓN A DESNIVEL PUENTE ARANDA Y DEMÁS OBRAS COMPLEMENTARIAS TRONCAL CALLE 13
| 9859 N | CONSTRUCCIÓN INTERSECCIÓN A DESNIVEL PUENTE ARANDA Y DEMÁS OBRAS COMPLEMENTARIAS TRONCAL CALLE 13 - NIPLE EN ACERO Ø=30" EXTREMOS ESPIGO/BRIDA, REVEST.INTERIOR Y RECUBR EXT. EN MORTERO CEMENTO, L=2000mm CON SALIDA PARA VENTOSA Ø4" Y BY-PASS Ø4". SUMINISTRO E INSTALACIÓN | UN | 8367053 | PROYECTO ESPECÍFICO | CONSTRUCCIÓN INTERSECCIÓN A DESNIVEL PUENTE ARANDA Y DEMÁS OBRAS COMPLEMENTARIAS TRONCAL CALLE 13
| 9860 N | CONSTRUCCIÓN INTERSECCIÓN A DESNIVEL PUENTE ARANDA Y DEMÁS OBRAS COMPLEMENTARIAS TRONCAL CALLE 13 - NIPLE EN ACERO Ø=36" EXTREMOS ESPIGO/BRIDA, REVEST.INTERIOR Y RECUBR EXT. EN MORTERO CEMENTO, L=2000mm CON SALIDA PARA VENTOSA Ø4" Y BY-PASS Ø4". PRESIÓN DE TRABAJO 350 PSI. SUMINISTRO E INSTALACIÓN | UN | 36426244 | PROYECTO ESPECÍFICO | CONSTRUCCIÓN INTERSECCIÓN A DESNIVEL PUENTE ARANDA Y DEMÁS OBRAS COMPLEMENTARIAS TRONCAL CALLE 13
| 9861 N | CONSTRUCCIÓN INTERSECCIÓN A DESNIVEL PUENTE ARANDA Y DEMÁS OBRAS COMPLEMENTARIAS TRONCAL CALLE 13 - Válvula ventosa HD de doble efecto D=6" Clase 300 extremos bridados ANSI B16.5 (Suministro e instalación) | UN | 15208029 | PROYECTO ESPECÍFICO | CONSTRUCCIÓN INTERSECCIÓN A DESNIVEL PUENTE ARANDA Y DEMÁS OBRAS COMPLEMENTARIAS TRONCAL CALLE 13
| 9862 N | CONSTRUCCIÓN INTERSECCIÓN A DESNIVEL PUENTE ARANDA Y DEMÁS OBRAS COMPLEMENTARIAS TRONCAL CALLE 13 - REDUCCIÓN EN ACERO D=36" A D=30" CON ESPIGO EN D=36" Y CAMPANA EN D=30", CON REVESTIMIENTO INTERIOR Y RECUBIRMIENTO EXTERIOR EN MORTERO DE CEMENTO. L=0,20M. PRESIÓN DE TRABAJO 350 PSI. | UN | 6329617 | PROYECTO ESPECÍFICO | CONSTRUCCIÓN INTERSECCIÓN A DESNIVEL PUENTE ARANDA Y DEMÁS OBRAS COMPLEMENTARIAS TRONCAL CALLE 13
| 9863 N | CONSTRUCCIÓN INTERSECCIÓN A DESNIVEL PUENTE ARANDA Y DEMÁS OBRAS COMPLEMENTARIAS TRONCAL CALLE 13 - REDUCCIÓN EN ACERO D=18" D=16" CON CAMPANA D=18" Y ESPIGO D=16", CON REVESTIMIENTO INTERIOR Y RECUBRIMIENTO EXTERIOR EN MORTERO DE CEMENTO L=0.20m. (Incluye suministro e instalación) | UN | 3923457 | PROYECTO ESPECÍFICO | CONSTRUCCIÓN INTERSECCIÓN A DESNIVEL PUENTE ARANDA Y DEMÁS OBRAS COMPLEMENTARIAS TRONCAL CALLE 13
| 9864 N | CONSTRUCCIÓN INTERSECCIÓN A DESNIVEL PUENTE ARANDA Y DEMÁS OBRAS COMPLEMENTARIAS TRONCAL CALLE 13 - TUBERÍA EN ACERO Ø16" CON UNIONES ESPIGO/CAMPANA CON EMPAQUE DE CAUCHO. REVEST.INTERIOR Y RECUBR EXT. EN MORTERO CEMENTO. L= 6.00m PRESIÓN TRABAJO 150 PSI. SUMINISTRO E INSTALACIÓN | ML | 1095282 | PROYECTO ESPECÍFICO | CONSTRUCCIÓN INTERSECCIÓN A DESNIVEL PUENTE ARANDA Y DEMÁS OBRAS COMPLEMENTARIAS TRONCAL CALLE 13
| 9865 N | CONSTRUCCIÓN INTERSECCIÓN A DESNIVEL PUENTE ARANDA Y DEMÁS OBRAS COMPLEMENTARIAS TRONCAL CALLE 13 - UNIÓN DE DESMONTAJE RÍGIDA Ø=10" CLASE 150 (Suministro e instalación) | UN | 2687612 | PROYECTO ESPECÍFICO | CONSTRUCCIÓN INTERSECCIÓN A DESNIVEL PUENTE ARANDA Y DEMÁS OBRAS COMPLEMENTARIAS TRONCAL CALLE 13
| 9866 N | CONSTRUCCIÓN INTERSECCIÓN A DESNIVEL PUENTE ARANDA Y DEMÁS OBRAS COMPLEMENTARIAS TRONCAL CALLE 13 -BRIDA SLIP ON RF D=8" CLASE 300, ANSI B16.5 (suministro e instalación, no incluye equipo de soldadura) | UN | 252751 | PROYECTO ESPECÍFICO | CONSTRUCCIÓN INTERSECCIÓN A DESNIVEL PUENTE ARANDA Y DEMÁS OBRAS COMPLEMENTARIAS TRONCAL CALLE 13
| 9867 N | CONSTRUCCIÓN INTERSECCIÓN A DESNIVEL PUENTE ARANDA Y DEMÁS OBRAS COMPLEMENTARIAS TRONCAL CALLE 13 - Válvula ventosa HD de doble efecto D=3" Clase 300 extremos bridados ANSI B16.5 (Suministro e instalación) | UN | 6807782 | PROYECTO ESPECÍFICO | CONSTRUCCIÓN INTERSECCIÓN A DESNIVEL PUENTE ARANDA Y DEMÁS OBRAS COMPLEMENTARIAS TRONCAL CALLE 13
| 9868 N | CONSTRUCCIÓN INTERSECCIÓN A DESNIVEL PUENTE ARANDA Y DEMÁS OBRAS COMPLEMENTARIAS TRONCAL CALLE 13 - UNIÓN DE DESMONTAJE RÍGIDA D=12" CLASE 300 (Suministro e instalación) | UN | 7120117 | PROYECTO ESPECÍFICO | CONSTRUCCIÓN INTERSECCIÓN A DESNIVEL PUENTE ARANDA Y DEMÁS OBRAS COMPLEMENTARIAS TRONCAL CALLE 13
| 9869 N | CONSTRUCCIÓN INTERSECCIÓN A DESNIVEL PUENTE ARANDA Y DEMÁS OBRAS COMPLEMENTARIAS TRONCAL CALLE 13 - CONSTRUCCIÓN INTERSECCIÓN A DESNIVEL PUENTE ARANDA Y DEMÁS OBRAS COMPLEMENTARIAS TRONCAL CALLE 13 - SUMIDERO PREFABRICADO PD200 REJA FUNDICIÓN PASARELA. INCLUYE EXCAVACIÓN MANUAL Y TRANSPORTE Y DISPOSICIÓN FINAL. (Suministro e instalación) | UN | 1763004 | PROYECTO ESPECÍFICO | CONSTRUCCIÓN INTERSECCIÓN A DESNIVEL PUENTE ARANDA Y DEMÁS OBRAS COMPLEMENTARIAS TRONCAL CALLE 13
| 9870 N | CONSTRUCCIÓN INTERSECCIÓN A DESNIVEL PUENTE ARANDA Y DEMÁS OBRAS COMPLEMENTARIAS TRONCAL CALLE 13 - TEE EN ACERO D=36" X D=18" CON ESPIGO CAMPANA EN LA RAMA PRINCIPAL Y BRIDA D=18" EN LA DERIVACIÓN, CON REVESTIMIENTO INTERIOR Y RECUBRIMIENTO EXTERIOR EN MORTERO DE CEMENTO. L=1.50M X 0.75M. BRIDA ASME ANSI B16.5 CLASE 300. PRESIÓN DE DISEÑO 350PSI (Suministro e instalación) | UN | 13812724 | PROYECTO ESPECÍFICO | CONSTRUCCIÓN INTERSECCIÓN A DESNIVEL PUENTE ARANDA Y DEMÁS OBRAS COMPLEMENTARIAS TRONCAL CALLE 13
| 9871 N | CONSTRUCCIÓN INTERSECCIÓN A DESNIVEL PUENTE ARANDA Y DEMÁS OBRAS COMPLEMENTARIAS TRONCAL CALLE 13 - UNIÓN DE DESMONTAJE RÍGIDA Ø 30" CLASE 300 (Suministro e instalación) | UN | 43727584 | PROYECTO ESPECÍFICO | CONSTRUCCIÓN INTERSECCIÓN A DESNIVEL PUENTE ARANDA Y DEMÁS OBRAS COMPLEMENTARIAS TRONCAL CALLE 13
| 9872 N | CONSTRUCCIÓN INTERSECCIÓN A DESNIVEL PUENTE ARANDA Y DEMÁS OBRAS COMPLEMENTARIAS TRONCAL CALLE 13 - VÁLVULA CHEQUE 6" CLASE 150 (Incluye suministro e instalación) | UN | 1664978 | PROYECTO ESPECÍFICO | CONSTRUCCIÓN INTERSECCIÓN A DESNIVEL PUENTE ARANDA Y DEMÁS OBRAS COMPLEMENTARIAS TRONCAL CALLE 13
| 9873 N | CONSTRUCCIÓN INTERSECCIÓN A DESNIVEL PUENTE ARANDA Y DEMÁS OBRAS COMPLEMENTARIAS TRONCAL CALLE 13 -NIPLE EN ACERO Ø=16" EXTREMOS ESPIGO/CAMPANA, REVESTIMIENTO INTERIOR Y RECUBRIMIENTO EXTERIOR EN MORTERO DE CEMENTO, CON SALIDA BRIDADA SEGÚN ANSI B16.5 PARA VENTOSA 3". PRESIÓN DE DISEÑO 150 PSI. (Suministro e instalación) | UN | 2570388 | PROYECTO ESPECÍFICO | CONSTRUCCIÓN INTERSECCIÓN A DESNIVEL PUENTE ARANDA Y DEMÁS OBRAS COMPLEMENTARIAS TRONCAL CALLE 13
| 9874 N | CONSTRUCCIÓN INTERSECCIÓN A DESNIVEL PUENTE ARANDA Y DEMÁS OBRAS COMPLEMENTARIAS TRONCAL CALLE 13 - UNIÓN DE DESMONTAJE RÍGIDA D=36" CLASE 300 (Suministro e instalación) | UN | 53463210 | PROYECTO ESPECÍFICO | CONSTRUCCIÓN INTERSECCIÓN A DESNIVEL PUENTE ARANDA Y DEMÁS OBRAS COMPLEMENTARIAS TRONCAL CALLE 13
| 9875 N | CONSTRUCCIÓN INTERSECCIÓN A DESNIVEL PUENTE ARANDA Y DEMÁS OBRAS COMPLEMENTARIAS TRONCAL CALLE 13 - TEE PVC SOLDAR DE 3/4". (Suministro en instalación) | UN | 24455 | PROYECTO ESPECÍFICO | CONSTRUCCIÓN INTERSECCIÓN A DESNIVEL PUENTE ARANDA Y DEMÁS OBRAS COMPLEMENTARIAS TRONCAL CALLE 13
| 9876 N | CONSTRUCCIÓN INTERSECCIÓN A DESNIVEL PUENTE ARANDA Y DEMÁS OBRAS COMPLEMENTARIAS TRONCAL CALLE 13 - VÁLVULA MARIPOSA DE Ø 8", ASTM A536, CL 300 #, CON EXTREMOS BRIDADOS ANSI/ASME B16.5 (Suministro e instalación) | UN | 9968475 | PROYECTO ESPECÍFICO | CONSTRUCCIÓN INTERSECCIÓN A DESNIVEL PUENTE ARANDA Y DEMÁS OBRAS COMPLEMENTARIAS TRONCAL CALLE 13
| 9877 N | CONSTRUCCIÓN INTERSECCIÓN A DESNIVEL PUENTE ARANDA Y DEMÁS OBRAS COMPLEMENTARIAS TRONCAL CALLE 13 - NIPLE EN ACERO Ø=36" EXTREMOS ESPIGO/CAMPANA, REVESTIMIENTO INTERIOR Y RECUBRIMIENTO EXTERIOR EN MORTERO DE CEMENTO, CON SALIDA BRIDADA (ANSI B16.5) PARA VENTOSA 6" PRESIÓN DE DISEÑO 350 PSI (Suministro e instalación) | UN | 5478118 | PROYECTO ESPECÍFICO | CONSTRUCCIÓN INTERSECCIÓN A DESNIVEL PUENTE ARANDA Y DEMÁS OBRAS COMPLEMENTARIAS TRONCAL CALLE 13
| 9878 N | CONSTRUCCIÓN INTERSECCIÓN A DESNIVEL PUENTE ARANDA Y DEMÁS OBRAS COMPLEMENTARIAS TRONCAL CALLE 13 - CODO 90° PVC SANITARIA D=4" (Incluye suministro e instalación) | UN | 27188 | PROYECTO ESPECÍFICO | CONSTRUCCIÓN INTERSECCIÓN A DESNIVEL PUENTE ARANDA Y DEMÁS OBRAS COMPLEMENTARIAS TRONCAL CALLE 13
| 9879 N | CONSTRUCCIÓN INTERSECCIÓN A DESNIVEL PUENTE ARANDA Y DEMÁS OBRAS COMPLEMENTARIAS TRONCAL CALLE 13 - VÁLVULA TIPO MARIPOSA DE Ø 12", ASTM A536, CL 300 #, CON EXTREMOS BRIDADOS ANSI/ASME B16.5 (Suministro e instalación) | UN | 18009023 | PROYECTO ESPECÍFICO | CONSTRUCCIÓN INTERSECCIÓN A DESNIVEL PUENTE ARANDA Y DEMÁS OBRAS COMPLEMENTARIAS TRONCAL CALLE 13
| 9880 N | CONSTRUCCIÓN INTERSECCIÓN A DESNIVEL PUENTE ARANDA Y DEMÁS OBRAS COMPLEMENTARIAS TRONCAL CALLE 13 - ESCALERA ACCESO POZO 2.00 < H < = 3.00 (Incluye suministro e instalación) | UN | 881568 | PROYECTO ESPECÍFICO | CONSTRUCCIÓN INTERSECCIÓN A DESNIVEL PUENTE ARANDA Y DEMÁS OBRAS COMPLEMENTARIAS TRONCAL CALLE 13
| 9881 N | CONSTRUCCIÓN INTERSECCIÓN A DESNIVEL PUENTE ARANDA Y DEMÁS OBRAS COMPLEMENTARIAS TRONCAL CALLE 13 -VÁLVULA MARIPOSA DE Ø 10", ASTM A536, CL 300 #, CON EXTREMOS BRIDADOS ANSI/ASME B16.5 (Suministro e instalación) | UN | 12998557 | PROYECTO ESPECÍFICO | CONSTRUCCIÓN INTERSECCIÓN A DESNIVEL PUENTE ARANDA Y DEMÁS OBRAS COMPLEMENTARIAS TRONCAL CALLE 13
| 9882 N | CONSTRUCCIÓN INTERSECCIÓN A DESNIVEL PUENTE ARANDA Y DEMÁS OBRAS COMPLEMENTARIAS TRONCAL CALLE 13 - TELERRUPTOR PARA CONTROL DE ILUMINACION DE 1X16 AMP. (Incluye suministro e instalación) | UN | 74093 | PROYECTO ESPECÍFICO | CONSTRUCCIÓN INTERSECCIÓN A DESNIVEL PUENTE ARANDA Y DEMÁS OBRAS COMPLEMENTARIAS TRONCAL CALLE 13
| 9883 N | CONSTRUCCIÓN INTERSECCIÓN A DESNIVEL PUENTE ARANDA Y DEMÁS OBRAS COMPLEMENTARIAS TRONCAL CALLE 13 - VÁLVULA VENTOSA HD DE DOBLE EFECTO D=4" CLASE 150 EXTREMO EN BRIDA (Suministro e Instalación) | UN | 1718943 | PROYECTO ESPECÍFICO | CONSTRUCCIÓN INTERSECCIÓN A DESNIVEL PUENTE ARANDA Y DEMÁS OBRAS COMPLEMENTARIAS TRONCAL CALLE 13
| 9884 N | CONSTRUCCIÓN INTERSECCIÓN A DESNIVEL PUENTE ARANDA Y DEMÁS OBRAS COMPLEMENTARIAS TRONCAL CALLE 13 - CABLE THHN/THHN No. 4 AWG EN COBRE. SUMINISTRO E INSTALACIÓN. (Incluye accesorios de instalación). | ML | 20603 | PROYECTO ESPECÍFICO | CONSTRUCCIÓN INTERSECCIÓN A DESNIVEL PUENTE ARANDA Y DEMÁS OBRAS COMPLEMENTARIAS TRONCAL CALLE 13
| 9885 N | CONSTRUCCIÓN INTERSECCIÓN A DESNIVEL PUENTE ARANDA Y DEMÁS OBRAS COMPLEMENTARIAS TRONCAL CALLE 13 - TUBERIA CONDUIT GALVANIZADA IMC D=1" (Incluye suministro e Instalación). | ML | 35451 | PROYECTO ESPECÍFICO | CONSTRUCCIÓN INTERSECCIÓN A DESNIVEL PUENTE ARANDA Y DEMÁS OBRAS COMPLEMENTARIAS TRONCAL CALLE 13
| 9886 N | CONSTRUCCIÓN INTERSECCIÓN A DESNIVEL PUENTE ARANDA Y DEMÁS OBRAS COMPLEMENTARIAS TRONCAL CALLE 13 - UNIÓN JUNTA DE MONTAJE Ø 6 RÍGIDA CLASE 150 (Suministro e Instalación) | UN | 1449071 | PROYECTO ESPECÍFICO | CONSTRUCCIÓN INTERSECCIÓN A DESNIVEL PUENTE ARANDA Y DEMÁS OBRAS COMPLEMENTARIAS TRONCAL CALLE 13
| 9887 N | CONSTRUCCIÓN INTERSECCIÓN A DESNIVEL PUENTE ARANDA Y DEMÁS OBRAS COMPLEMENTARIAS TRONCAL CALLE 13 - REGISTRO BOLA 3/4" TIPO PESADO (Incluye suministro e instalación, soldadura y cinta teflon) | UN | 27746 | PROYECTO ESPECÍFICO | CONSTRUCCIÓN INTERSECCIÓN A DESNIVEL PUENTE ARANDA Y DEMÁS OBRAS COMPLEMENTARIAS TRONCAL CALLE 13
| 9888 N | CONSTRUCCIÓN INTERSECCIÓN A DESNIVEL PUENTE ARANDA Y DEMÁS OBRAS COMPLEMENTARIAS TRONCAL CALLE 13 - VÁLVULA TIPO MARIPOSA DE Ø 16" CLASE 150 CON EXTREMOS BRIDADOS (Suministro e Instalación) | UN | 11878062 | PROYECTO ESPECÍFICO | CONSTRUCCIÓN INTERSECCIÓN A DESNIVEL PUENTE ARANDA Y DEMÁS OBRAS COMPLEMENTARIAS TRONCAL CALLE 13
| 9889 N | CONSTRUCCIÓN INTERSECCIÓN A DESNIVEL PUENTE ARANDA Y DEMÁS OBRAS COMPLEMENTARIAS TRONCAL CALLE 13 - UNIÓN JUNTA DE MONTAJE Ø 8 RÍGIDA CLASE 150 (Suministro e Instalación) | UN | 1619611 | PROYECTO ESPECÍFICO | CONSTRUCCIÓN INTERSECCIÓN A DESNIVEL PUENTE ARANDA Y DEMÁS OBRAS COMPLEMENTARIAS TRONCAL CALLE 13
| 9890 N | CONSTRUCCIÓN INTERSECCIÓN A DESNIVEL PUENTE ARANDA Y DEMÁS OBRAS COMPLEMENTARIAS TRONCAL CALLE 13 - TUBERIA CONDUIT GALVANIZADA IMC D=1 1/2" (Incluye Suministro e Instalación). | ML | 51892 | PROYECTO ESPECÍFICO | CONSTRUCCIÓN INTERSECCIÓN A DESNIVEL PUENTE ARANDA Y DEMÁS OBRAS COMPLEMENTARIAS TRONCAL CALLE 13
| 10016 N | ESTABILIZACION O MEJORAMIENTO DE SUBRASANTE CON RAJON = 6" A 12" (15 - 30 cm) Y SELLO CON SUBBASE GRANULAR CLASE C - Gr1 (SBGC_Gr1). INCLUYE (SUMINISTRO, EXTENDIDO, NIVELACION Y COMPACTACIÓN MECANICA CON EXCAVADORA MEDIANA SOBRE ORUGAS Y RODILLO VIBROCOMPACTADOR TANDEM (2,5 - 3,0 TON), TRANSPORTE DEL RAJON Y SELLO HASTA 21 KM) | M3 | 185589 | RELLENOS Y CAPAS GRANULARES | CAPAS GRANULARES
| 10246 N | PISO EN CONCRETO ESTAMPADO DE COLOR SUPERFICIAL GRIS. E=0.12M. (INCLUYE SUMINISTRO Y COLOCACIÓN DE CONCRETO, ENDURECEDOR COLOR GRIS, DESMOLDANTE, MOLDE Y SELLANTE ACRILICO) | M2 | 125174 | ANDENES Y SARDINELES | ANDENES EN CONCRETO
| 10251 N | PLANTACION DE JARDINERÍA DE PORTE ALTO. (INCLUYE SUMINISTRO AL SITIO DE OBRA, PLANTACION, TIERRA NEGRA Y ABONO. EN BOLSA DE 26" DE ALTURA DE 50CM A 80CM) | M2 | 118114 | MOBILIARIO URBANO - ARBOLES Y GRAMAS | SIEMBRA DE ARBOLES Y GRAMA
| 10254 N | CONTROLADOR sX CON CAPACIDAD PARA 24 GRUPOS VEHICULARES O PEATONALES.CON POSIBILIDAD DE AMPLIACIÓN HASTA 32 GRUPOS, RELOJ EN TIEMPO REAL, 32 PROGRAMAS, AUTOMÁTICO SEMANAL PROGRAMABLE CON DÍAS FESTIVOS, MODO DE OPERACIÓN COORDINADA CON CENTRAL DE TRÁFICO, LOCAL CON AUTOMÁTICO DE SEMANA, MANUAL O CON DEPENDENCIA DE TRÁFICO, CIRCUÍTOS DE SUPERVISIÓN DE VERDES CONFLICTIVOS, RUTINA DE SEGURIDAD POR FALLA LÁMPARAS ROJAS, ACTIVACIÓN ERRÓNEAS DE SEÑALES, RUTINAS DE SOFTWARE PARA EL MANEJO PRIORITARIO DE TRANSPORTE PÚBLICO CON EL EMPLEO DE DETECTORES DE TRÁFICO. PROTOCOLO ABIERTO OCIT. (INCLUYE SUMINISTRO DE CONTROLADOR, INSTALACIÓN, PUESTA EN SERVICIO, Y TRANSPORTE). | UN | 163565221 | REDES TELEFONICAS / DATOS | RED TELEFONICA COLOMBIA TELECOMUNICACIONES
| 10260 N | DEMARCACION METROS CUADRADO EN PINTURA TIPO TRAFICO BASE SOLVENTE COLOR AZUL 16 MILS PARA PRIMERA CAPA. (PARADEROS) (INCLUYE SUMINISTRO Y APLICACION CON EQUIPO. INCLUYE MICROESFERAS). | M2 | 49351 | SEÑALIZACIÓN | DEMARCACION DE PAVIMENTOS
| 10261 N | DEMARCACION METROS CUADRADO EN PINTURA TIPO TRAFICO BASE SOLVENTE COLOR AZUL 18 MILS (PARADEROS) (INCLUYE SUMINISTRO Y APLICACION CON EQUIPO. INCLUYE MICROESFERAS). | M2 | 94567 | SEÑALIZACIÓN | DEMARCACION DE PAVIMENTOS
| 10264 N | BANDAS SONORAS REDUCTORAS DE VELOCIDAD DE 3CM DE ALTURA, CONSTRUIDA CON GRAVILLA DE 1/2", PINTURA DE LARGA DURACIÓN BLANCA Y RESINA EPÓXICA. | M2 | 245961 | SEÑALIZACIÓN | OTROS-SEÑALIZACIÓN
| 10265 N | BOX CULVERT EN CONCRETO 4000 PSI GRAVA COMÚN (PREMEZCLADO. INCLUYE SUMINISTRO, FORMALETEO Y COLOCACIÓN. NO INCL. REFUERZO, CURADO) | M3 | 1393997 | CONCRETO Y ACERO PARA ESTRUCTURAS | CONCRETO PARA ESTRUCTURAS
| 10269 N | PISO EN CONCRETO MR43 (315 KG/CM2) GRAVA COMÚN ACELERADO A 7 DÍAS, ESTAMPADO PARA POMPEYANOS, e=0.23m (INCLUYE SUMINISTRO Y COLOCACIÓN DE CONCRETO, JUEGO DE MOLDES, DESMOLDANTE EN POLVO, CURADOR PARA CONCRETO, CORTE Y SELLADO DE JUNTAS | M2 | 329920 | PAVIMENTOS | PAVIMENTOS EN CONCRETO HIDRAULICO
| 10270 N | PISO EN CONCRETO MR43 (315 KG/CM2) GRAVA COMÚN ACELERADO A 7 DÍAS, ESTAMPADO PARA POMPEYANOS, E=0.20M (INCLUYE SUMINISTRO Y COLOCACIÓN DE CONCRETO, JUEGO DE MOLDES, DESMOLDANTE EN POLVO, CURADOR PARA CONCRETO, CORTE Y SELLADO DE JUNTAS | M2 | 302049 | PAVIMENTOS | PAVIMENTOS EN CONCRETO HIDRAULICO
| 10271 N | ESTAMPADO PARA CONCRETO MR DE POMPEYANOS, ACCESOS VEHICULARES A PREDIOS Y VÍAS (ACABADO Y CURADO, SUMINISTRO Y MANO DE OBRA. INCLUYE JUEGO DE MOLDES, COLOR ENDURECEDOR DE CUARZO, DESMOLDANTE EN POLVO COLOR, SELLADOR ACRÍLICO TRANSPARENTE SEMILUSTRE) | M2 | 60597 | ANDENES Y SARDINELES | PISOS EN ADOQUINES Y EN LOSETAS
| 10325 N | IDENTIFICACION DE ESTACION TRANSMILENIO EN LAMINA GALVANIZADA CALIBRE 18 DE 25 CM DE ALTO, CON DOS VINILOS: FONDO BLANCO DE CORTE Y LINEA DEL COLOR SEGUN TRONCAL. FIJADA A LA ESTRUCTURA DE LA FACHADA DE LA ESTACION MEDIANTE REMACHE TIPO POP, A UNA ALTURA DE 1.0M MEDIDA DESDE EL PISO AL BORDE INFERIOR DE LA LAMINA. (INCLUYE SUMINISTRO E INSTALACIÓN) | ML | 216498 | TRANSMILENIO | ELEMENTOS DE SEÑALIZACION TRANSMILENIO
| 10374 N | TALA DE ARBOLES MENORES A 5M DE ALTURA. (INCLUYE DESENRAÍCE, RETIRO Y DISPOSICIÓN FINAL) | UN | 332765 | MOBILIARIO URBANO - ARBOLES Y GRAMAS | SIEMBRA DE ARBOLES Y GRAMA
| 10375 N | TALA DE ARBOLES ENTRE 5M Y 10M DE ALTURA. (INCLUYE DESENRAÍCE, RETIRO Y DISPOSICIÓN FINAL) | UN | 788754 | MOBILIARIO URBANO - ARBOLES Y GRAMAS | SIEMBRA DE ARBOLES Y GRAMA
| 10376 N | TALA DE ARBOLES ENTRE 10M A 20 M DE ALTURA. (INCLUYE DESENRAÍCE, RETIRO Y DISPOSICIÓN FINAL) | UN | 1749228 | MOBILIARIO URBANO - ARBOLES Y GRAMAS | SIEMBRA DE ARBOLES Y GRAMA
| 10377 N | TALA DE ARBOLES ENTRE 20M A 30M DE ALTURA. (INCLUYE DESENRAÍCE, RETIRO Y DISPOSICIÓN FINAL) | UN | 2457131 | MOBILIARIO URBANO - ARBOLES Y GRAMAS | SIEMBRA DE ARBOLES Y GRAMA
| 10378 N | TALA DE ARBOLES MAYORES A 30M. (INCLUYE DESENRAÍCE, CARGUE, TRANSPORTE Y DISPOSICIÓN FINAL) | UN | 2777342 | MOBILIARIO URBANO - ARBOLES Y GRAMAS | SIEMBRA DE ARBOLES Y GRAMA
| 10422 N | CONSTRUCCIÓN INTERSECCIÓN A DESNIVEL PUENTE ARANDA Y DEMÁS OBRAS COMPLEMENTARIAS TRONCAL CALLE 13 - CONSTRUCCION DE RAMPA PARA ACCESO A PREDIOS EN CONCRETO ESTAMPADO MR-41. (INCLUYE SUMINISTRO Y COLOCACIÓN DE CONCRETO MR-41, ESTAMPADO Y CURADO DE CONCRETO, SUMINISTRO Y COLOCACIÓN DE PIEZAS DE REMATE, SARDINELES, NIVELACIÓN, COMPACTACIÓN Y ESTABILIZACIÓN DE LA SUBRASANTE, GEOTEXTIL Y RELLENOS, EXCAVACIÓN, TRANSPORTE Y DISPOSICION EN SITIO AUTORIZADO DE MATERIAL EXCAVADO). | M2 | 360083 | PROYECTO ESPECÍFICO | CONSTRUCCIÓN INTERSECCIÓN A DESNIVEL PUENTE ARANDA Y DEMÁS OBRAS COMPLEMENTARIAS TRONCAL CALLE 13
| 10424 N | CONSTRUCCIÓN INTERSECCIÓN A DESNIVEL PUENTE ARANDA Y DEMÁS OBRAS COMPLEMENTARIAS TRONCAL CALLE 13 - CONSTRUCCION DE ANDEN EN CONCRETO ESTAMPADO COLOR SUPERFICIAL GRIS. E=0,12m. (INCLUYE SUMINISTRO Y COLOCACIÓN DE CONCRETO, ESTAMPADO DE CONCRETO, SUMINISTRO Y COLOCACIÓN DE ENDURECEDOR COLOR GRIS, DESMOLDANTE, MOLDE Y SELLANTE ACRILICO, CENEFA EN LOSETA PREFABRICADA TACTIL ALERTA Y GUIA, NIVELACIÓN, COMPACTACIÓN Y ESTABILIZACIÓN DE LA SUBRASANTE, GEOTEXTIL Y RELLENOS, DEMOLICION DE PISOS EN CONCRETO DE ESPESOR VARIABLE, EXCAVACIÓN, TRANSPORTE Y DISPOSICION EN SITIO AUTORIZADO DE MATERIAL EXCAVADO). | M2 | 246590 | PROYECTO ESPECÍFICO | CONSTRUCCIÓN INTERSECCIÓN A DESNIVEL PUENTE ARANDA Y DEMÁS OBRAS COMPLEMENTARIAS TRONCAL CALLE 13
| 10454 N | CONSTRUCCION DE CARCAMO PARA TELECOMUNICACIONES EN MAMPOSTERIA - CUATRO DUCTOS DE 4" (INCLUYE SUMINISTRO E INSTALACION, ACERO DE REFUERZO Y SUBBASE GRANULAR. NO INCLUYE BANCO DE DUCTOS) | ML | 255467 | REDES TELEFONICAS / DATOS | RED TELEFONICA COLOMBIA TELECOMUNICACIONES
| 10455 N | CONSTRUCCION DE CARCAMO PARA TELECOMUNICACIONES EN MAMPOSTERIA - OCHO DUCTOS DE 4" (INCLUYE SUMINISTRO E INSTALACION, ACERO DE REFUERZO Y SUBBASE GRANULAR. NO INCLUYE BANCO DE DUCTOS) | ML | 317023 | REDES TELEFONICAS / DATOS | RED TELEFONICA COLOMBIA TELECOMUNICACIONES
| 10458 N | CONSTRUCCION DE CARCAMO PARA TELECOMUNICACIONES EN CONCRETO - CUATRO DUCTOS DE 4" (INCLUYE SUMINISTRO E INSTALACION, ACERO DE REFUERZO Y SUBBASE GRANULAR. NO INCLUYE BANCO DE DUCTOS) | ML | 266738 | REDES TELEFONICAS / DATOS | RED TELEFONICA COLOMBIA TELECOMUNICACIONES
| 10459 N | CONSTRUCCION DE CARCAMO PARA TELECOMUNICACIONES EN CONCRETO - OCHO DUCTOS DE 4" (INCLUYE SUMINISTRO E INSTALACION, ACERO DE REFUERZO Y SUBBASE GRANULAR. NO INCLUYE BANCO DE DUCTOS) | ML | 333852 | REDES TELEFONICAS / DATOS | RED TELEFONICA COLOMBIA TELECOMUNICACIONES
| 10484 N | CONSTRUCCION DE CARCAMO PARA TELECOMUNICACIONES EN MAMPOSTERIA - CUATRO DUCTOS DE 8" (INCLUYE SUMINISTRO E INSTALACION, ACERO DE REFUERZO Y SUBBASE GRANULAR. NO INCLUYE BANCO DE DUCTOS) | ML | 357452 | REDES TELEFONICAS / DATOS | RED TELEFONICA COLOMBIA TELECOMUNICACIONES
| 10485 N | CONSTRUCCION DE CARCAMO PARA TELECOMUNICACIONES EN MAMPOSTERIA - OCHO DUCTOS DE 8" (INCLUYE SUMINISTRO E INSTALACION, ACERO DE REFUERZO Y SUBBASE GRANULAR. NO INCLUYE BANCO DE DUCTOS) | ML | 458046 | REDES TELEFONICAS / DATOS | RED TELEFONICA COLOMBIA TELECOMUNICACIONES
| 10488 N | CONSTRUCCION DE CARCAMO PARA TELECOMUNICACIONES EN CONCRETO - CUATRO DUCTOS DE 8" (INCLUYE SUMINISTRO E INSTALACION, ACERO DE REFUERZO Y SUBBASE GRANULAR. NO INCLUYE BANCO DE DUCTOS) | ML | 381018 | REDES TELEFONICAS / DATOS | RED TELEFONICA COLOMBIA TELECOMUNICACIONES
| 10489 N | CONSTRUCCION DE CARCAMO PARA TELECOMUNICACIONES EN CONCRETO - OCHO DUCTOS DE 8" (INCLUYE SUMINISTRO E INSTALACION, ACERO DE REFUERZO Y SUBBASE GRANULAR. NO INCLUYE BANCO DE DUCTOS) | ML | 491955 | REDES TELEFONICAS / DATOS | RED TELEFONICA COLOMBIA TELECOMUNICACIONES
| 10492 N | CONSTRUCCION DE CARCAMO PARA TELECOMUNICACIONES EN MAMPOSTERIA - CUATRO DUCTOS DE 10" (INCLUYE SUMINISTRO E INSTALACION, ACERO DE REFUERZO Y SUBBASE GRANULAR. NO INCLUYE BANCO DE DUCTOS) | ML | 430618 | REDES TELEFONICAS / DATOS | RED TELEFONICA COLOMBIA TELECOMUNICACIONES
| 10493 N | CONSTRUCCION DE CARCAMO PARA TELECOMUNICACIONES EN MAMPOSTERIA - OCHO DUCTOS DE 10" (INCLUYE SUMINISTRO E INSTALACION, ACERO DE REFUERZO Y SUBBASE GRANULAR. NO INCLUYE BANCO DE DUCTOS) | ML | 553640 | REDES TELEFONICAS / DATOS | RED TELEFONICA COLOMBIA TELECOMUNICACIONES
| 10496 N | CONSTRUCCION DE CARCAMO PARA TELECOMUNICACIONES EN CONCRETO - CUATRO DUCTOS DE 10" (INCLUYE SUMINISTRO E INSTALACION, ACERO DE REFUERZO Y SUBBASE GRANULAR. NO INCLUYE BANCO DE DUCTOS) | ML | 459903 | REDES TELEFONICAS / DATOS | RED TELEFONICA COLOMBIA TELECOMUNICACIONES
| 10497 N | CONSTRUCCION DE CARCAMO PARA TELECOMUNICACIONES EN CONCRETO - OCHO DUCTOS DE 10" (INCLUYE SUMINISTRO E INSTALACION, ACERO DE REFUERZO Y SUBBASE GRANULAR. NO INCLUYE BANCO DE DUCTOS) | ML | 595138 | REDES TELEFONICAS / DATOS | RED TELEFONICA COLOMBIA TELECOMUNICACIONES
| 10500 N | CONSTRUCCION DE CARCAMO PARA TELECOMUNICACIONES EN MAMPOSTERIA - CUATRO DUCTOS DE 12" (INCLUYE SUMINISTRO E INSTALACION, ACERO DE REFUERZO Y SUBBASE GRANULAR. NO INCLUYE BANCO DE DUCTOS) | ML | 502109 | REDES TELEFONICAS / DATOS | RED TELEFONICA COLOMBIA TELECOMUNICACIONES
| 10501 N | CONSTRUCCION DE CARCAMO PARA TELECOMUNICACIONES EN MAMPOSTERIA - OCHO DUCTOS DE 12" (INCLUYE SUMINISTRO E INSTALACION, ACERO DE REFUERZO Y SUBBASE GRANULAR. NO INCLUYE BANCO DE DUCTOS) | ML | 668196 | REDES TELEFONICAS / DATOS | RED TELEFONICA COLOMBIA TELECOMUNICACIONES
| 10503 N | CONSTRUCCION DE CARCAMO PARA TELECOMUNICACIONES EN MAMPOSTERIA - DIECISEIS DUCTOS DE 12" (INCLUYE SUMINISTRO E INSTALACION, ACERO DE REFUERZO Y SUBBASE GRANULAR. NO INCLUYE BANCO DE DUCTOS) | ML | 944520 | REDES TELEFONICAS / DATOS | RED TELEFONICA COLOMBIA TELECOMUNICACIONES
| 10504 N | CONSTRUCCION DE CARCAMO PARA TELECOMUNICACIONES EN CONCRETO - CUATRO DUCTOS DE 12" (INCLUYE SUMINISTRO E INSTALACION, ACERO DE REFUERZO Y SUBBASE GRANULAR. NO INCLUYE BANCO DE DUCTOS) | ML | 534876 | REDES TELEFONICAS / DATOS | RED TELEFONICA COLOMBIA TELECOMUNICACIONES
| 10505 N | CONSTRUCCION DE CARCAMO PARA TELECOMUNICACIONES EN CONCRETO - OCHO DUCTOS DE 12" (INCLUYE SUMINISTRO E INSTALACION, ACERO DE REFUERZO Y SUBBASE GRANULAR. NO INCLUYE BANCO DE DUCTOS) | ML | 699965 | REDES TELEFONICAS / DATOS | RED TELEFONICA COLOMBIA TELECOMUNICACIONES
| 10524 N | CONSTRUCCIÓN INTERSECCIÓN A DESNIVEL PUENTE ARANDA Y DEMÁS OBRAS COMPLEMENTARIAS TRONCAL CALLE 13 - VALOR ADICIONAL POR CONSTRUCCIÓN DE RAMPA PARA ACCESO A PREDIOS EN CONCRETO ESTAMPADO MR-41, EN REEMPLAZO DE CONSTRUCCIÓN DE ANDEN EN CONCRETO ESTAMPADO COLOR SUPERFICIAL GRIS. (VALOR DIFERENCIA ENTRE COD. IDU 10424 Y COD. IDU 10422) | M2 | 113493 | PROYECTO ESPECÍFICO | CONSTRUCCIÓN INTERSECCIÓN A DESNIVEL PUENTE ARANDA Y DEMÁS OBRAS COMPLEMENTARIAS TRONCAL CALLE 13
| 10543 N | CÁMARAS ESPECIALES DE INTERCONEXIÓN DE ALCANTARILLADO EN CONCRETO GRAVA COMÚN 4000 PSI (280 KG/CM2) (PREMEZCLADO, INCLUYE SUMINISTRO, FORMALETA METALICA Y COLOCACIÓN. NO INCLUYE REFUERZO NI CURADO). | M3 | 992793 | CONCRETO Y ACERO PARA ESTRUCTURAS | CONCRETO Y ACERO PARA ESTRUCTURAS
| 10544 N | LOSETA PODOTACTIL ALERTA/GUÍA EN POLIURETANO DE ALTA DENSIDAD, 40 x 40 x 0.08 cm. EN COLOR AMARILLO SEGÚN NTC 5610 (Incluye limpieza y alistamiento de superficie, suministro e instalación). | ML | 190582 | ANDENES Y SARDINELES | PISOS EN ADOQUINES Y EN LOSETAS
| 10560 N | TRONCALES AV. CIUDAD DE CALI, AV. CARRERA 68 Y AV. EXTENSION CARACAS -PUERTA TELESCOPICA (CUATRO HOJAS DE APERTURA CENTRAL) TRANSMILENIO, SUMINISTRO E INSTALACION CON TODOS SUS COMPONENTES Y ACCESORIOS, INCLUYE MARCOS PERIMETRALES DE MEDIDAS APROX 0.85m x 1.94m. EN TUBULAR RECTANGULAR DE ALUMINIO, DE 10 X 5 cms, Cal. 3MM, LÁMINA INTERIOR HOT ROLLED, PERFORADA , PUNZONADA 6 mm, TRANSLUCIDEZ DEL 50%, ACABADO EN PINTURA ELECTROESTATICA. 0.85m x 1.94m. INCLUYE SISTEMA ANTIVANDALICO DE APERTURA.BLOQUEO DE HOJAS EN APERTURA Y EN CIERRE. | UN | 92394296 | PROYECTO ESPECÍFICO | TRONCALES AV. CIUDAD DE CALI, AV. CARRERA 68 Y AV. EXTENSION CARACAS
| 10561 N | TRONCALES AV. CIUDAD DE CALI, AV. CARRERA 68 Y AV. EXTENSION CARACAS- PUERTA SENCILLA (DOS HOJAS DE APERTURA CENTRAL O LATERAL) TRANSMILENIO, SUMINISTRO E INSTALACION CON TODOS SUS COMPONENTES Y ACCESORIOS, INCLUYE MARCOS PERIMETRALES DE MEDIDAS APROX 0.85m x 1.94m. EN TUBULAR RECTANGULAR DE ALUMINIO DE 10 X 5 cms , Cal. 3MM, LÁMINA INTERIOR HOT ROLLED, PERFORADA , PUNZONADA 6 mm, TRANSLUCIDEZ DEL 50%, ACABADO EN PINTURA ELECTROESTATICA. 0.85m x 1.94m. INCLUYE SISTEMA ANTIVANDALICO DE APERTURA. BLOQUEO DE HOJAS EN APERTURA Y EN CIERRE. | UN | 59442484 | PROYECTO ESPECÍFICO | TRONCALES AV. CIUDAD DE CALI, AV. CARRERA 68 Y AV. EXTENSION CARACAS
| 10562 N | TRONCALES AV. CIUDAD DE CALI, AV. CARRERA 68 Y AV. EXTENSION CARACAS - SUMINISTRO E INSTALACIÓN DE POWER SUPPLY 12-16 VCC, 1,5-2.0 A-DSS CON MÓDULO BACK UP ELD 001-DSS DE RECARGA AUTOMÁTICA. | UN | 2067566 | PROYECTO ESPECÍFICO | TRONCALES AV. CIUDAD DE CALI, AV. CARRERA 68 Y AV. EXTENSION CARACAS
| 10563 N | TRONCALES AV. CIUDAD DE CALI, AV. CARRERA 68 Y AV. EXTENSION CARACAS - SUMINISTRO E INSTALACIÓN DE RECEPTOR INTELIGENTE 'DSSAdvanced'' PARA UNA PARADA DE BUS EN ESTACIÓN ' - INCLUYE LECTORA UHF - DRIVER RFID - MODULOS TESTIGOS | UN | 4264353 | PROYECTO ESPECÍFICO | TRONCALES AV. CIUDAD DE CALI, AV. CARRERA 68 Y AV. EXTENSION CARACAS
| 10564 N | TRONCALES AV. CIUDAD DE CALI, AV. CARRERA 68 Y AV. EXTENSION CARACAS- SUMINISTRO E INSTALACIÓN DE MASTER LOGGER - LAN ''DSSAdvanced'' PARA UN VAGON ESTRUCTURAL | UN | 13632639 | PROYECTO ESPECÍFICO | TRONCALES AV. CIUDAD DE CALI, AV. CARRERA 68 Y AV. EXTENSION CARACAS
| 10565 N | TRONCALES AV. CIUDAD DE CALI, AV. CARRERA 68 Y AV. EXTENSION CARACAS - SUMINISTRO E INSTALACIÓN DE REJA TIPO CELOSÍA PARA TRAMOS FIJOS QUE CONSTA DE LOS SIGUIENTE: MARCO EN TUBO RECTANGULAR DE 2” X 1” CALIBRE 16. RELLENO DE ESTRUCTURA EN TUBO RECTANGULAR DE 2” X ½” CALIBRE 16 SOLDADO AL MARCO. VARILLA LISA DE ½” COMO SOPORTE EN MEDIO DE LA ESTRUCTURA, Crucetas o tensores en varilla lisa de ¾”, PLATINAS DE ANCLAJE SOLDADAS A ESTRUCTURAS Y PASADORES DE ¾” TODA LA ESTRUCTURA SE ENTREGA PINTADA EN TRATAMIENTO EPÓXICO Y ESMALTE URETANO COLOR GRIS RAL 7045. | M2 | 914742 | PROYECTO ESPECÍFICO | TRONCALES AV. CIUDAD DE CALI, AV. CARRERA 68 Y AV. EXTENSION CARACAS
| 10567 N | TRONCALES AV. CIUDAD DE CALI, AV. CARRERA 68 Y AV. EXTENSION CARACAS - SUMINISTRO E INSTALACIÓN DE BARANDA DE ACCESO A VAGÓN DE 0.90m DE ALTO QUE CONSTA DE LOS SIGUIENTE: PARALES FABRICADOS EN PLATINA DE 2” x ½”. REJA TIPO CELOSÍA METÁLICA DE 0.65m DE ALTO EN TUBO RECTANGULAR DE 2” x ½” COMO RELLENO DE ESTRUCTURA Y MARCO EN TUBO DE 2” x 1”, ANCLADA CON PERNOS A LOS PARALES. VARILLA LISA DE ½” COMO SOPORTE DE CELOSÍA. PASAMANOS SUPERIOR EN TUBO DE ACERO INOXIDABLE 304 CALIBRE 16 DE 2”. TODA LA ESTRUCTURA SE ENTREGA COMPLETAMENTE PINTADA EN TRATAMIENTO EPÓXICO Y ESMALTE URETANO RAL 7045. | ML | 847985 | PROYECTO ESPECÍFICO | TRONCALES AV. CIUDAD DE CALI, AV. CARRERA 68 Y AV. EXTENSION CARACAS
| 10568 N | TRONCALES AV. CIUDAD DE CALI, AV. CARRERA 68 Y AV. EXTENSION CARACAS - SUMINISTRO E INSTALACIÓN APOYOS ISQUIÁTICOS QUE CONSTA DE LOS SIGUIENTE: PARAL DE APOYO Y PLATINAS DE SUJECIÓN EN COLUMNAS DE LA ESTACIÓN EN PLATINA DE 3/8" PINTADOS EN TRATAMIENTO EPÓXICA Y ESMALTE URETANO COLOR SEGÚN RAL REQUERDIO. DOBLE TUBO EN ACERO INOXIDABLE 304 DE 1 1/2" CALIBRE 16 EN DOS ALTURAS VARIABLES. INCLUYE ANCLAJE DE FIJACIÓN. | ML | 915433 | PROYECTO ESPECÍFICO | TRONCALES AV. CIUDAD DE CALI, AV. CARRERA 68 Y AV. EXTENSION CARACAS
| 10569 N | TRONCALES AV. CIUDAD DE CALI, AV. CARRERA 68 Y AV. EXTENSION CARACAS -SUMINISTRO E INSTALACIÓN DE BARANDA DE TRANSICIÓN ENTRE VAGONES QUE CONSTA DE LO IGUIENTE: PARALES VERTICALES DE 0.70M X 1.70M FABRICADOS EN PLATINA DE 1/2". CELOSÍA METÁLICA DE 0.30 M DE ALTO FABRICADA EN TUBO RECTANGULAR DE 2 X 2 1/2" CALIBRE 18 CON SEPARACIÓN ENTRE LOS MISMOS DE 5 CMS. ICNLUYE VARILLA LISA DE 1/2" COMO SOPORTE EN EL CENTRO DE LA REJA. LÁMINA HR (HOT ROLLED) CALIBRE 3 MM CON PERFORACIONES DE 6 MM Y DISTANCIA ENTRE CENTROS DE 7.5 MM. LO CUAL GARANTIZA UNA TRANSLUCIDEZ DEL 58%, ACABADOS EN PINTURA EPÓXICO Y ESMALTE URETANO COLOR SEGÚN RAL REQUERIDO. TUBO SUPERIOR EN ACERO 304 INOXIDABLE DE 2" SOLDADO A PLATINAS. DOBLE TUBO PASAMANOS EN ACERO INOXIDABLE 304 CALIBRE 16 DE 1 1/2" SOLDADO A PLATINAS DE 1/2" - INCLUYE ANCLAJE DE FIJACIÓN. | ML | 2684244 | PROYECTO ESPECÍFICO | TRONCALES AV. CIUDAD DE CALI, AV. CARRERA 68 Y AV. EXTENSION CARACAS
| 10570 N | TRONCALES AV. CIUDAD DE CALI, AV. CARRERA 68 Y AV. EXTENSION CARACAS -SUMINISTRO E INSTALACIÓN BARANDA INTERNA QUE CONSTA DE LO SIGUIENTE: PARALES DE APOYO Y PLATINAS DE SUJECIÓN EN COLUMNAS DE LA ESTACIÓN EN PLATINA DE 3/8" PINTADOS EN TRATAMIENTO EPÓXICO Y ESMALTE URETANO COLOR SEGÚN RAL REQUERIDO. DOBLE TUBO EN ACERO INOXIDABLE 304 DE 1 1/2" CALIBRE 16. INCLUYE ANCLAJE DE FIJACIÓN. | ML | 685679 | PROYECTO ESPECÍFICO | TRONCALES AV. CIUDAD DE CALI, AV. CARRERA 68 Y AV. EXTENSION CARACAS
| 10596 N | NEOPRENO DE 35X25X4,6 CMS - DUREZA 60 SIN REFUERZO (INCLUYE LIMPIEZA DE LA SUPERFICIE CON CHORRO DE AIRE A PRESIÓN, COMPRESOR Y TODOS LOS ELEMENTOS NECESARIOS PARA LA INSTALACIÓN) | UN | 328858 | GEOSINTETICOS | GEOMEMBRANAS
| 10597 N | NEOPRENO DE 20X35X4 CMS - DUREZA 60 SIN REFUERZO (INCLUYE LIMPIEZA DE LA SUPERFICIE CON CHORRO DE AIRE A PRESIÓN, COMPRESOR Y TODOS LOS ELEMENTOS NECESARIOS PARA LA INSTALACIÓN) | UN | 249563 | GEOSINTETICOS | GEOMEMBRANAS
| 10598 N | NEOPRENO DE 30X35X4 CMS - DUREZA 60 SIN REFUERZO (INCLUYE LIMPIEZA DE LA SUPERFICIE CON CHORRO DE AIRE A PRESIÓN, COMPRESOR Y TODOS LOS ELEMENTOS NECESARIOS PARA LA INSTALACIÓN) | UN | 346916 | GEOSINTETICOS | GEOMEMBRANAS
| 10599 N | NEOPRENO DE 50X12X2 CMS - DUREZA 60 SIN REFUERZO (INCLUYE LIMPIEZA DE LA SUPERFICIE CON CHORRO DE AIRE A PRESIÓN, COMPRESOR Y TODOS LOS ELEMENTOS NECESARIOS PARA LA INSTALACIÓN) | UN | 127222 | GEOSINTETICOS | GEOMEMBRANAS
| 10600 N | NEOPRENO DE 50X10X2 CMS - DUREZA 60 SIN REFUERZO (INCLUYE LIMPIEZA DE LA SUPERFICIE CON CHORRO DE AIRE A PRESIÓN, COMPRESOR Y TODOS LOS ELEMENTOS NECESARIOS PARA LA INSTALACIÓN) | UN | 113315 | GEOSINTETICOS | GEOMEMBRANAS
| 10603 N | NEOPRENO DE 80X50X4 CMS - DUREZA 50 SIN REFUERZO (INCLUYE LIMPIEZA DE LA SUPERFICIE CON CHORRO DE AIRE A PRESIÓN, COMPRESOR Y TODOS LOS ELEMENTOS NECESARIOS PARA LA INSTALACIÓN) | UN | 761791 | GEOSINTETICOS | GEOMEMBRANAS
| 10604 N | NEOPRENO DE 40X50X5 CMS - DUREZA 60 CON REFUERZO DE DOS LAMINAS DE 1/4" (INCLUYE LIMPIEZA DE LA SUPERFICIE CON CHORRO DE AIRE A PRESIÓN, COMPRESOR Y TODOS LOS ELEMENTOS NECESARIOS PARA LA INSTALACIÓN) | UN | 727803 | GEOSINTETICOS | GEOMEMBRANAS
| 10605 N | NEOPRENO DE 30X30X4 CMS - DUREZA 60 CON REFUERZO DE DOS LAMINAS DE 1/4" (INCLUYE LIMPIEZA DE LA SUPERFICIE CON CHORRO DE AIRE A PRESIÓN, COMPRESOR Y TODOS LOS ELEMENTOS NECESARIOS PARA LA INSTALACIÓN) | UN | 403983 | GEOSINTETICOS | GEOMEMBRANAS
| 10606 N | NEOPRENO DE 60X15X1 CMS - DUREZA 60 CON REFUERZO DE DOS LAMINAS DE 1/4" (INCLUYE LIMPIEZA DE LA SUPERFICIE CON CHORRO DE AIRE A PRESIÓN, COMPRESOR Y TODOS LOS ELEMENTOS NECESARIOS PARA LA INSTALACIÓN) | UN | 190414 | GEOSINTETICOS | GEOMEMBRANAS
| 10607 N | APOYO FIJO EN NEOPRENO DE 30X50X0,72 CMS - DUREZA 60 CON REFUERZO DE DOS LAMINAS DE 1/4" (INCLUYE LIMPIEZA DE LA SUPERFICIE CON CHORRO DE AIRE A PRESIÓN, COMPRESOR Y TODOS LOS ELEMENTOS NECESARIOS PARA LA INSTALACIÓN) | UN | 889164 | GEOSINTETICOS | GEOMEMBRANAS
| 10608 N | APOYO FIJO EN NEOPRENO DE 40X60X0,47 CMS - DUREZA 60 CON REFUERZO DE DOS LAMINAS DE 1/4" (INCLUYE LIMPIEZA DE LA SUPERFICIE CON CHORRO DE AIRE A PRESIÓN, COMPRESOR Y TODOS LOS ELEMENTOS NECESARIOS PARA LA INSTALACIÓN) | UN | 813688 | GEOSINTETICOS | GEOMEMBRANAS
| 10609 N | APOYO MÓVIL EN NEOPRENO DE 30X50X0,72 CMS - DUREZA 60 CON REFUERZO DE DOS LAMINAS DE 1/4" (INCLUYE LIMPIEZA DE LA SUPERFICIE CON CHORRO DE AIRE A PRESIÓN, COMPRESOR Y TODOS LOS ELEMENTOS NECESARIOS PARA LA INSTALACIÓN) | UN | 900245 | GEOSINTETICOS | GEOMEMBRANAS
| 10612 N | TUBERIA DE ACERO AL CARBON SIN COSTURA SCH40 D=4". SUMINISTRO E INSTALACION. | ML | 202437 | REDES ACUEDUCTO | REDES ACUEDUCTO
| 10636 N | IMPLEMENTACIÓN DE LA FASE DE RESCATE ARQUEOLÓGICO PARA UNA CUADRÍCULA MÍNIMA PARA UN CORTE ARQUEOLÓGICO ( 1m x 1m x 1m) PARA LA IMPLEMENTACIÓN DEL MANEJO DE ARQUEOLOGÍA. (INFORME CON REGISTRO ARQUEOLÓGICO, DIBUJOS, REGISTRO FOTOGRÁFICO Y GEOREFERENCIACIÓN) (INCLUYE ARQUEÓLOGO DE RESCATE, PROFESIONAL SIG Y AYUDANTES). | GLB/MES | 35656877 | ARQUEOLOGÍA | ARQUEOLOGÍA
| 10638 N | EJECUCIÓN DE LABORATORIO DE ARQUEOLOGÍA PARA ANÁLISIS DEL MATERIAL ENCONTRADO DURANTE LA IMPLEMENTACIÓN DEL PLAN DE MANEJO ARQUEOLÓGICO. (LAVADO, CLASIFICACIÓN Y ANÁLISIS DEL MATERIAL ARQUEOLÓGICO E INFORME CON GEOREFERENCIACIÓN) (INCLUYE ARQUEÓLOGO DE LABORATORIO, PROFESIONAL SIG, AYUDANTE Y ESPACIO FÍSICO). | GLB/MES | 38763637 | ARQUEOLOGÍA | ARQUEOLOGÍA
| 10668 N | TERMINACIÓN TRONCAL AV CIUDAD DE CALI TRAMO 1 GRUPO 2 - CAÑUELA FUNDIDA EN SITIO ANCHO 0.40M (Suministro e instalación. Incluye 3cm de mortero 2000 psi) | ML | 127669 | PROYECTO ESPECÍFICO | TERMINACIÓN TRONCAL AV CIUDAD DE CALI TRAMO 1 GRUPO 2
| 10669 N | TERMINACIÓN TRONCAL AV CIUDAD DE CALI TRAMO 1 GRUPO 2 - PINTURA DE TRÁFICO PARA PUERTAS DE ACCESO. 3 MANOS, e=10cm. (Suministro e instalación) | ML | 5735 | PROYECTO ESPECÍFICO | TERMINACIÓN TRONCAL AV CIUDAD DE CALI TRAMO 1 GRUPO 2
| 10670 N | TERMINACIÓN TRONCAL AV CIUDAD DE CALI TRAMO 1 GRUPO 2 - PISO EN LAMINA ALFAJOR 3/16" FIJADOS A ANGULOS ESTRUCTURA CADA 60cm. TEXTURA RETICULADA (Suministro e instalación) | M2 | 461289 | PROYECTO ESPECÍFICO | TERMINACIÓN TRONCAL AV CIUDAD DE CALI TRAMO 1 GRUPO 2
| 10671 N | TERMINACIÓN TRONCAL AV CIUDAD DE CALI TRAMO 1 GRUPO 2 - PIEZA DE REMATE RAMPA PEATONAL FUNDIDA EN CONCRETO DE 3000 PSI DE 200cm x 40cm (2 ELEMENTOS ). (Incluye acero de refuerzo, 3cm de material de base en mortero de 2000 psi. Suministro e instalación). | UN | 562256 | PROYECTO ESPECÍFICO | TERMINACIÓN TRONCAL AV CIUDAD DE CALI TRAMO 1 GRUPO 2
| 10672 N | TERMINACIÓN TRONCAL AV CIUDAD DE CALI TRAMO 1 GRUPO 2 - PERFIL LONGITUDINAL EN ALUMINIO EN FORMA DE "H", SIRVE COMO CORTAGOTERAS, CON DESAGUES INFERIORES DONDE NO HAY PUERTA, PARA EVITAR CORTINA DE AGUA EN EL ACCESO AL BUS (Suministro e instalación) | ML | 58364 | PROYECTO ESPECÍFICO | TERMINACIÓN TRONCAL AV CIUDAD DE CALI TRAMO 1 GRUPO 2
| 10673 N | TERMINACIÓN TRONCAL AV CIUDAD DE CALI TRAMO 1 GRUPO 2 - PERFIL METÁLICO TIPO "C" DE SECCIÓN VARIABLE + ATIEZADORES, COMO REMATE, CONSERVANDO LA GEOMETRÍA DE LA CUBIERTA Y SOLDADA A LOS PERFILES LONGITUDINALES EN "H". COLOR RAL 7039 (Suministro e instalación) | ML | 195845 | PROYECTO ESPECÍFICO | TERMINACIÓN TRONCAL AV CIUDAD DE CALI TRAMO 1 GRUPO 2
| 10674 N | TERMINACIÓN TRONCAL AV CIUDAD DE CALI TRAMO 1 GRUPO 2 - TUBERÍA SEMIPESADA IMC, DE 4" DE DIÁMETRO, EXPUESTA, CON SUS ACCESORIOS DE MONTAJE. NORMA CODENSA CS400. (Incluye suministro e instalación) | ML | 180327 | PROYECTO ESPECÍFICO | TERMINACIÓN TRONCAL AV CIUDAD DE CALI TRAMO 1 GRUPO 2
| 10675 N | TERMINACIÓN TRONCAL AV CIUDAD DE CALI TRAMO 1 GRUPO 2 - SALIDA DE TUBERÍA PVC PESADO DB D=2" DESDE TABLERO DE COMUNICACIONES HASTA CAJA DE PASO EN CADA VAGÓN. INCLUYE 3 TUBOS DE 2", 3 TUBOS EMT 2", DE UN METRO CADA UNO, 3 CURVAS 90° (Incluye suministro e instalación). | UN | 284363 | PROYECTO ESPECÍFICO | TERMINACIÓN TRONCAL AV CIUDAD DE CALI TRAMO 1 GRUPO 2
| 10676 N | TERMINACIÓN TRONCAL AV CIUDAD DE CALI TRAMO 1 GRUPO 2 - SALIDA DE 3 DUCTOS EMT D= 2" DESDE TABLERO DE COMUNICACIONES HASTA BANDEJA DE VOZ Y DATOS EN CADA VAGÓN (Incluye suministro e instalación). | ML | 199676 | PROYECTO ESPECÍFICO | TERMINACIÓN TRONCAL AV CIUDAD DE CALI TRAMO 1 GRUPO 2
| 10677 N | TERMINACIÓN TRONCAL AV CIUDAD DE CALI TRAMO 1 GRUPO 2 - ESCALERA ACCESO ASTM A-36 H<= 2.00m. (Incluye suministro e instalación) | UN | 742098 | PROYECTO ESPECÍFICO | TERMINACIÓN TRONCAL AV CIUDAD DE CALI TRAMO 1 GRUPO 2
| 10678 N | TERMINACIÓN TRONCAL AV CIUDAD DE CALI TRAMO 1 GRUPO 2 - TUBERIA CONDUIT GALVANIZADA IMC D= 2 1/2" (Suministro e Instalación) | ML | 142244 | PROYECTO ESPECÍFICO | TERMINACIÓN TRONCAL AV CIUDAD DE CALI TRAMO 1 GRUPO 2
| 10679 N | TERMINACIÓN TRONCAL AV CIUDAD DE CALI TRAMO 1 GRUPO 2 - CABLE CONDUCTOR DE COBRE DESNUDO, CALIBRE No. 10 AWG. (Incluye suministro e instalación) | ML | 8876 | PROYECTO ESPECÍFICO | TERMINACIÓN TRONCAL AV CIUDAD DE CALI TRAMO 1 GRUPO 2
| 10680 N | TERMINACIÓN TRONCAL AV CIUDAD DE CALI TRAMO 1 GRUPO 2 - SEÑAL ELEVADA SI-05B, TABLERO 5.0M X 3.0M EN LÁMINA CALIBRE 22 RETROREFLECTIVO TIPO IX. SUMINISTRO E INSTALACIÓN | M2 | 8236512 | PROYECTO ESPECÍFICO | TERMINACIÓN TRONCAL AV CIUDAD DE CALI TRAMO 1 GRUPO 2
| 10681 N | TERMINACIÓN TRONCAL AV CIUDAD DE CALI TRAMO 1 GRUPO 2 - BANDEJA PORTACABLES METÁLICA 200mm x 100mm. INCLUYE SOPORTES E INSTALACIONES | ML | 155680 | PROYECTO ESPECÍFICO | TERMINACIÓN TRONCAL AV CIUDAD DE CALI TRAMO 1 GRUPO 2
| 10682 N | TERMINACIÓN TRONCAL AV CIUDAD DE CALI TRAMO 1 GRUPO - TEE HD EXTREMO JUNTA HIDRÁULICA 12"x6" (Suministro e Instalación) | UN | 3366207 | PROYECTO ESPECÍFICO | TERMINACIÓN TRONCAL AV CIUDAD DE CALI TRAMO 1 GRUPO 2
| 10683 N | TERMINACIÓN TRONCAL AV CIUDAD DE CALI TRAMO 1 GRUPO 2 - PURGA DE 12" x 2" INCLUYE SUMINISTRO E INSTALACIÓN | UN | 8512782 | PROYECTO ESPECÍFICO | TERMINACIÓN TRONCAL AV CIUDAD DE CALI TRAMO 1 GRUPO 2
| 10684 N | TERMINACIÓN TRONCAL AV CIUDAD DE CALI TRAMO 1 GRUPO 2 - ACERO ASTM A-36 No. 6 (Ø 3/4") PARA ESCALERAS DE ACCESO A POZOS DE ALCANTARILLADO. Suministro, fabricación, transporte y montaje. | ML | 149210 | PROYECTO ESPECÍFICO | TERMINACIÓN TRONCAL AV CIUDAD DE CALI TRAMO 1 GRUPO 2
| 10685 N | TERMINACIÓN TRONCAL AV CIUDAD DE CALI TRAMO 1 GRUPO 2 - BARANDA PEATONAL EN ACERO ASTM-A500C Y ASTM A-36. (Suministro, fabricación, transporte y montaje de estructura metálica con el siguiente esquema de protección y pintura: Sistema de protección básica: (Guía 6.7.1) Galvanizado en caliente (de acuerdo con guía y cartilla). Barrera: Barrera epóxica con poliamida de 1.5 a 2.0 mils de película seca. Acabado: Recubrimiento Uretano brillante tipo Alifático Ral 7045 (GRIS) de 1.5 a 2.0 mils. | KG | 26344 | PROYECTO ESPECÍFICO | TERMINACIÓN TRONCAL AV CIUDAD DE CALI TRAMO 1 GRUPO 2
| 10686 N | TERMINACIÓN TRONCAL AV CIUDAD DE CALI TRAMO 1 GRUPO 2 - TUBO DE ACERO GALVANIZADO Ø 2" PARA POSADERO LONGITUDINAL (Suministro e instalación) | ML | 75671 | PROYECTO ESPECÍFICO | TERMINACIÓN TRONCAL AV CIUDAD DE CALI TRAMO 1 GRUPO 2
| 10687 N | TERMINACIÓN TRONCAL AV CIUDAD DE CALI TRAMO 1 GRUPO 2 - LÁMINA METÁLICA EN ACERO GALVANIZADA PERIMETRAL, CAL.12, DOBLADA PARA PROTECCIÓN DEL AISLAMIENTO TERMOACÚSTICO Y REMATE DE LA FACHADA FRONTAL DE LA ESTACIÓN (Suministro e instalación) | M2 | 140605 | PROYECTO ESPECÍFICO | TERMINACIÓN TRONCAL AV CIUDAD DE CALI TRAMO 1 GRUPO 2
| 10688 N | TERMINACIÓN TRONCAL AV CIUDAD DE CALI TRAMO 1 GRUPO 2 - ALETA PARA AGARRE DE ARNES EN PLATINA 1/4" PERNADA A VIGA DE CUBIERTA + PLATINA 1/2" CON PERFORACIÓN 15MM, TORNILLOS GALVANIZADOS. ACERO ESTRUCTURAL PARA ESTACIÓN TIPO TRANSMILENIO. (Suministro, fabricación, montaje y transporte de estructura metálica con el siguiente esquema de protección y pintura. Sistema de Protección, Limpieza SP6, Primer: Imprimante Epóxico fosfato de zinc de 3.0 mils película seca. Acabado: Recubrimiento esmalte Uretano Serie 36 Ral 7045(gris) de 3.0 mils espesor de película seca. Chorro abrasivo comercial). | UN | 46236 | PROYECTO ESPECÍFICO | TERMINACIÓN TRONCAL AV CIUDAD DE CALI TRAMO 1 GRUPO 2
| 10689 N | TERMINACIÓN TRONCAL AV CIUDAD DE CALI TRAMO 1 GRUPO 2 - LUMINARIA LED 24 W, 120 V, 60 HZ (INCLUYE CAJA DE SALIDA, NO INCLUYE TUBERIA NI CABLEADO) | UN | 129896 | PROYECTO ESPECÍFICO | TERMINACIÓN TRONCAL AV CIUDAD DE CALI TRAMO 1 GRUPO 2
| 10690 N | TERMINACIÓN TRONCAL AV CIUDAD DE CALI TRAMO 1 GRUPO 2 - LUMINARIA LED 18 W, 120 V, 60 HZ (INCLUYE CAJA DE SALIDA, NO INCLUYE TUBERIA NI CABLEADO) | UN | 59896 | PROYECTO ESPECÍFICO | TERMINACIÓN TRONCAL AV CIUDAD DE CALI TRAMO 1 GRUPO 2
| 10691 N | TERMINACIÓN TRONCAL AV CIUDAD DE CALI TRAMO 1 GRUPO 2 - GROUTING DE ALTA RESISTENCIA SIN RETRACCIÓN PARA RELLENO DE ZONA DE ANCLAJE PARA REEMPLAZO DE JUNTA EXISTENTE H=0.05M. SUMINISTRO Y COLOCACIÓN. (INCLUYE IMPRIMANTE DE ALTA ADHERENCIA Y CURADOR). | M2 | 262522 | PROYECTO ESPECÍFICO | TERMINACIÓN TRONCAL AV CIUDAD DE CALI TRAMO 1 GRUPO 2
| 10692 N | TERMINACIÓN TRONCAL AV CIUDAD DE CALI TRAMO 1 GRUPO 2 - CABLE MONOPOLAR DE COBRE HFFR PARA 600V C.A CALIBRE NO. 12 AWG. (INCLUYE SUMINISTRO, INSTALACIÓN Y ACCESORIOS DE INSTALACIÓN). | ML | 9155 | PROYECTO ESPECÍFICO | TERMINACIÓN TRONCAL AV CIUDAD DE CALI TRAMO 1 GRUPO 2
| 10693 N | TERMINACIÓN TRONCAL AV CIUDAD DE CALI TRAMO 1 GRUPO 2 - CABLE CONDUCTOR DE ALUMINIO REFORZADO DESNUDO, CALIBRE NO. 2 AWG (INCLUYE SUMINISTRO E INSTALACIÓN) | ML | 15222 | PROYECTO ESPECÍFICO | TERMINACIÓN TRONCAL AV CIUDAD DE CALI TRAMO 1 GRUPO 2
| 10694 N | TERMINACIÓN TRONCAL AV CIUDAD DE CALI TRAMO 1 GRUPO 2 - TRASLADO ESTACION REGULADORA DE PRESION AV CALI CON AV PRIMERA DE MAYO | UN | 20866482 | PROYECTO ESPECÍFICO | TERMINACIÓN TRONCAL AV CIUDAD DE CALI TRAMO 1 GRUPO 2
| 10695 N | TERMINACIÓN TRONCAL AV CIUDAD DE CALI TRAMO 1 GRUPO - TEE HD EXTREMO JUNTA HIDRÁULICA 6"x 6" (Suministro e Instalación) | UN | 848633 | PROYECTO ESPECÍFICO | TERMINACIÓN TRONCAL AV CIUDAD DE CALI TRAMO 1 GRUPO 2
| 10696 N | TERMINACIÓN TRONCAL AV CIUDAD DE CALI TRAMO 1 GRUPO 2 - CAJA VERTICAL PARA 3 MEDIDORES TRIFÁSICOS DE ENERGÍA. DIMENSIONES 1550X300X180MM. INCLUYE TOTALIZADORES DE 3X50A Y DOS INTERRUPTORES DE PROTECCIÓN PARA LOS MEDIDORES DE 3X40A. DEBE CUMPLIR CON LA ESPECIF. TÉCNICA CODENSA ET904. INCLUYE SUMINISTRO E INSTALACIÓN. | UN | 1080512 | PROYECTO ESPECÍFICO | TERMINACIÓN TRONCAL AV CIUDAD DE CALI TRAMO 1 GRUPO 2
| 10697 N | TERMINACIÓN TRONCAL AV CIUDAD DE CALI TRAMO 1 GRUPO 2 - LUMINARIA LED 15W, 120 V, 60 HZ (INCLUYE CAJA DE SALIDA, NO INCLUYE TUBERIA NI CABLEADO) | UN | 134441 | PROYECTO ESPECÍFICO | TERMINACIÓN TRONCAL AV CIUDAD DE CALI TRAMO 1 GRUPO 2
| 10698 N | TERMINACIÓN TRONCAL AV CIUDAD DE CALI TRAMO 1 GRUPO 2 - SALIDA PARA BOBINAS DE TABLERO DE CONTROL (Suministro e instalación) | UN | 53964 | PROYECTO ESPECÍFICO | TERMINACIÓN TRONCAL AV CIUDAD DE CALI TRAMO 1 GRUPO 2
| 10699 N | TERMINACIÓN TRONCAL AV CIUDAD DE CALI TRAMO 1 GRUPO 2 - VALVULA COMPUERTA ELASTICA VASTAGO NO ASCENDENTE EXTREMO LISO D=8" (Suministro e Instalación) | UN | 4892886 | PROYECTO ESPECÍFICO | TERMINACIÓN TRONCAL AV CIUDAD DE CALI TRAMO 1 GRUPO 2
| 10700 N | TERMINACIÓN TRONCAL AV CIUDAD DE CALI TRAMO 1 GRUPO 2 - PICTOGRAMA VELOCIDAD MENOS DE 60 KM/H. (Incluye suministro e instalación). | UN | 499383 | PROYECTO ESPECÍFICO | TERMINACIÓN TRONCAL AV CIUDAD DE CALI TRAMO 1 GRUPO 2
| 10701 N | TERMINACIÓN TRONCAL AV CIUDAD DE CALI TRAMO 1 GRUPO - CODO HD 22.5° EXTREMO JUNTA HIDRÁULICA PARA PVC D= 6" (Suministro e Instalación) | UN | 572603 | PROYECTO ESPECÍFICO | TERMINACIÓN TRONCAL AV CIUDAD DE CALI TRAMO 1 GRUPO 2
| 10702 N | TERMINACIÓN TRONCAL AV CIUDAD DE CALI TRAMO 1 GRUPO 2 - CONCRETO 3000 PSI GRAVA COMÚN PARA RAMPAS Y ESCALERAS (PREMEZCLADO. INCL. SUMINISTRO, FORMALETEO Y COLOCACIÓN. NO INCL. REFUERZO, CURADO). | M3 | 875175 | PROYECTO ESPECÍFICO | TERMINACIÓN TRONCAL AV CIUDAD DE CALI TRAMO 1 GRUPO 2
| 10703 N | TERMINACIÓN TRONCAL AV CIUDAD DE CALI TRAMO 1 GRUPO 2 - CONCRETO 3000 PSI GRAVA COMÚN PARA PLACAS DE CONTRAPISO (Premezclado. Incluye suministro, formaleteo y colocación. No incluye refuerzo, curado). | M3 | 946608 | PROYECTO ESPECÍFICO | TERMINACIÓN TRONCAL AV CIUDAD DE CALI TRAMO 1 GRUPO 2
| 10704 N | TERMINACIÓN TRONCAL AV CIUDAD DE CALI TRAMO 1 GRUPO 2 - TELERRUPTOR PARA CONTROL DE ILUMINACION DE 1X16 AMP. (Incluye suministro e instalación). | UN | 100036 | PROYECTO ESPECÍFICO | TERMINACIÓN TRONCAL AV CIUDAD DE CALI TRAMO 1 GRUPO 2
| 10705 N | TERMINACIÓN TRONCAL AV CIUDAD DE CALI TRAMO 1 GRUPO 2 - EMPALME DE DERIVACIÓN EN GEL PARA 15 KV, USO EXTERIOR, CALIBRE 2/0 A 600 MCM. (Incluye suministro e instalación) | UN | 138638 | PROYECTO ESPECÍFICO | TERMINACIÓN TRONCAL AV CIUDAD DE CALI TRAMO 1 GRUPO 2
| 10706 N | TERMINACIÓN TRONCAL AV CIUDAD DE CALI TRAMO 1 GRUPO 2 - CODO HD 45° EXTREMO JUNTA HIDRÁULICA PARA PVC D= 6" (Suministro e Instalación) | UN | 625489 | PROYECTO ESPECÍFICO | TERMINACIÓN TRONCAL AV CIUDAD DE CALI TRAMO 1 GRUPO 2
| 10707 N | TERMINACIÓN TRONCAL AV CIUDAD DE CALI TRAMO 1 GRUPO 2 - CODO HD 45° EXTREMO JUNTA HIDRÁULICA PARA PVC D= 12" (Suministro e Instalación) | UN | 2359084 | PROYECTO ESPECÍFICO | TERMINACIÓN TRONCAL AV CIUDAD DE CALI TRAMO 1 GRUPO 2
| 10708 N | TERMINACIÓN TRONCAL AV CIUDAD DE CALI TRAMO 1 GRUPO 2 - CODO HD 90° EXTREMO JUNTA HIDRÁULICA PARA PVC D= 4" (Suministro e Instalación) | UN | 413002 | PROYECTO ESPECÍFICO | TERMINACIÓN TRONCAL AV CIUDAD DE CALI TRAMO 1 GRUPO 2
| 10709 N | TERMINACIÓN TRONCAL AV CIUDAD DE CALI TRAMO 1 GRUPO 2 - CODO HD 90° EXTREMO JUNTA HIDRÁULICA PARA PVC D= 12" (Suministro e Instalación) | UN | 2894443 | PROYECTO ESPECÍFICO | TERMINACIÓN TRONCAL AV CIUDAD DE CALI TRAMO 1 GRUPO 2
| 10710 N | TERMINACIÓN TRONCAL AV CIUDAD DE CALI TRAMO 1 GRUPO 2 - TEE PVC SOLDAR DE 3/4". (Suministro en instalación) | UN | 24456 | PROYECTO ESPECÍFICO | TERMINACIÓN TRONCAL AV CIUDAD DE CALI TRAMO 1 GRUPO 2
| 10711 N | TERMINACIÓN TRONCAL AV CIUDAD DE CALI TRAMO 1 GRUPO 2 - CODO HD 45° EXTREMO JUNTA HIDRÁULICA PARA PVC D= 4" (Suministro e Instalación) | UN | 289485 | PROYECTO ESPECÍFICO | TERMINACIÓN TRONCAL AV CIUDAD DE CALI TRAMO 1 GRUPO 2
| 10712 N | TERMINACIÓN TRONCAL AV CIUDAD DE CALI TRAMO 1 GRUPO - TEE HD EXTREMO JUNTA HIDRÁULICA 6"x 4" (Suministro e Instalación) | UN | 679653 | PROYECTO ESPECÍFICO | TERMINACIÓN TRONCAL AV CIUDAD DE CALI TRAMO 1 GRUPO 2
| 10713 N | TERMINACIÓN TRONCAL AV CIUDAD DE CALI TRAMO 1 GRUPO - UNION PVC U.M. EXT CORRUGADO/INT LISO U.M. NORMA NTC 3722-1 D=160MM (6") (Suministro e Instalación) | ML | 68094 | PROYECTO ESPECÍFICO | TERMINACIÓN TRONCAL AV CIUDAD DE CALI TRAMO 1 GRUPO 2
| 10714 N | TERMINACIÓN TRONCAL AV CIUDAD DE CALI TRAMO 1 GRUPO 2 - CODO HD 90° EXTREMO JUNTA HIDRÁULICA PARA PVC D= 6" (Suministro e Instalación) | UN | 722291 | PROYECTO ESPECÍFICO | TERMINACIÓN TRONCAL AV CIUDAD DE CALI TRAMO 1 GRUPO 2
| 10715 N | TERMINACIÓN TRONCAL AV CIUDAD DE CALI TRAMO 1 GRUPO 2 - CANAL DE DRENAJE PD 200V, CLASE D400, COLOR NATURAL, H=32cm, A=25cm, Long=100cm. (Incluye rejilla. Suministro e instalación) | UN | 948649 | PROYECTO ESPECÍFICO | TERMINACIÓN TRONCAL AV CIUDAD DE CALI TRAMO 1 GRUPO 2
| 10716 N | TERMINACIÓN TRONCAL AV CIUDAD DE CALI TRAMO 1 GRUPO 2 - CODO HD 11.25° JUNTA HIDRAULICA PARA PVC D=12" (Suministro e Instalación) | UN | 2095491 | PROYECTO ESPECÍFICO | TERMINACIÓN TRONCAL AV CIUDAD DE CALI TRAMO 1 GRUPO 2
| 10717 N | TERMINACIÓN TRONCAL AV CIUDAD DE CALI TRAMO 1 GRUPO 2 - MEDIDOR DE ACUEDUCTO D= 1/2" (Suministro e instalación) | UN | 171175 | PROYECTO ESPECÍFICO | TERMINACIÓN TRONCAL AV CIUDAD DE CALI TRAMO 1 GRUPO 2
| 10718 N | TERMINACIÓN TRONCAL AV CIUDAD DE CALI TRAMO 1 GRUPO 2 - DPS CON TENSIÓN NOMINAL 208/120 V C.A. CORRIENTE NOMINAL DE DESCARGA PARA ONDA DE 10x350 US: 20 KA. CORRIENTE NOMINAL DE DESCARGA PARA ONDA DE 8x20 US: 100 KA. NIVEL DE PROTECCIÓN DE TENSIÓN: 1500 V MÁXIMO. (Incluye suministro e instalación) | UN | 1706728 | PROYECTO ESPECÍFICO | TERMINACIÓN TRONCAL AV CIUDAD DE CALI TRAMO 1 GRUPO 2
| 10719 N | TERMINACIÓN TRONCAL AV CIUDAD DE CALI TRAMO 1 GRUPO 2 - VALVULA COMPUERTA ELASTICA VASTAGO NO ASCENDENTE EXTREMO LISO D=12" (Suministro e Instalación). | UN | 9724286 | PROYECTO ESPECÍFICO | TERMINACIÓN TRONCAL AV CIUDAD DE CALI TRAMO 1 GRUPO 2
| 10720 N | TERMINACIÓN TRONCAL AV CIUDAD DE CALI TRAMO 1 GRUPO 2 - TABLERO DE 30 CIRCUITOS TTV1 AUTOSOPORTADO CON PUERTA Y CHAPA, EN LÁMINA COLD ROLLED IP44 A 208/120 VC.A. BARRAJE TRIFÁSICO 225 A, 5 HILOS, 3F+N+T. CON TOTALIZADOR DE CAJA MOLDEADA DE 3X40 A, BREAKERS PARA MONTAJE EN RIEL: 1 DE 3X30 A, 5 DE 2X20 A Y 7 DE 1X20 A, INCLUYE RIELES Y TODOS LOS ACCESORIOS | UN | 2093608 | PROYECTO ESPECÍFICO | TERMINACIÓN TRONCAL AV CIUDAD DE CALI TRAMO 1 GRUPO 2
| 10721 N | TERMINACIÓN TRONCAL AV CIUDAD DE CALI TRAMO 1 GRUPO 2 - CABLE ELÉCTRICO 2 X 6 AWG PARA ACOMETIDA TIPO ST CU 600 V. SUMINISTRO E INSTALACIÓN. | ML | 27832 | PROYECTO ESPECÍFICO | TERMINACIÓN TRONCAL AV CIUDAD DE CALI TRAMO 1 GRUPO 2
| 10722 N | TERMINACIÓN TRONCAL AV CIUDAD DE CALI TRAMO 1 GRUPO 2 - DERIVACION PARA CONEXION A TIERRA DE EQUIPOS EN CABLE DESNUDO DE COBRE 1/0 AWG (Incluye suministro e instalación) | UN | 106440 | PROYECTO ESPECÍFICO | TERMINACIÓN TRONCAL AV CIUDAD DE CALI TRAMO 1 GRUPO 2
| 10723 N | TERMINACIÓN TRONCAL AV CIUDAD DE CALI TRAMO 1 GRUPO 2 - SALIDA PARA LAMPARA LED 25W, 120V, 60HZ, IP65. Incluye luminaria, accesorios de instalación y fijación, caja de salida, elementos de conexión de empalme y de montaje. No incluye tubería ni cableado. | UN | 344058 | PROYECTO ESPECÍFICO | TERMINACIÓN TRONCAL AV CIUDAD DE CALI TRAMO 1 GRUPO 2
| 10724 N | TERMINACIÓN TRONCAL AV CIUDAD DE CALI TRAMO 1 GRUPO 2 - BASE GRANULAR CLASE A (BG-A) ESTABILIZADA CON CEMENTO ASFALTICO CONVENCIONAL TIPO MGEA_A (Incluye suministro, transporte, colocación y compactación). | M3 | 820603 | PROYECTO ESPECÍFICO | TERMINACIÓN TRONCAL AV CIUDAD DE CALI TRAMO 1 GRUPO 2
| 10725 N | TERMINACIÓN TRONCAL AV CIUDAD DE CALI TRAMO 1 GRUPO 2 - RETIRO DE CONDUCTORES (BT CALIBRE 3x4/0 + 1x2/0 Y MENORES, MT DE HASTA 3X350 MCM XLPE) | ML | 404 | PROYECTO ESPECÍFICO | TERMINACIÓN TRONCAL AV CIUDAD DE CALI TRAMO 1 GRUPO 2
| 10726 N | TERMINACIÓN TRONCAL AV CIUDAD DE CALI TRAMO 1 GRUPO 2 - CODO 90° PVC E.L. D= 3/4" (Incluye suministro e instalación, soldadura) | UN | 9465 | PROYECTO ESPECÍFICO | TERMINACIÓN TRONCAL AV CIUDAD DE CALI TRAMO 1 GRUPO 2
| 10727 N | TERMINACIÓN TRONCAL AV CIUDAD DE CALI TRAMO 1 GRUPO 2 - RECONSTRUCCIÓN CÁMARA DE INSPECCIÓN T-18 ETB (H=2.3m. Incluye Base, Muros, Cubierta, Aro-Base y Aro-Tapa) | UN | 2786172 | PROYECTO ESPECÍFICO | TERMINACIÓN TRONCAL AV CIUDAD DE CALI TRAMO 1 GRUPO 2
| 10728 N | TERMINACIÓN TRONCAL AV CIUDAD DE CALI TRAMO 1 GRUPO 2 - TAPON HD EXTREMO JUNTA HIDRÁULICA D=4" (Suministro e Instalación) | UN | 272108 | PROYECTO ESPECÍFICO | TERMINACIÓN TRONCAL AV CIUDAD DE CALI TRAMO 1 GRUPO 2
| 10729 N | TERMINACIÓN TRONCAL AV CIUDAD DE CALI TRAMO 1 GRUPO 2 - 18 DUCTOS D=4" PVC-TDP (Incluye Suministro e Instalación. No incluye rellenos) | ML | 545936 | PROYECTO ESPECÍFICO | TERMINACIÓN TRONCAL AV CIUDAD DE CALI TRAMO 1 GRUPO 2
| 10730 N | TERMINACIÓN TRONCAL AV CIUDAD DE CALI TRAMO 1 GRUPO 2 - CODO HD 22.5° EXTREMO JUNTA HIDRÁULICA PARA PVC D= 8" (Suministro e Instalación) | UN | 885632 | PROYECTO ESPECÍFICO | TERMINACIÓN TRONCAL AV CIUDAD DE CALI TRAMO 1 GRUPO 2
| 10731 N | TERMINACIÓN TRONCAL AV CIUDAD DE CALI TRAMO 1 GRUPO 2 - TUBERIA CONDUIT GALVANIZADA IMC D=1" (Incluye suministro e Instalación). | ML | 35451 | PROYECTO ESPECÍFICO | TERMINACIÓN TRONCAL AV CIUDAD DE CALI TRAMO 1 GRUPO 2
| 10732 N | TERMINACIÓN TRONCAL AV CIUDAD DE CALI TRAMO 1 GRUPO 2 - TAPON HD EXTREMO JUNTA HIDRÁULICA D=6" (Suministro e Instalación) | UN | 501108 | PROYECTO ESPECÍFICO | TERMINACIÓN TRONCAL AV CIUDAD DE CALI TRAMO 1 GRUPO 2
| 10733 N | TERMINACIÓN TRONCAL AV CIUDAD DE CALI TRAMO 1 GRUPO 2 - SALIDA DE DATOS POR TUBERIA PVC PESADO DB D=2", DESDE TORNIQUETE HASTA CAJA DE PASO AL INICIO DEL VAGON (Incluye suministro e instalación). | UN | 509467 | PROYECTO ESPECÍFICO | TERMINACIÓN TRONCAL AV CIUDAD DE CALI TRAMO 1 GRUPO 2
| 10734 N | TERMINACIÓN TRONCAL AV CIUDAD DE CALI TRAMO 1 GRUPO 2 - CODO 45° PVC ALCANTARILLADO D= 6". (Suministro e instalación) | UN | 127593 | PROYECTO ESPECÍFICO | TERMINACIÓN TRONCAL AV CIUDAD DE CALI TRAMO 1 GRUPO 2
| 10735 N | TERMINACIÓN TRONCAL AV CIUDAD DE CALI TRAMO 1 GRUPO 2 - DEMARCACION TEXTO ZONA ESCOLAR. AREA: 5.65 M2. (E=2.3 MM, TERMOPLASTICA, suministro y aplicación con equipo. Incluye microesferas). | UN | 883576 | PROYECTO ESPECÍFICO | TERMINACIÓN TRONCAL AV CIUDAD DE CALI TRAMO 1 GRUPO 2
| 10736 N | TERMINACIÓN TRONCAL AV CIUDAD DE CALI TRAMO 1 GRUPO 2 - TEE HD EXTREMO JUNTA HIDRÁULICA 4"x 4" (Suministro e Instalación) | UN | 457122 | PROYECTO ESPECÍFICO | TERMINACIÓN TRONCAL AV CIUDAD DE CALI TRAMO 1 GRUPO 2
| 10737 N | TERMINACIÓN TRONCAL AV CIUDAD DE CALI TRAMO 1 GRUPO 2 - UNIÓN JUNTA DE MONTAJE Ø 8 RÍGIDA CLASE 150 (Suministro e Instalación) | UN | 565270 | PROYECTO ESPECÍFICO | TERMINACIÓN TRONCAL AV CIUDAD DE CALI TRAMO 1 GRUPO 2
| 10738 N | TERMINACIÓN TRONCAL AV CIUDAD DE CALI TRAMO 1 GRUPO 2 - VALVULA COMPUERTA ELASTICA VASTAGO NO ASCENDENTE EXTREMO LISO D=6" (Suministro e Instalación) | UN | 3058816 | PROYECTO ESPECÍFICO | TERMINACIÓN TRONCAL AV CIUDAD DE CALI TRAMO 1 GRUPO 2
| 10739 N | TERMINACIÓN TRONCAL AV CIUDAD DE CALI TRAMO 1 GRUPO 2 - VALVULA COMPUERTA ELASTICA VASTAGO NO ASCENDENTE EXTREMO JUNTA HIDRÁULICA D=4" (Suministro e Instalación) | UN | 1635797 | PROYECTO ESPECÍFICO | TERMINACIÓN TRONCAL AV CIUDAD DE CALI TRAMO 1 GRUPO 2
| 10741 N | TERMINACIÓN TRONCAL AV CIUDAD DE CALI TRAMO 1 GRUPO 2 - UNIÓN DE DESMONTAJE AUTOPORTANTE EN ACERO Ø16". P=150psi (Suministro e Instalación), (Incluye kit de tornilleria para brida) (Incluye herramienta, maquinaria y equipo para su correcta instalación | UN | 5740534 | PROYECTO ESPECÍFICO | TERMINACIÓN TRONCAL AV CIUDAD DE CALI TRAMO 1 GRUPO 2
| 10742 N | TERMINACIÓN TRONCAL AV CIUDAD DE CALI TRAMO 1 GRUPO 2 - VÁLVULA COMPUERTA SELLO ELÁSTICO Ø4"HD VÁSTAGO NO ASCENDENTE -EBxEB. P=150psi (Suministro e instalación), (Incluye kit de tornilleria para brida) (Incluye herramienta y equipo para su correcta instalación) | UN | 1606789 | PROYECTO ESPECÍFICO | TERMINACIÓN TRONCAL AV CIUDAD DE CALI TRAMO 1 GRUPO 2
| 10743 N | TERMINACIÓN TRONCAL AV CIUDAD DE CALI TRAMO 1 GRUPO 2 - CONSTRUCCIÓN ANCLAJE CODO EN ACERO DE 3" A 4” PARA RED DE ACUEDUCTO. (INCLUYE TUBERÍA METÁLICA DE 2”, CONCRETO 2500 DE ANCLAJE, FORMALETA Y AMARRES EN ALAMBRE) | UN | 491393 | PROYECTO ESPECÍFICO | TERMINACIÓN TRONCAL AV CIUDAD DE CALI TRAMO 1 GRUPO 2
| 10744 N | TERMINACIÓN TRONCAL AV CIUDAD DE CALI TRAMO 1 GRUPO 2 - VÁLVULA MARIPOSA DOBLE EXCENTRICIDAD Ø16"HD-EBxEB. P=150psi. (Suministro e Instalación), (Incluye kit de tornilleria para brida) (Incluye herramienta, maquinaria y equipo para su correcta instalación) | UN | 24968943 | PROYECTO ESPECÍFICO | TERMINACIÓN TRONCAL AV CIUDAD DE CALI TRAMO 1 GRUPO 2
| 10745 N | TERMINACIÓN TRONCAL AV CIUDAD DE CALI TRAMO 1 GRUPO 2 - CONSTRUCCIÓN ANCLAJE CODO EN ACERO DE 12” PARA RED DE ACUEDUCTO. (INCLUYE TUBERÍA METÁLICA DE 2”, CONCRETO 2500 DE ANCLAJE, FORMALETA Y AMARRES EN ALAMBRE) | UN | 593342 | PROYECTO ESPECÍFICO | TERMINACIÓN TRONCAL AV CIUDAD DE CALI TRAMO 1 GRUPO 2
| 10746 N | TERMINACIÓN TRONCAL AV CIUDAD DE CALI TRAMO 1 GRUPO 2 - CONSTRUCCIÓN ANCLAJE VALVULA EN ACERO DE 3” A 4" PARA RED DE ACUEDUCTO. (INCLUYE TUBERÍA METÁLICA DE 2”, CONCRETO 2500 DE ANCLAJE, FORMALETA Y AMARRES EN ALAMBRE) | UN | 598965 | PROYECTO ESPECÍFICO | TERMINACIÓN TRONCAL AV CIUDAD DE CALI TRAMO 1 GRUPO 2
| 10747 N | TERMINACIÓN TRONCAL AV CIUDAD DE CALI TRAMO 1 GRUPO 2 - CONSTRUCCIÓN ANCLAJE TEE EN ACERO DE 3” A 4" PARA RED DE ACUEDUCTO. (INCLUYE TUBERÍA METÁLICA DE 2”, CONCRETO 2500 DE ANCLAJE, FORMALETA Y AMARRES EN ALAMBRE) | UN | 462113 | PROYECTO ESPECÍFICO | TERMINACIÓN TRONCAL AV CIUDAD DE CALI TRAMO 1 GRUPO 2
| 10748 N | TERMINACIÓN TRONCAL AV CIUDAD DE CALI TRAMO 1 GRUPO 2 - NIPLE Ø16" L=1.46M EBXELC WSP NORMA AWWA C200 EN ACERO ASTM A36 CON REVESTIMIENTO INTERIOR Y EXTERIOR EN MORTERO DE CEMENTO SEGÚN NORMA AWWA C205. P=150PSI (SUMINISTRO E INSTALACIÓN) | UN | 4951921 | PROYECTO ESPECÍFICO | TERMINACIÓN TRONCAL AV CIUDAD DE CALI TRAMO 1 GRUPO 2
| 10749 N | TERMINACIÓN TRONCAL AV CIUDAD DE CALI TRAMO 1 GRUPO 2 - JUNTA MECÁNICA FLEXIBLE CON CUERPO ELASTOMÉRICO Ø16" L=0.25m EBxEB HD P=150psi (Suministro e Instalación), (Incluye kit de tornilleria para brida) (Incluye herramienta, maquinaria y equipo para su correcta instalación) | UN | 15850183 | PROYECTO ESPECÍFICO | TERMINACIÓN TRONCAL AV CIUDAD DE CALI TRAMO 1 GRUPO 2
| 10750 N | TERMINACIÓN TRONCAL AV CIUDAD DE CALI TRAMO 1 GRUPO 2 - CONSTRUCCIÓN ANCLAJE TEE EN ACERO DE 6” A 8" PARA RED DE ACUEDUCTO. (INCLUYE TUBERÍA METÁLICA DE 2”, CONCRETO 2500 DE ANCLAJE, FORMALETA Y AMARRES EN ALAMBRE) (SUMINISTRO E INSTALACIÓN) | UN | 488195 | PROYECTO ESPECÍFICO | TERMINACIÓN TRONCAL AV CIUDAD DE CALI TRAMO 1 GRUPO 2
| 10751 N | TERMINACIÓN TRONCAL AV CIUDAD DE CALI TRAMO 1 GRUPO 2 - CONSTRUCCIÓN ANCLAJE VALVULA EN ACERO DE 6” A 8" PARA RED DE ACUEDUCTO. (INCLUYE TUBERÍA METÁLICA DE 2”, CONCRETO 2500 DE ANCLAJE, FORMALETA Y AMARRES EN ALAMBRE) | UN | 638581 | PROYECTO ESPECÍFICO | TERMINACIÓN TRONCAL AV CIUDAD DE CALI TRAMO 1 GRUPO 2
| 10752 N | TERMINACIÓN TRONCAL AV CIUDAD DE CALI TRAMO 1 GRUPO 2 - VÁLVULA COMPUERTA ELÁSTICA VÁSTAGO NO ASCENDENTE 12" EBXEB (Suministro e Instalación) (No incluye espárragos, ni tuercas, ni empaques) | UN | 4620555 | PROYECTO ESPECÍFICO | TERMINACIÓN TRONCAL AV CIUDAD DE CALI TRAMO 1 GRUPO 2
| 10753 N | TERMINACIÓN TRONCAL AV CIUDAD DE CALI TRAMO 1 GRUPO 2 - NIPLE Ø24" L=1.57M ELCXEB WSP NORMA AWWA C200 EN ACERO ASTM A36 CON REVESTIMIENTO INTERIOR Y EXTERIOR EN MORTERO DE CEMENTO SEGÚN NORMA AWWA C205, PINTURA EPÓXICA SEGÚN NORMA AWWA C210. P=150PSI (SUMINISTRO E INSTALACIÓN) | UN | 8498350 | PROYECTO ESPECÍFICO | TERMINACIÓN TRONCAL AV CIUDAD DE CALI TRAMO 1 GRUPO 2
| 10754 N | TERMINACIÓN TRONCAL AV CIUDAD DE CALI TRAMO 1 GRUPO 2 - CONSTRUCCIÓN ANCLAJE TEE EN ACERO DE 12” PARA RED DE ACUEDUCTO. (INCLUYE TUBERÍA METÁLICA DE 2”, CONCRETO 2500 DE ANCLAJE, FORMALETA Y AMARRES EN ALAMBRE) | UN | 558471 | PROYECTO ESPECÍFICO | TERMINACIÓN TRONCAL AV CIUDAD DE CALI TRAMO 1 GRUPO 2
| 10755 N | TERMINACIÓN TRONCAL AV CIUDAD DE CALI TRAMO 1 GRUPO 2 - CONSTRUCCIÓN ANCLAJE VALVULA EN ACERO DE 12” PARA RED DE ACUEDUCTO. (INCLUYE TUBERÍA METÁLICA DE 2”, CONCRETO 2500 DE ANCLAJE, FORMALETA Y AMARRES EN ALAMBRE) | UN | 736960 | PROYECTO ESPECÍFICO | TERMINACIÓN TRONCAL AV CIUDAD DE CALI TRAMO 1 GRUPO 2
| 10756 N | TERMINACIÓN TRONCAL AV CIUDAD DE CALI TRAMO 1 GRUPO 2 - VÁLVULA DE BOLA, EXTREMOS ROSCADOS NPT, TIPO MACHO, D=2", ACERO INOXIDABLE 304 O SUPERIOR (SUMINISTRO E INSTALACIÓN) | UN | 190760 | PROYECTO ESPECÍFICO | TERMINACIÓN TRONCAL AV CIUDAD DE CALI TRAMO 1 GRUPO 2
| 10757 N | TERMINACIÓN TRONCAL AV CIUDAD DE CALI TRAMO 1 GRUPO 2 - VIGA TRANSICION D=1,5M PARA POZO (PREFABRICADA. INCLUYE SUMINISTRO E INSTALACIÓN) | UN | 314062 | PROYECTO ESPECÍFICO | TERMINACIÓN TRONCAL AV CIUDAD DE CALI TRAMO 1 GRUPO 2
| 10758 N | TERMINACIÓN TRONCAL AV CIUDAD DE CALI TRAMO 1 GRUPO 2 - EMPATES DE TUBERÍA EN PVC A HA 12"X6" SEGÚN NORMA NS-023 (INCLUYE TEE 12"X6" HD, UNION DE REPARACION 6" Y 12", UNION PVC 12", TUBERÍA RDE 21 6" Y 12")(SUMINISTRO E INSTALACIÓN) | UN | 6102063 | PROYECTO ESPECÍFICO | TERMINACIÓN TRONCAL AV CIUDAD DE CALI TRAMO 1 GRUPO 2
| 10760 N | TERMINACIÓN TRONCAL AV CIUDAD DE CALI TRAMO 1 GRUPO 2 - CODO 90° Ø4"HD-EBXEB. P=150PSI (SUMINISTRO E INSTALACIÓN) | UN | 554039 | PROYECTO ESPECÍFICO | TERMINACIÓN TRONCAL AV CIUDAD DE CALI TRAMO 1 GRUPO 2
| 10762 N | TERMINACIÓN TRONCAL AV CIUDAD DE CALI TRAMO 1 GRUPO 2 - EXCAVACIONES VARIAS SIN CLASIFICAR CON EXCAVADORA GRANDE A PROFUNDIDADES DE HASTA 8 METROS (INCLUYE: EXCAVACIÓN, REMOCIÓN Y CARGUE) | M3 | 8711 | PROYECTO ESPECÍFICO | TERMINACIÓN TRONCAL AV CIUDAD DE CALI TRAMO 1 GRUPO 2
| 10763 N | TERMINACIÓN TRONCAL AV CIUDAD DE CALI TRAMO 1 GRUPO 2 - CONSTRUCCIÓN ANCLAJE CODO EN ACERO DE 6" A 8” PARA RED DE ACUEDUCTO. (INCLUYE TUBERÍA METÁLICA DE 2”, CONCRETO 2500 DE ANCLAJE, FORMALETA Y AMARRES EN ALAMBRE) | UN | 3769159 | PROYECTO ESPECÍFICO | TERMINACIÓN TRONCAL AV CIUDAD DE CALI TRAMO 1 GRUPO 2
| 10764 N | TERMINACIÓN TRONCAL AV CIUDAD DE CALI TRAMO 1 GRUPO 2 - CONSTRUCCIÓN CAÑUELA PARA POZO DE INSPECCIÓN CON TUBERÍAS DE DIÁMETRO ENTRE 8” A 12” (INCLUYE CONCRETO 2500 PSI Y ESMATADO) | UN | 175189 | PROYECTO ESPECÍFICO | TERMINACIÓN TRONCAL AV CIUDAD DE CALI TRAMO 1 GRUPO 2
| 10765 N | TERMINACIÓN TRONCAL AV CIUDAD DE CALI TRAMO 1 GRUPO 2 - CONSTRUCCIÓN CAÑUELA PARA POZO DE INSPECCIÓN CON TUBERÍAS DE DIÁMETRO ENTRE 14” Y 20” (INCLUYE CONCRETO 2500 PSI Y ESMALTADA) | UN | 198835 | PROYECTO ESPECÍFICO | TERMINACIÓN TRONCAL AV CIUDAD DE CALI TRAMO 1 GRUPO 2
| 10766 N | TERMINACIÓN TRONCAL AV CIUDAD DE CALI TRAMO 1 GRUPO 2 - PILOTE D=30CM EN CONCRETO TREMIE DE 4000 PSI. (INCLUYE EXCAVACIÓN, CARGUE, RETIRO DE SOBRANTES Y DISPOSICIÓN FINAL DE ESCOMBROS, MOVILIZACIÓN, MONTAJE Y DESMONTAJE EQUIPO, SUMINISTRO Y COLOCACIÓN DEL CONCRETO. NO INCLUYE ACERO DE REFUERZO). | M3 | 490298 | PROYECTO ESPECÍFICO | TERMINACIÓN TRONCAL AV CIUDAD DE CALI TRAMO 1 GRUPO 2
| 10767 N | TERMINACIÓN TRONCAL AV CIUDAD DE CALI TRAMO 1 GRUPO 2 - FILTRO EN "Y" D=6", HD BRIDADA SEGÚN ANSI/ASME B16.1 CL 125#, CON UNIDAD FILTRANTE, TAMIZ 20 DE ACERO INOXIDABLE, CON REGISTRO DE BOLA TIPO PESADO D=1/2" (SUMINISTRO E INSTALACIÓN) | UN | 1945463 | PROYECTO ESPECÍFICO | TERMINACIÓN TRONCAL AV CIUDAD DE CALI TRAMO 1 GRUPO 2
| 10768 N | TERMINACIÓN TRONCAL AV CIUDAD DE CALI TRAMO 1 GRUPO 2 - VÁLVULA REGULADORA DE PRESIÓN D=6" CUERPO EN HD BRIDADA SEGÚN ANSI/ASME B16.1 CL 125#. (SUMINISTRO E INSTALACIÓN) | UN | 10892334 | PROYECTO ESPECÍFICO | TERMINACIÓN TRONCAL AV CIUDAD DE CALI TRAMO 1 GRUPO 2
| 10769 N | TERMINACIÓN TRONCAL AV CIUDAD DE CALI TRAMO 1 GRUPO 2 - CAJA METÁLICA DE PASO 20CMX20CM TIPO INTEMPERIE IP-65 (INCLUYE SUMINISTRO E INSTALACIÓN) | UN | 253715 | PROYECTO ESPECÍFICO | TERMINACIÓN TRONCAL AV CIUDAD DE CALI TRAMO 1 GRUPO 2
| 10770 N | TERMINACIÓN TRONCAL AV CIUDAD DE CALI TRAMO 1 GRUPO 2 - CONSTRUCCIÓN DE AFLORAMIENTO PARA CAMBIO PARA EMPALME CON LA RED DE MT ( INCLUYE DUCTO PVC CONDUIT 4'' Y CONCRETO DE 3000 PSI) | UN | 389079 | PROYECTO ESPECÍFICO | TERMINACIÓN TRONCAL AV CIUDAD DE CALI TRAMO 1 GRUPO 2
| 10771 N | TERMINACIÓN TRONCAL AV CIUDAD DE CALI TRAMO 1 GRUPO 2 - Tubo en Acero φ 24" con Extremos de Junta Traslapada para Soldadura en Obra, con revestimiento interior en mortero de cemento y sin recubrimiento exterior. Fabricado de conformidad con la Norma AWWA C200, Manual M11 de la AWWA y Norma NP-032 de la EAAB, a partir de Lámina ASTM A 36 de Espesor E=6mm. Presión de Trabajo =150 psi. (Suministro e Instalación dentro de camisa de acero de 36". Incluye Relleno anular entre camisa 36" y tubería WSP 24" y todos los elementos necesarios para su correcta instalación. No incluye prueba de tintas en soldaduras) | ML | 2799304 | PROYECTO ESPECÍFICO | TERMINACIÓN TRONCAL AV CIUDAD DE CALI TRAMO 1 GRUPO 2
| 10772 N | TERMINACIÓN TRONCAL AV CIUDAD DE CALI TRAMO 1 GRUPO 2 - NIPLE Ø16" L=1.00M ECXELC WSP NORMA AWWA C200 EN ACERO ASTM A36 CON REVESTIMIENTO INTERIOR Y EXTERIOR EN MORTERO DE CEMENTO SEGÚN NORMA AWWA C205, PINTURA EPÓXICA SEGÚN NORMA AWWA C210. P=150PSI. (SUMINISTRO E INSTALACIÓN) | UN | 2735109 | PROYECTO ESPECÍFICO | TERMINACIÓN TRONCAL AV CIUDAD DE CALI TRAMO 1 GRUPO 2
| 10773 N | TERMINACIÓN TRONCAL AV CIUDAD DE CALI TRAMO 1 GRUPO 2 - SUMINISTRO E INSTALACIÓN DE SUSTRATO PARA PROTECCIÓN DE TALUDES E=0,05M (INCLUYE TIERRA NEGRA, PASTO KIKUYO Y MATERIA ORGÁNICA TIPO COMPOST) | M2 | 22844 | PROYECTO ESPECÍFICO | TERMINACIÓN TRONCAL AV CIUDAD DE CALI TRAMO 1 GRUPO 2
| 10774 N | TERMINACIÓN TRONCAL AV CIUDAD DE CALI TRAMO 1 GRUPO 2 - NIPLE Ø24" L=1.52M EBXELC WSP NORMA AWWA C200 EN ACERO ASTM A36 CON REVESTIMIENTO INTERIOR Y EXTERIOR EN MORTERO DE CEMENTO SEGÚN NORMA AWWA C205, PINTURA EPÓXICA SEGÚN NORMA AWWA C210. P=150PSI (SUMINISTRO E INSTALACIÓN) | UN | 9120133 | PROYECTO ESPECÍFICO | TERMINACIÓN TRONCAL AV CIUDAD DE CALI TRAMO 1 GRUPO 2
| 10775 N | TERMINACIÓN TRONCAL AV CIUDAD DE CALI TRAMO 1 GRUPO 2 - JUNTA MECÁNICA FLEXIBLE CON CUERPO ELASTOMÉRICO Ø24" L=0.25m EBxEB HD P=150psi (Suministro e Instalación), (Incluye kit de tornilleria para brida) (Incluye herramienta, maquinaria y equipo para su correcta instalación) | UN | 36424512 | PROYECTO ESPECÍFICO | TERMINACIÓN TRONCAL AV CIUDAD DE CALI TRAMO 1 GRUPO 2
| 10776 N | TERMINACIÓN TRONCAL AV CIUDAD DE CALI TRAMO 1 GRUPO 2 - ADAPTADOR BRIDA 12" (334MM A 352MM) R2 (SUMINISTRO E INSTALACIÓN) | UN | 1190353 | PROYECTO ESPECÍFICO | TERMINACIÓN TRONCAL AV CIUDAD DE CALI TRAMO 1 GRUPO 2
| 10777 N | TERMINACIÓN TRONCAL AV CIUDAD DE CALI TRAMO 1 GRUPO 2 - CINTURÓN DE CIERRE Ø24" EN ACERO ASTM A36. L=0.30M. P=150PSI (INCLUYE SUMINISTRO E INSTALACIÓN). | UN | 2100462 | PROYECTO ESPECÍFICO | TERMINACIÓN TRONCAL AV CIUDAD DE CALI TRAMO 1 GRUPO 2
| 10778 N | TERMINACIÓN TRONCAL AV CIUDAD DE CALI TRAMO 1 GRUPO 2 - ACOMETIDA DOMICILIARIA DE 12" A 1/2". SUMINISTRO E INSTALACION. (INCLUYE TUBERIA PF, REPOSICIÓN DE CAJILLA EN POLIPROPILENO PARA MEDIDOR, REGISTROS Y ACCESORIOS, LONGITUD PROMEDIO = 6.5MT). | UN | 715897 | PROYECTO ESPECÍFICO | TERMINACIÓN TRONCAL AV CIUDAD DE CALI TRAMO 1 GRUPO 2
| 10779 N | TERMINACIÓN TRONCAL AV CIUDAD DE CALI TRAMO 1 GRUPO 2 - PROTECCIÓN DE BORDES (SUMINISTRO E INSTALACIÓN ÁNGULO 2"X2"X 1/4" + VARILLAS 3/8" L= 0.40M Y L= 0.70M) | UN | 73568 | PROYECTO ESPECÍFICO | TERMINACIÓN TRONCAL AV CIUDAD DE CALI TRAMO 1 GRUPO 2
| 10780 N | TERMINACIÓN TRONCAL AV CIUDAD DE CALI TRAMO 1 GRUPO 2 - NIPLE Ø24" L=1.84M ELCXEB WSP NORMA AWWA C200 EN ACERO ASTM A36 CON REVESTIMIENTO INTERIOR Y EXTERIOR EN MORTERO DE CEMENTO SEGÚN NORMA AWWA C205, CON SALIDA PERPENDICULAR Ø4" L=0.15M EB, CON SALIDA PERPENDICULAR Ø4" L=0.15M EB, CON PASAMURO. P=150PSI. (SUMINISTRO E INSTALACIÓN) | UN | 10071270 | PROYECTO ESPECÍFICO | TERMINACIÓN TRONCAL AV CIUDAD DE CALI TRAMO 1 GRUPO 2
| 10781 N | TERMINACIÓN TRONCAL AV CIUDAD DE CALI TRAMO 1 GRUPO 2 - TUBERIA PVC SANITARIA D=4" TIPO U.S. (INCLUYE SUMINISTRO E INSTALACIÓN) (NO INCLUYE EXCAVACIONES NI RELLENOS) | ML | 46783 | PROYECTO ESPECÍFICO | TERMINACIÓN TRONCAL AV CIUDAD DE CALI TRAMO 1 GRUPO 2
| 10782 N | TERMINACIÓN TRONCAL AV CIUDAD DE CALI TRAMO 1 GRUPO 2 - NIPLE Ø16" L=1.84M EBXEB WSP NORMA AWWA C200 EN ACERO ASTM A36 CON REVESTIMIENTO INTERIOR Y EXTERIOR EN MORTERO DE CEMENTO SEGÚN NORMA AWWA C205, CON SALIDA PERPENDICULAR Ø4" L=0.15M EB, CON PASAMURO. P=150PSI. (SUMINISTRO E INSTALACIÓN) | UN | 7302076 | PROYECTO ESPECÍFICO | TERMINACIÓN TRONCAL AV CIUDAD DE CALI TRAMO 1 GRUPO 2
| 10783 N | TERMINACIÓN TRONCAL AV CIUDAD DE CALI TRAMO 1 GRUPO 2 - NIPLE Ø24" L=0.95M EE WSP NORMA AWWA C200 EN ACERO ASTM A36 CON REVESTIMIENTO INTERIOR Y EXTERIOR EN MORTERO DE CEMENTO SEGÚN NORMA AWWA C205, PINTURA EPÓXICA SEGÚN NORMA AWWA C210. P=150PSI. (SUMINISTRO E INSTALACIÓN) | UN | 5269647 | PROYECTO ESPECÍFICO | TERMINACIÓN TRONCAL AV CIUDAD DE CALI TRAMO 1 GRUPO 2
| 10784 N | TERMINACIÓN TRONCAL AV CIUDAD DE CALI TRAMO 1 GRUPO 2 - CONSTRUCCIÓN ANCLAJE PARA TEE EN ACERO DE Ø 12”X12" PARA RED DE ACUEDUCTO. (INCLUYE CONCRETO 4000 DE ANCLAJE, FORMALETA Y ACERO DE REFUERZO) | UN | 2162097 | PROYECTO ESPECÍFICO | TERMINACIÓN TRONCAL AV CIUDAD DE CALI TRAMO 1 GRUPO 2
| 10785 N | TERMINACIÓN TRONCAL AV CIUDAD DE CALI TRAMO 1 GRUPO 2 - CONSTRUCCIÓN ANCLAJE PARA TEE EN ACERO DE Ø 12”X8" PARA RED DE ACUEDUCTO. (INCLUYE CONCRETO 4000 DE ANCLAJE IMPERMEABILIZADO, FORMALETA Y ACERO DE REFUERZO) | UN | 550438 | PROYECTO ESPECÍFICO | TERMINACIÓN TRONCAL AV CIUDAD DE CALI TRAMO 1 GRUPO 2
| 10786 N | TERMINACIÓN TRONCAL AV CIUDAD DE CALI TRAMO 1 GRUPO 2 - CONSTRUCCIÓN ANCLAJE PARA TEE EN ACERO DE Ø 8”X8" PARA RED DE ACUEDUCTO. (INCLUYE CONCRETO 4000 DE ANCLAJE IMPERMEABILIZADO, FORMALETA Y ACERO DE REFUERZO) | UN | 577410 | PROYECTO ESPECÍFICO | TERMINACIÓN TRONCAL AV CIUDAD DE CALI TRAMO 1 GRUPO 2
| 10787 N | TERMINACIÓN TRONCAL AV CIUDAD DE CALI TRAMO 1 GRUPO 2 - NIPLE Ø24" L=1.00M ECXELC WSP NORMA AWWA C200 EN ACERO ASTM A36 CON REVESTIMIENTO INTERIOR Y EXTERIOR EN MORTERO DE CEMENTO SEGÚN NORMA AWWA C205, PINTURA EPÓXICA SEGÚN NORMA AWWA C210. P=150PSI (SUMINISTRO E INSTALACIÓN) | UN | 3090940 | PROYECTO ESPECÍFICO | TERMINACIÓN TRONCAL AV CIUDAD DE CALI TRAMO 1 GRUPO 2
| 10788 N | TERMINACIÓN TRONCAL AV CIUDAD DE CALI TRAMO 1 GRUPO 2 - NIPLE Ø24" L=2.45m EB WSP NORMA AWWA C200 EN ACERO ASTM A36 CON REVESTIMIENTO INTERIOR Y EXTERIOR EN MORTERO DE CEMENTO SEGÚN NORMA AWWA C205, PINTURA EPÓXICA SEGÚN NORMA AWWA C210, CON SALIDA PERPENDICULAR Ø4" L=0.30m EB, SALIDA PERPENDICULAR Ø4" L=0.15m EB, CON PASAMURO. P=150psi. (Suministro e Instalación), (Incluye kit de tornilleria para brida) (Incluye herramienta, maquinaria y equipo para su correcta instalación) | UN | 12001912 | PROYECTO ESPECÍFICO | TERMINACIÓN TRONCAL AV CIUDAD DE CALI TRAMO 1 GRUPO 2
| 10789 N | TERMINACIÓN TRONCAL AV CIUDAD DE CALI TRAMO 1 GRUPO 2 - NIPLE Ø24" L=1.64M ELCXEB WSP NORMA AWWA C200 EN ACERO ASTM A36 CON REVESTIMIENTO INTERIOR Y EXTERIOR EN MORTERO DE CEMENTO SEGÚN NORMA AWWA C205, PINTURA EPÓXICA SEGÚN NORMA AWWA C210, CON SALIDA PERPENDICULAR Ø4" L=0.15M EB, CON PASAMURO. P=150PSI. (SUMINISTRO E INSTALACIÓN) | UN | 9852943 | PROYECTO ESPECÍFICO | TERMINACIÓN TRONCAL AV CIUDAD DE CALI TRAMO 1 GRUPO 2
| 10790 N | TERMINACIÓN TRONCAL AV CIUDAD DE CALI TRAMO 1 GRUPO 2 - UNIÓN DE DESMONTAJE AUTOPORTANTE EN ACERO Ø24". P=150psi (Suministro e Instalación), (Incluye kit de tornilleria para brida) (Incluye herramienta, maquinaria y equipo para su correcta instalación) | UN | 11999645 | PROYECTO ESPECÍFICO | TERMINACIÓN TRONCAL AV CIUDAD DE CALI TRAMO 1 GRUPO 2
| 10791 N | TERMINACIÓN TRONCAL AV CIUDAD DE CALI TRAMO 1 GRUPO 2 - CONSTRUCCION DE CAJA DE INSPECCION DOBLE PARA CANALIZACION DE M.T. Y B.T. TIPO CS 276 ESPECIAL (INCLUYE CONCRETO DE BASE, MURO EN CONCRETO REFORZADO DE ESPESOR 0.25M, RECEBO COMUN, ESCALERA DE GATO, MARCO Y MARCO Y TAPA. NO INCLUYE TUBERIA NI EXCAVACIONES). MEDIDAS EXTERNAS: 1.69 X 1.99M. MEDIDAS INTERNAS: 1.19 X 1.49M. ALTURA TOTAL: 3.60M | UN | 15438780 | PROYECTO ESPECÍFICO | TERMINACIÓN TRONCAL AV CIUDAD DE CALI TRAMO 1 GRUPO 2
| 10792 N | TERMINACIÓN TRONCAL AV CIUDAD DE CALI TRAMO 1 GRUPO 2 - NIPLE Ø24" L=2.16M EBXEB WSP NORMA AWWA C200 EN ACERO ASTM A36 CON REVESTIMIENTO INTERIOR Y EXTERIOR EN MORTERO DE CEMENTO SEGÚN NORMA AWWA C205, PINTURA EPÓXICA SEGÚN NORMA AWWA C210, CON SALIDA PERPENDICULAR Ø4" L=0.15M EB, SALIDA PERPENDICULAR Ø4" L=0.15M EB, CON PASAMURO. P=150PSI. (SUMINISTRO E INSTALACIÓN) | UN | 14564165 | PROYECTO ESPECÍFICO | TERMINACIÓN TRONCAL AV CIUDAD DE CALI TRAMO 1 GRUPO 2
| 10793 N | TERMINACIÓN TRONCAL AV CIUDAD DE CALI TRAMO 1 GRUPO 2 - NIPLE Ø24" L=1.06M EC WSP NORMA AWWA C200 EN ACERO ASTM A36 CON REVESTIMIENTO INTERIOR Y EXTERIOR EN MORTERO DE CEMENTO SEGÚN NORMA AWWA C205, PINTURA EPÓXICA SEGÚN NORMA AWWA C210. P=150PSI (SUMINISTRO E INSTALACIÓN) | UN | 4338378 | PROYECTO ESPECÍFICO | TERMINACIÓN TRONCAL AV CIUDAD DE CALI TRAMO 1 GRUPO 2
| 10794 N | TERMINACIÓN TRONCAL AV CIUDAD DE CALI TRAMO 1 GRUPO 2 - VALVULA VENTOSA HD, D=2", EXTREMO ROSCADO SEGÚN NPT HEMBRA (SUMINISTRO E INSTALACION) | UN | 712208 | PROYECTO ESPECÍFICO | TERMINACIÓN TRONCAL AV CIUDAD DE CALI TRAMO 1 GRUPO 2
| 10795 N | TERMINACIÓN TRONCAL AV CIUDAD DE CALI TRAMO 1 GRUPO 2 - CAJA DE INSPECCIÓN EN CONCRETO REFORZADO 42 Mpa CANAL MONOLITICO (Dimensiones internas: (0.72x0.72) m, H=1.29 m) (Incluye muros, concreto de limpieza e=0,05 m, placa de base e=0,20 m acero de refuerzo y marco y tapa. Suministro y construcción). | UN | 3892635 | PROYECTO ESPECÍFICO | TERMINACIÓN TRONCAL AV CIUDAD DE CALI TRAMO 1 GRUPO 2
| 10796 N | TERMINACIÓN TRONCAL AV CIUDAD DE CALI TRAMO 1 GRUPO 2 - SERVICIO DE VÁCTOR PARA EL LAVADO Y SONDEO DE TUBERÍAS DE REDES DE ALCANTARILLADO DE DIÁMETROS MAYORES A 36", CON GRADO DE COLMATACIÓN MAYOR AL 30%. INCLUYE MANO DE OBRA IDÓNEA (OPERARIO Y AYUDANTE), SEÑALIZACIÓN BÁSICA, COMBUSTIBLE Y RECOLECCIÓN DE LODOS NO PELIGROSOS. (NO INCLUYE AGUA Y CARROTANQUE) | HR | 420247 | PROYECTO ESPECÍFICO | TERMINACIÓN TRONCAL AV CIUDAD DE CALI TRAMO 1 GRUPO 2
| 10797 N | TERMINACIÓN TRONCAL AV CIUDAD DE CALI TRAMO 1 GRUPO 2 - NIPLE Ø24" L=1.33M EBXELC WSP NORMA AWWA C200 EN ACERO ASTM A36 CON REVESTIMIENTO INTERIOR Y EXTERIOR EN MORTERO DE CEMENTO SEGÚN NORMA AWWA C205, PINTURA EPÓXICA SEGÚN NORMA AWWA C210. P=150PSI (SUMINISTRO E INSTALACIÓN) | UN | 7727172 | PROYECTO ESPECÍFICO | TERMINACIÓN TRONCAL AV CIUDAD DE CALI TRAMO 1 GRUPO 2
| 10798 N | TERMINACIÓN TRONCAL AV CIUDAD DE CALI TRAMO 1 GRUPO 2 - NIPLE Ø24" L=1.00M ELCXEE WSP NORMA AWWA C200 EN ACERO ASTM A36 CON REVESTIMIENTO INTERIOR Y EXTERIOR EN MORTERO DE CEMENTO SEGÚN NORMA AWWA C205, PINTURA EPÓXICA SEGÚN NORMA AWWA C210. P=150PSI (SUMINISTRO E INSTALACIÓN) | UN | 4585785 | PROYECTO ESPECÍFICO | TERMINACIÓN TRONCAL AV CIUDAD DE CALI TRAMO 1 GRUPO 2
| 10799 N | TERMINACIÓN TRONCAL AV CIUDAD DE CALI TRAMO 1 GRUPO 2 - RECUBRIMIENTO CON CONCRETO DE LA VIGA METÁLICA DE PISO DE LAS TAQUILLAS (INCLUYE CONCRETO 3000 PSI, MALLA ELECTROSOLDADA Y ACERO DE REFUERZO) | ML | 209447 | PROYECTO ESPECÍFICO | TERMINACIÓN TRONCAL AV CIUDAD DE CALI TRAMO 1 GRUPO 2
| 10800 N | TERMINACIÓN TRONCAL AV CIUDAD DE CALI TRAMO 1 GRUPO 2 - CONSTRUCCIÓN ANCLAJE PARA TEE EN ACERO DE Ø 6”X6" PARA RED DE ACUEDUCTO. (INCLUYE CONCRETO 4000 DE ANCLAJE IMPERMEABILIZADO, FORMALETA Y ACERO DE REFUERZO) | UN | 312953 | PROYECTO ESPECÍFICO | TERMINACIÓN TRONCAL AV CIUDAD DE CALI TRAMO 1 GRUPO 2
| 10801 N | TERMINACIÓN TRONCAL AV CIUDAD DE CALI TRAMO 1 GRUPO 2 - NIPLE Ø4" L=0.44M EBXEB WSP NORMA AWWA C200 EN ACERO ASTM A36 CON REVESTIMIENTO INTERIOR Y EXTERIOR EN MORTERO DE CEMENTO SEGÚN NORMA AWWA C205, PINTURA EPÓXICA SEGÚN NORMA AWWA C210. P=150PSI (SUMINISTRO E INSTALACIÓN) | UN | 827509 | PROYECTO ESPECÍFICO | TERMINACIÓN TRONCAL AV CIUDAD DE CALI TRAMO 1 GRUPO 2
| 10802 N | TERMINACIÓN TRONCAL AV CIUDAD DE CALI TRAMO 1 GRUPO 2 - CONSTRUCCIÓN ANCLAJE PARA TEE EN ACERO DE Ø 4”X4" PARA RED DE ACUEDUCTO. (INCLUYE CONCRETO 4000 DE ANCLAJE IMPERMEABILIZADO, FORMALETA Y ACERO DE REFUERZO) | UN | 150482 | PROYECTO ESPECÍFICO | TERMINACIÓN TRONCAL AV CIUDAD DE CALI TRAMO 1 GRUPO 2
| 10803 N | TERMINACIÓN TRONCAL AV CIUDAD DE CALI TRAMO 1 GRUPO 2 - CONSTRUCCIÓN ANCLAJE PARA TEE EN ACERO DE Ø 12”X6" PARA RED DE ACUEDUCTO. (INCLUYE CONCRETO 4000 DE ANCLAJE IMPERMEABILIZADO, FORMALETA Y ACERO DE REFUERZO) | UN | 347608 | PROYECTO ESPECÍFICO | TERMINACIÓN TRONCAL AV CIUDAD DE CALI TRAMO 1 GRUPO 2
| 10804 N | TERMINACIÓN TRONCAL AV CIUDAD DE CALI TRAMO 1 GRUPO 2 - CARROTANQUE IRRIGADOR DE AGUA (Capacidad de 10 m3) PARA ACTIVIDADES DE SERVICIO DE VACTOR PARA EL LAVADO Y SONDEO DE REDES DE ALCANTARILLADO (Incluye suministro de agua) | VIAJE | 305654 | PROYECTO ESPECÍFICO | TERMINACIÓN TRONCAL AV CIUDAD DE CALI TRAMO 1 GRUPO 2
| 10805 N | TERMINACIÓN TRONCAL AV CIUDAD DE CALI TRAMO 1 GRUPO 2 - VÁLVULA DE VENTOSA TRIPLE ACCIÓN Ø4"HD-EBXEB. P=150PSI (SUMINISTRO E INSTALACIÓN) | UN | 2624832 | PROYECTO ESPECÍFICO | TERMINACIÓN TRONCAL AV CIUDAD DE CALI TRAMO 1 GRUPO 2
| 10806 N | TERMINACIÓN TRONCAL AV CIUDAD DE CALI TRAMO 1 GRUPO 2 - CONSTRUCCIÓN ANCLAJE PARA TEE EN ACERO DE Ø 12”X4" PARA RED DE ACUEDUCTO. (INCLUYE CONCRETO 4000 DE ANCLAJE IMPERMEABILIZADO, FORMALETA Y ACERO DE REFUERZO | UN | 229668 | PROYECTO ESPECÍFICO | TERMINACIÓN TRONCAL AV CIUDAD DE CALI TRAMO 1 GRUPO 2
| 10807 N | TERMINACIÓN TRONCAL AV CIUDAD DE CALI TRAMO 1 GRUPO 2 - UNION GARRA DE TIGRE X UNIVERSAL 4" (SUMINISTRO E INSTALACIÓN) | UN | 335424 | PROYECTO ESPECÍFICO | TERMINACIÓN TRONCAL AV CIUDAD DE CALI TRAMO 1 GRUPO 2
| 10808 N | TERMINACIÓN TRONCAL AV CIUDAD DE CALI TRAMO 1 GRUPO 2 - NIPLE Ø24" L=1.00M ELC WSP NORMA AWWA C200 EN ACERO ASTM A36 CON REVESTIMIENTO INTERIOR Y EXTERIOR EN MORTERO DE CEMENTO SEGÚN NORMA AWWA C205, PINTURA EPÓXICA SEGÚN NORMA AWWA C210. P=150PSI (SUMINISTRO E INSTALACIÓN) | UN | 2669946 | PROYECTO ESPECÍFICO | TERMINACIÓN TRONCAL AV CIUDAD DE CALI TRAMO 1 GRUPO 2
| 10809 N | TERMINACIÓN TRONCAL AV CIUDAD DE CALI TRAMO 1 GRUPO 2 - CONSTRUCCIÓN ANCLAJE PARA TEE EN ACERO DE Ø 8”X6" PARA RED DE ACUEDUCTO. (INCLUYE CONCRETO 4000 DE ANCLAJE IMPERMEABILIZADO, FORMALETA Y ACERO DE REFUERZO) | UN | 333485 | PROYECTO ESPECÍFICO | TERMINACIÓN TRONCAL AV CIUDAD DE CALI TRAMO 1 GRUPO 2
| 10810 N | TERMINACIÓN TRONCAL AV CIUDAD DE CALI TRAMO 1 GRUPO 2 - UNION GARRA DE TIGRE X UNIVERSAL 6" (SUMINISTRO E INSTALACIÓN) | UN | 471002 | PROYECTO ESPECÍFICO | TERMINACIÓN TRONCAL AV CIUDAD DE CALI TRAMO 1 GRUPO 2
| 10811 N | TERMINACIÓN TRONCAL AV CIUDAD DE CALI TRAMO 1 GRUPO 2 - CONSTRUCCIÓN ANCLAJE PARA TEE EN ACERO DE Ø 8”X4" PARA RED DE ACUEDUCTO. (INCLUYE CONCRETO 4000 DE ANCLAJE IMPERMEABILIZADO, FORMALETA Y ACERO DE REFUERZO | UN | 177960 | PROYECTO ESPECÍFICO | TERMINACIÓN TRONCAL AV CIUDAD DE CALI TRAMO 1 GRUPO 2
| 10812 N | TERMINACIÓN TRONCAL AV CIUDAD DE CALI TRAMO 1 GRUPO 2 - NIPLE Ø24" L=3.58M EBXEB WSP NORMA AWWA C200 EN ACERO ASTM A36 CON REVESTIMIENTO INTERIOR Y EXTERIOR EN MORTERO DE CEMENTO SEGÚN NORMA AWWA C205, PINTURA EPÓXICA SEGÚN NORMA AWWA C210, CON SALIDA TANGENCIAL PARA VENTOSA Ø4" L=0.45M EB, SALIDA PERPENDICULAR Ø4" L=0.15M EB, SALIDA PERPENDICULAR Ø4" L=0.30M EB, CON PASAMURO. P=150PSI (SUMINISTRO E INSTALACIÓN) | UN | 15731415 | PROYECTO ESPECÍFICO | TERMINACIÓN TRONCAL AV CIUDAD DE CALI TRAMO 1 GRUPO 2
| 10813 N | TERMINACIÓN TRONCAL AV CIUDAD DE CALI TRAMO 1 GRUPO 2 - CONCRETO DE 6000 PSI PREMEZCLADO, GRAVA COMÚN, IMPERMEABILIZADO CON FIBRAS EN POLIPROPILENO (Incluye Sumin, bombeo, Formaleteo, Colocación y Curado. No incl. Refuerzo). | M3 | 1594399 | PROYECTO ESPECÍFICO | TERMINACIÓN TRONCAL AV CIUDAD DE CALI TRAMO 1 GRUPO 2
| 10814 N | TERMINACIÓN TRONCAL AV CIUDAD DE CALI TRAMO 1 GRUPO 2 - CONSTRUCCIÓN ANCLAJE PARA TEE EN ACERO DE Ø 6”X4" PARA RED DE ACUEDUCTO. (INCLUYE CONCRETO 4000 DE ANCLAJE IMPERMEABILIZADO, FORMALETA Y ACERO DE REFUERZO | UN | 159179 | PROYECTO ESPECÍFICO | TERMINACIÓN TRONCAL AV CIUDAD DE CALI TRAMO 1 GRUPO 2
| 10815 N | TERMINACIÓN TRONCAL AV CIUDAD DE CALI TRAMO 1 GRUPO 2 - UNION GARRA DE TIGRE X UNIVERSAL 8" (SUMINISTRO E INSTALACIÓN) | UN | 710922 | PROYECTO ESPECÍFICO | TERMINACIÓN TRONCAL AV CIUDAD DE CALI TRAMO 1 GRUPO 2
| 10816 N | TERMINACIÓN TRONCAL AV CIUDAD DE CALI TRAMO 1 GRUPO 2 - NIPLE Ø24" L=1.81M EBXEB WSP NORMA AWWA C200 EN ACERO ASTM A36 CON REVESTIMIENTO INTERIOR Y EXTERIOR EN MORTERO DE CEMENTO SEGÚN NORMA AWWA C205, PINTURA EPÓXICA SEGÚN NORMA AWWA C210, CON SALIDA PERPENDICULAR Ø4" L=0.15M EB, SALIDA PERPENDICULAR Ø4" L=0.15M EB, CON PASAMURO. P=150PSI. (SUMINISTRO E INSTALACIÓN) | UN | 13394693 | PROYECTO ESPECÍFICO | TERMINACIÓN TRONCAL AV CIUDAD DE CALI TRAMO 1 GRUPO 2
| 10817 N | TERMINACIÓN TRONCAL AV CIUDAD DE CALI TRAMO 1 GRUPO 2 - CONSTRUCCIÓN ANCLAJE PARA CODO EN ACERO DE Ø 8"X45° PARA RED DE ACUEDUCTO. (INCLUYE CONCRETO 4000 DE ANCLAJE IMPERMEABILIZADO, FORMALETA Y ACERO DE REFUERZO) | UN | 518036 | PROYECTO ESPECÍFICO | TERMINACIÓN TRONCAL AV CIUDAD DE CALI TRAMO 1 GRUPO 2
| 10818 N | TERMINACIÓN TRONCAL AV CIUDAD DE CALI TRAMO 1 GRUPO 2 - LOCALIZACIÓN Y REPLANTEO GENERAL (PROCEDIMIENTO SISTEMA RAMMING) (Incluye equipo de topografía) | M2 | 2899 | PROYECTO ESPECÍFICO | TERMINACIÓN TRONCAL AV CIUDAD DE CALI TRAMO 1 GRUPO 2
| 10819 N | TERMINACIÓN TRONCAL AV CIUDAD DE CALI TRAMO 1 GRUPO 2 - RETIRO Y REUBICACION DE POSTES DE CÁMARAS DE VIDEOVIGILANCIA (H=12m) (INCLUYE GRÚA PARA TRASLADO E HINCADO) (HORARIO NOCTURNO) (NO INCLUYE CONEXIONES ELÉCTRICAS) | UN | 3913680 | PROYECTO ESPECÍFICO | TERMINACIÓN TRONCAL AV CIUDAD DE CALI TRAMO 1 GRUPO 2
| 10820 N | TERMINACIÓN TRONCAL AV CIUDAD DE CALI TRAMO 1 GRUPO 2 - CINTURÓN DE CIERRE Ø16" EN ACERO ASTM A36. L=0.30M. P=150PSI (INCLUYE SUMINISTRO E INSTALACIÓN). | UN | 1659979 | PROYECTO ESPECÍFICO | TERMINACIÓN TRONCAL AV CIUDAD DE CALI TRAMO 1 GRUPO 2
| 10821 N | TERMINACIÓN TRONCAL AV CIUDAD DE CALI TRAMO 1 GRUPO 2 - CONCRETO GRAVA COMÚN DE 4000 PSI (280 KG/CM2) PARA PLACA DE FONDO DE CAJÓN DE RAMMING (INC. FOSO SOLDADOR). SUMINISTRO Y COLOCACIÓN (INCLUYE FORMALETA, SUMINISTRO, COLOCACIÓN Y CURADO). NO INCLUYE REFUERZO. | M3 | 829958 | PROYECTO ESPECÍFICO | TERMINACIÓN TRONCAL AV CIUDAD DE CALI TRAMO 1 GRUPO 2
| 10822 N | TERMINACIÓN TRONCAL AV CIUDAD DE CALI TRAMO 1 GRUPO 2 - TUBERÍA SEMIPESADA IMC, DE 2" DE DIÁMETRO, EXPUESTA, CON SUS ACCESORIOS DE MONTAJE. (INCLUYE SUMINISTRO E INSTALACIÓN EN ALTURAS) | ML | 108467 | PROYECTO ESPECÍFICO | TERMINACIÓN TRONCAL AV CIUDAD DE CALI TRAMO 1 GRUPO 2
| 10823 N | TERMINACIÓN TRONCAL AV CIUDAD DE CALI TRAMO 1 GRUPO 2 - CONSTRUCCIÓN ANCLAJE PARA TEE EN ACERO DE ø 8”x2" PARA RED DE ACUEDUCTO. (Incluye concreto 4000 de anclaje impermeabilizado, formaleta y acero de refuerzo) | UN | 177960 | PROYECTO ESPECÍFICO | TERMINACIÓN TRONCAL AV CIUDAD DE CALI TRAMO 1 GRUPO 2
| 10824 N | TERMINACIÓN TRONCAL AV CIUDAD DE CALI TRAMO 1 GRUPO 2 - YEE PVC SANITARIA D=6" (INCLUYE SUMINISTRO E INSTALACIÓN) | UN | 143559 | PROYECTO ESPECÍFICO | TERMINACIÓN TRONCAL AV CIUDAD DE CALI TRAMO 1 GRUPO 2
| 10825 N | TERMINACIÓN TRONCAL AV CIUDAD DE CALI TRAMO 1 GRUPO 2 - NIPLE Ø16" L=1.63M ELCXEB WSP NORMA AWWA C200 EN ACERO ASTM A36 CON REVESTIMIENTO INTERIOR Y EXTERIOR EN MORTERO DE CEMENTO SEGÚN NORMA AWWA C205, CON PASAMURO. P=150PSI (SUMINISTRO E INSTALACIÓN) | UN | 5586324 | PROYECTO ESPECÍFICO | TERMINACIÓN TRONCAL AV CIUDAD DE CALI TRAMO 1 GRUPO 2
| 10826 N | TERMINACIÓN TRONCAL AV CIUDAD DE CALI TRAMO 1 GRUPO 2 - ACOMETIDA DOMICILIARIA DE 1/2" CON COLLAR DE DERIVACION DE 8" X 1". INCLUYE TUBERIA PF, REGISTROS Y ACCESORIOS, LONGITUD PROMEDIO 6.5M. INCLUYE CAJILLA EN POLIPROPILENO PARA MEDIDOR. (SUMINISTRO E INSTALACIÓN) | UN | 557201 | PROYECTO ESPECÍFICO | TERMINACIÓN TRONCAL AV CIUDAD DE CALI TRAMO 1 GRUPO 2
| 10827 N | TERMINACIÓN TRONCAL AV CIUDAD DE CALI TRAMO 1 GRUPO 2 - CONSTRUCCIÓN ANCLAJE PARA CODO EN ACERO DE ø 12"x90° PARA RED DE ACUEDUCTO. (Incluye concreto 4000 de anclaje impermeabilizado, formaleta y acero de refuerzo) | UN | 2235580 | PROYECTO ESPECÍFICO | TERMINACIÓN TRONCAL AV CIUDAD DE CALI TRAMO 1 GRUPO 2
| 10828 N | TERMINACIÓN TRONCAL AV CIUDAD DE CALI TRAMO 1 GRUPO 2 - NIPLE Ø16" L=1.49M EBXEB WSP NORMA AWWA C200 EN ACERO ASTM A36 CON REVESTIMIENTO INTERIOR Y EXTERIOR EN MORTERO DE CEMENTO SEGÚN NORMA AWWA C205, PINTURA EPÓXICA SEGÚN NORMA AWWA C210, CON PASAMURO. P=150PSI (SUMINISTRO E INSTALACIÓN) | UN | 6352750 | PROYECTO ESPECÍFICO | TERMINACIÓN TRONCAL AV CIUDAD DE CALI TRAMO 1 GRUPO 2
| 10829 N | TERMINACIÓN TRONCAL AV CIUDAD DE CALI TRAMO 1 GRUPO 2 - CONSTRUCCIÓN ANCLAJE PARA CODO EN ACERO DE ø 12"x45° PARA RED DE ACUEDUCTO. (Incluye concreto 4000 de anclaje impermeabilizado, formaleta y acero de refuerzo) | UN | 1121720 | PROYECTO ESPECÍFICO | TERMINACIÓN TRONCAL AV CIUDAD DE CALI TRAMO 1 GRUPO 2
| 10830 N | TERMINACIÓN TRONCAL AV CIUDAD DE CALI TRAMO 1 GRUPO 2 - CAJA DE INSPECCIÓN DE 0.6X0.6M (H=0.6M. INCLUYE SUMINISTRO Y CONSTRUCCIÓN. INCLUYE MARCO Y TAPA, CAÑUELA Y PLACA BASE EN CONCRETO CON REFUERZO) | UN | 893078 | PROYECTO ESPECÍFICO | TERMINACIÓN TRONCAL AV CIUDAD DE CALI TRAMO 1 GRUPO 2
| 10831 N | TERMINACIÓN TRONCAL AV CIUDAD DE CALI TRAMO 1 GRUPO 2 - CONSTRUCCIÓN ANCLAJE PARA CODO EN ACERO DE ø 4"x22.5° Y ø 4"x11.25° PARA RED DE ACUEDUCTO. (Incluye concreto 4000 de anclaje, formaleta y acero de refuerzo) | UN | 151538 | PROYECTO ESPECÍFICO | TERMINACIÓN TRONCAL AV CIUDAD DE CALI TRAMO 1 GRUPO 2
| 10832 N | TERMINACIÓN TRONCAL AV CIUDAD DE CALI TRAMO 1 GRUPO 2 - CONSTRUCCIÓN ANCLAJE PARA CODO EN ACERO DE ø 12"x22.5° PARA RED DE ACUEDUCTO. (Incluye concreto 4000 de anclaje impermeabilizado, formaleta y acero de refuerzo) | UN | 664834 | PROYECTO ESPECÍFICO | TERMINACIÓN TRONCAL AV CIUDAD DE CALI TRAMO 1 GRUPO 2
| 10833 N | TERMINACIÓN TRONCAL AV CIUDAD DE CALI TRAMO 1 GRUPO 2 - CONSTRUCCIÓN ANCLAJE PARA CODO EN ACERO DE ø 4"x90° Y ø 4"x45° PARA RED DE ACUEDUCTO. (Incluye concreto 4000 de anclaje, formaleta y acero de refuerzo) | UN | 168185 | PROYECTO ESPECÍFICO | TERMINACIÓN TRONCAL AV CIUDAD DE CALI TRAMO 1 GRUPO 2
| 10834 N | TERMINACIÓN TRONCAL AV CIUDAD DE CALI TRAMO 1 GRUPO 2 - CONSTRUCCIÓN ANCLAJE PARA CODO EN ACERO DE ø 12"x11.25° PARA RED DE ACUEDUCTO. (Incluye concreto 4000 de anclaje impermeabilizado, formaleta y acero de refuerzo) | UN | 463938 | PROYECTO ESPECÍFICO | TERMINACIÓN TRONCAL AV CIUDAD DE CALI TRAMO 1 GRUPO 2
| 10835 N | TERMINACIÓN TRONCAL AV CIUDAD DE CALI TRAMO 1 GRUPO 2 - CONSTRUCCIÓN ANCLAJE DE TAPON EN ACERO DE 4” PARA RED DE ACUEDUCTO. (INCLUYE CONCRETO 4000 DE ANCLAJE, FORMALETA Y ACERO DE REFUERZO) | UN | 148647 | PROYECTO ESPECÍFICO | TERMINACIÓN TRONCAL AV CIUDAD DE CALI TRAMO 1 GRUPO 2
| 10836 N | TERMINACIÓN TRONCAL AV CIUDAD DE CALI TRAMO 1 GRUPO 2 - CONSTRUCCIÓN ANCLAJE PARA CODO EN ACERO DE ø 6"x22.5° Y ø 6"x11.25° PARA RED DE ACUEDUCTO. (Incluye concreto 4000 de anclaje, formaleta y acero de refuerzo) | UN | 216203 | PROYECTO ESPECÍFICO | TERMINACIÓN TRONCAL AV CIUDAD DE CALI TRAMO 1 GRUPO 2
| 10837 N | TERMINACIÓN TRONCAL AV CIUDAD DE CALI TRAMO 1 GRUPO 2 - CONSTRUCCIÓN ANCLAJE PARA CODO EN ACERO DE ø 8"x90° PARA RED DE ACUEDUCTO. (Incluye concreto 4000 de anclaje impermeabilizado, formaleta y acero de refuerzo) | UN | 850910 | PROYECTO ESPECÍFICO | TERMINACIÓN TRONCAL AV CIUDAD DE CALI TRAMO 1 GRUPO 2
| 10838 N | TERMINACIÓN TRONCAL AV CIUDAD DE CALI TRAMO 1 GRUPO 2 - CONSTRUCCIÓN ANCLAJE DE TAPON EN ACERO DE 6” PARA RED DE ACUEDUCTO. (INCLUYE CONCRETO 4000 DE ANCLAJE, FORMALETA Y ACERO DE REFUERZO) | UN | 324573 | PROYECTO ESPECÍFICO | TERMINACIÓN TRONCAL AV CIUDAD DE CALI TRAMO 1 GRUPO 2
| 10839 N | TERMINACIÓN TRONCAL AV CIUDAD DE CALI TRAMO 1 GRUPO 2 - CONSTRUCCIÓN ANCLAJE PARA CODO EN ACERO DE ø 8"x22.5° Y ø 8"x11.25° PARA RED DE ACUEDUCTO. (Incluye concreto 4000 de anclaje, formaleta y acero de refuerzo) | UN | 312744 | PROYECTO ESPECÍFICO | TERMINACIÓN TRONCAL AV CIUDAD DE CALI TRAMO 1 GRUPO 2
| 10840 N | TERMINACIÓN TRONCAL AV CIUDAD DE CALI TRAMO 1 GRUPO 2 - CONSTRUCCIÓN ANCLAJE PARA CODO EN ACERO DE ø 6"x45° PARA RED DE ACUEDUCTO. (Incluye concreto 4000 de anclaje, formaleta y acero de refuerzo) | UN | 279096 | PROYECTO ESPECÍFICO | TERMINACIÓN TRONCAL AV CIUDAD DE CALI TRAMO 1 GRUPO 2
| 10841 N | TERMINACIÓN TRONCAL AV CIUDAD DE CALI TRAMO 1 GRUPO 2 - NIPLE Ø16" L=1.33M EBXELC WSP NORMA AWWA C200 EN ACERO ASTM A36 CON REVESTIMIENTO INTERIOR Y EXTERIOR EN MORTERO DE CEMENTO SEGÚN NORMA AWWA C205. P=150PSI (SUMINISTRO E INSTALACIÓN) | UN | 4614294 | PROYECTO ESPECÍFICO | TERMINACIÓN TRONCAL AV CIUDAD DE CALI TRAMO 1 GRUPO 2
| 10842 N | TERMINACIÓN TRONCAL AV CIUDAD DE CALI TRAMO 1 GRUPO 2 - CÁMARA DE CAIDA D=8" H=3.00M (INCLUYE SUMINISTRO E INSTALACIÓN DE CODO 90° D=8" Y TEE 8"X8" PVC) | UN | 1357575 | PROYECTO ESPECÍFICO | TERMINACIÓN TRONCAL AV CIUDAD DE CALI TRAMO 1 GRUPO 2
| 10844 N | TERMINACIÓN TRONCAL AV CIUDAD DE CALI TRAMO 1 GRUPO 2 - CONSTRUCCIÓN ANCLAJE PARA CODO EN ACERO DE ø 6"x90° PARA RED DE ACUEDUCTO. (Incluye concreto 4000 de anclaje, formaleta y acero de refuerzo) | UN | 463216 | PROYECTO ESPECÍFICO | TERMINACIÓN TRONCAL AV CIUDAD DE CALI TRAMO 1 GRUPO 2
| 10845 N | TERMINACIÓN TRONCAL AV CIUDAD DE CALI TRAMO 1 GRUPO 2 - CÁMARA DE CAIDA D=10" H=3.00M (INCLUYE SUMINISTRO E INSTALACIÓN DE CODO 90° D=10" Y TEE PVC 10"X10") | UN | 1865578 | PROYECTO ESPECÍFICO | TERMINACIÓN TRONCAL AV CIUDAD DE CALI TRAMO 1 GRUPO 2
| 10846 N | TERMINACIÓN TRONCAL AV CIUDAD DE CALI TRAMO 1 GRUPO 2 - NIPLE DE ACERO AL CARBÓN ASTM A-106 GR B, SCH40 D=3", L=670mm, EXTREMOS BRIDA/LISO SEGÚN ANSI/ASME B16.5 CLASE 150# (SUMINISTRO E INSTALACIÓN, NO INCLUYE ESPÁRRAGOS) | UN | 476594 | PROYECTO ESPECÍFICO | TERMINACIÓN TRONCAL AV CIUDAD DE CALI TRAMO 1 GRUPO 2
| 10847 N | TERMINACIÓN TRONCAL AV CIUDAD DE CALI TRAMO 1 GRUPO 2 - CONSTRUCCIÓN CAÑUELA PARA CÁMARA DE INSPECCIÓN CON TUBERÍAS DE DIÁMETRO ENTRE 30” A 34” (INCLUYE CONCRETO 4000 PSI, IMPERMEABILIZACIÓN Y ESMALTADO) | UN | 1038690 | PROYECTO ESPECÍFICO | TERMINACIÓN TRONCAL AV CIUDAD DE CALI TRAMO 1 GRUPO 2
| 10848 N | TERMINACIÓN TRONCAL AV CIUDAD DE CALI TRAMO 1 GRUPO 2 - CONSTRUCCIÓN CAÑUELA PARA POZO DE INSPECCIÓN CON TUBERÍAS DE DIÁMETRO ENTRE 36” A 50” (INCLUYE CONCRETO 4000 PSI, IMPERMEABILIZACIÓN Y ESMALTADO) | UN | 2563018 | PROYECTO ESPECÍFICO | TERMINACIÓN TRONCAL AV CIUDAD DE CALI TRAMO 1 GRUPO 2
| 10849 N | TERMINACIÓN TRONCAL AV CIUDAD DE CALI TRAMO 1 GRUPO 2 - CÁMARA DE CAIDA D=18" H=3.00M (INCLUYE SUMINISTRO E INSTALACIÓN DE CODO 90° D=18" Y TEE PVC 18"X18") | UN | 6549866 | PROYECTO ESPECÍFICO | TERMINACIÓN TRONCAL AV CIUDAD DE CALI TRAMO 1 GRUPO 2
| 10850 N | TERMINACIÓN TRONCAL AV CIUDAD DE CALI TRAMO 1 GRUPO 2 - CODO 90° DE ACERO AL CARBON ASTM-A-53 SCH 40 D= 12" EXTREMO BRIDADO x EXTREMO BRIDADO (SUMINISTRO E INSTALACIÓN, NO INCLUYE ESPÁRRAGOS) | UN | 4528259 | PROYECTO ESPECÍFICO | TERMINACIÓN TRONCAL AV CIUDAD DE CALI TRAMO 1 GRUPO 2
| 10851 N | TERMINACIÓN TRONCAL AV CIUDAD DE CALI TRAMO 1 GRUPO 2 - CONEXIÓN TOTALIZADORA MADEIROS A RED 8" NUEVA EN EMPATE FUNCIONAL (Incluye mano de obra, equipos, herramienta einsumos para el respectivo empate)(No incluye excavaciones ni rellenos) | UN | 1260576 | PROYECTO ESPECÍFICO | TERMINACIÓN TRONCAL AV CIUDAD DE CALI TRAMO 1 GRUPO 2
| 10852 N | TERMINACIÓN TRONCAL AV CIUDAD DE CALI TRAMO 1 GRUPO 2 - NIPLE Ø16" L=1.00M ELCXEE WSP NORMA AWWA C200 EN ACERO ASTM A36 CON REVESTIMIENTO INTERIOR Y EXTERIOR EN MORTERO DE CEMENTO SEGÚN NORMA AWWA C205, PINTURA EPÓXICA SEGÚN NORMA AWWA C210. P=150PSI. (SUMINISTRO E INSTALACIÓN) | UN | 3023345 | PROYECTO ESPECÍFICO | TERMINACIÓN TRONCAL AV CIUDAD DE CALI TRAMO 1 GRUPO 2
| 10853 N | TERMINACIÓN TRONCAL AV CIUDAD DE CALI TRAMO 1 GRUPO 2 - TAPA ALCANTARILLADO TIPO CONVENCIONAL NO RECICLABLE D=0.7M (SUMINISTRO E INSTALACIÓN) | UN | 1559374 | PROYECTO ESPECÍFICO | TERMINACIÓN TRONCAL AV CIUDAD DE CALI TRAMO 1 GRUPO 2
| 10854 N | TERMINACIÓN TRONCAL AV CIUDAD DE CALI TRAMO 1 GRUPO 2 - NIPLE Ø24" L=1.96M EBXEB WSP NORMA AWWA C200 EN ACERO ASTM A36 CON REVESTIMIENTO INTERIOR Y EXTERIOR EN MORTERO DE CEMENTO SEGÚN NORMA AWWA C205, PINTURA EPÓXICA SEGÚN NORMA AWWA C210, CON SALIDA PERPENDICULAR Ø4" L=0.15M EB, SALIDA PERPENDICULAR Ø4" L=0.15M EB, CON PASAMURO. P=150PSI (SUMINISTRO E INSTALACIÓN) | UN | 13869025 | PROYECTO ESPECÍFICO | TERMINACIÓN TRONCAL AV CIUDAD DE CALI TRAMO 1 GRUPO 2
| 10855 N | TERMINACIÓN TRONCAL AV CIUDAD DE CALI TRAMO 1 GRUPO 2 - NIPLE Ø4" L=1.00M EB WSP NORMA AWWA C200 EN ACERO ASTM A36 CON REVESTIMIENTO INTERIOR Y EXTERIOR EN MORTERO DE CEMENTO SEGÚN NORMA AWWA C205, PINTURA EPÓXICA SEGÚN NORMA AWWA C210, CON PASAMURO. P=150PSI (SUMINISTRO E INSTALACIÓN) | UN | 1197433 | PROYECTO ESPECÍFICO | TERMINACIÓN TRONCAL AV CIUDAD DE CALI TRAMO 1 GRUPO 2
| 10856 N | TERMINACIÓN TRONCAL AV CIUDAD DE CALI TRAMO 1 GRUPO 2 - Válvula de compuerta 12" HD con volante para operar, extremos para junta hidráulica | UN | 8346354 | PROYECTO ESPECÍFICO | TERMINACIÓN TRONCAL AV CIUDAD DE CALI TRAMO 1 GRUPO 2
| 10857 N | TERMINACIÓN TRONCAL AV CIUDAD DE CALI TRAMO 1 GRUPO 2 - PLACA CUBIERTA D=1.0M POZO INSPEC. (PREFABRICADA. INCLUYE SUMINISTRO E INSTALACIÓN, NO INCLUYE TAPA) | UN | 524366 | PROYECTO ESPECÍFICO | TERMINACIÓN TRONCAL AV CIUDAD DE CALI TRAMO 1 GRUPO 2
| 10858 N | TERMINACIÓN TRONCAL AV CIUDAD DE CALI TRAMO 1 GRUPO 2 - VÁLVULA DE VENTOSA TRIPLE ACCIÓN Ø2"HD-EBxEB. P=150psi. (Suministro e Instalación) | UN | 1479192 | PROYECTO ESPECÍFICO | TERMINACIÓN TRONCAL AV CIUDAD DE CALI TRAMO 1 GRUPO 2
| 10859 N | TERMINACIÓN TRONCAL AV CIUDAD DE CALI TRAMO 1 GRUPO 2 - SUMIDERO COMBINADO - CAJA ESPECIAL PARA VÍA ANGOSTA. (PREFABRICADO. SUMINISTRO E INSTALACIÓN. INCLUYE VIGA Y CABEZOTE SUPERIOR, BASE INFERIOR SUMIDERO Y REJILLA EN CONCRETO). SEGÚN NORMA EAAB NS-047. (No inlcuye excavaciones y/o rellenos) | UN | 6046890 | PROYECTO ESPECÍFICO | TERMINACIÓN TRONCAL AV CIUDAD DE CALI TRAMO 1 GRUPO 2
| 10860 N | TERMINACIÓN TRONCAL AV CIUDAD DE CALI TRAMO 1 GRUPO 2 - CONSTRUCCIÓN DE DESARENADOR EN CONCRETO REFORZADO (INCLUYE CONCRETO REFORZADO E IMPERMEABILIZADO, CONCRETO POBRE, MARCO Y TAPA, ESCALERA DE GATO. NO INCLUYE TUBERÍA NI EXCAVACIONES) | UN | 10795489 | PROYECTO ESPECÍFICO | TERMINACIÓN TRONCAL AV CIUDAD DE CALI TRAMO 1 GRUPO 2
| 10861 N | TERMINACIÓN TRONCAL AV CIUDAD DE CALI TRAMO 1 GRUPO 2 - CONEXIONES KIT SILLA YEE 250 X 160 PVC (SUMINISTRO E INSTALACIÓN) | UN | 234328 | PROYECTO ESPECÍFICO | TERMINACIÓN TRONCAL AV CIUDAD DE CALI TRAMO 1 GRUPO 2
| 10862 N | TERMINACIÓN TRONCAL AV CIUDAD DE CALI TRAMO 1 GRUPO 2 - MANTO PERMANENTE TRM 500 (INCLUYE SUMINISTRO E INSTALACION) | M2 | 55101 | PROYECTO ESPECÍFICO | TERMINACIÓN TRONCAL AV CIUDAD DE CALI TRAMO 1 GRUPO 2
| 10863 N | TERMINACIÓN TRONCAL AV CIUDAD DE CALI TRAMO 1 GRUPO 2 - SISTEMA DE VENTILACIÓN DE CÁMARAS EN Ø4", INCLUYE TUBERÍA HG Y CODO 90° HG (NORMA EAAB NS-077) (INCLUYE ELEMENTOS DE FIJACIÓN Y SEGURIDAD) | UN | 1764735 | PROYECTO ESPECÍFICO | TERMINACIÓN TRONCAL AV CIUDAD DE CALI TRAMO 1 GRUPO 2
| 10864 N | TERMINACIÓN TRONCAL AV CIUDAD DE CALI TRAMO 1 GRUPO 2 - JUEGO EMPAQUES Y TORNILLERIA PARA BRIDA Ø12" (SUMINISTRO E INSTALACIÓN) | UN | 243436 | PROYECTO ESPECÍFICO | TERMINACIÓN TRONCAL AV CIUDAD DE CALI TRAMO 1 GRUPO 2
| 10865 N | TERMINACIÓN TRONCAL AV CIUDAD DE CALI TRAMO 1 GRUPO 2 - SUMIDERO ALCANTARILLADO PLUVIAL EN VIA BRT Y MIXTA | UN | 10052580 | PROYECTO ESPECÍFICO | TERMINACIÓN TRONCAL AV CIUDAD DE CALI TRAMO 1 GRUPO 2
| 10866 N | TERMINACIÓN TRONCAL AV CIUDAD DE CALI TRAMO 1 GRUPO 2 - CONSTRUCCIÓN DE AFLORAMIENTO PARA CAMBIO PARA EMPALME CON LA RED DE MT ( INCLUYE DUCTO PVC CONDUIT 6'' Y CONCRETO DE 3000 PSI) | UN | 811333 | PROYECTO ESPECÍFICO | TERMINACIÓN TRONCAL AV CIUDAD DE CALI TRAMO 1 GRUPO 2
| 10867 N | TERMINACIÓN TRONCAL AV CIUDAD DE CALI TRAMO 1 GRUPO 2 - PUNTO DE CONTROL TOPOGRAFICO (MOJON 0,2*0,2*0,2M) INCLUYE COMISION TOPOGRAFICA | UN | 89007 | PROYECTO ESPECÍFICO | TERMINACIÓN TRONCAL AV CIUDAD DE CALI TRAMO 1 GRUPO 2
| 10868 N | TERMINACIÓN TRONCAL AV CIUDAD DE CALI TRAMO 1 GRUPO 2 - BUJE SOLDADO SANITARIA PVCS Ø8" X Ø6". INCLUYE SUMINISTRO E INSTALACIÓN. | UN | 217646 | PROYECTO ESPECÍFICO | TERMINACIÓN TRONCAL AV CIUDAD DE CALI TRAMO 1 GRUPO 2
| 10869 N | TERMINACIÓN TRONCAL AV CIUDAD DE CALI TRAMO 1 GRUPO 2 - BUJE SOLDADO SANITARIA PVCS Ø10" X Ø6". INCLUYE SUMINISTRO E INSTALACIÓN. | UN | 646065 | PROYECTO ESPECÍFICO | TERMINACIÓN TRONCAL AV CIUDAD DE CALI TRAMO 1 GRUPO 2
| 10870 N | TERMINACIÓN TRONCAL AV CIUDAD DE CALI TRAMO 1 GRUPO 2 - BUJE SOLDADO SANITARIA PVCS Ø10" X Ø8". INCLUYE SUMINISTRO E INSTALACIÓN. | UN | 725349 | PROYECTO ESPECÍFICO | TERMINACIÓN TRONCAL AV CIUDAD DE CALI TRAMO 1 GRUPO 2
| 10871 N | TERMINACIÓN TRONCAL AV CIUDAD DE CALI TRAMO 1 GRUPO 2 - CABLE DE COBRE DESNUDO CALIBRE NO.2/0 AWG. ENTERRADO EN TERRENO NATURAL. SUMINISTRO E INSTALACIÓN (NO INCLUYE EXCAVACIONES Y/O RELLENOS) | ML | 101734 | PROYECTO ESPECÍFICO | TERMINACIÓN TRONCAL AV CIUDAD DE CALI TRAMO 1 GRUPO 2
| 10872 N | TERMINACIÓN TRONCAL AV CIUDAD DE CALI TRAMO 1 GRUPO 2 - TEE PVC SANITARIA D=8" (INCLUYE SUMINISTRO E INSTALACIÓN) | UN | 511032 | PROYECTO ESPECÍFICO | TERMINACIÓN TRONCAL AV CIUDAD DE CALI TRAMO 1 GRUPO 2
| 10873 N | TERMINACIÓN TRONCAL AV CIUDAD DE CALI TRAMO 1 GRUPO 2 - NIPLE Ø4" L=0.39m EBxEB WSP NORMA AWWA C200 EN ACERO ASTM A36 CON REVESTIMIENTO INTERIOR Y EXTERIOR EN MORTERO DE CEMENTO SEGÚN NORMA AWWA C205, PINTURA EPÓXICA SEGÚN NORMA AWWA C210. P=150psi (Suministro e instalación), (Incluye kit de tornilleria para brida) (Incluye herramienta y equipo para su correcta instalación | UN | 821271 | PROYECTO ESPECÍFICO | TERMINACIÓN TRONCAL AV CIUDAD DE CALI TRAMO 1 GRUPO 2
| 10874 N | TERMINACIÓN TRONCAL AV CIUDAD DE CALI TRAMO 1 GRUPO 2 - EMPATES DE TUBERÍA EN PVC A PEAD 4" LINEAL SEGÚN NORMA NS-023 (INCLUYE ACCESORIOS). SUMINISTRO E INSTALACIÓN. | UN | 506662 | PROYECTO ESPECÍFICO | TERMINACIÓN TRONCAL AV CIUDAD DE CALI TRAMO 1 GRUPO 2
| 10875 N | TERMINACIÓN TRONCAL AV CIUDAD DE CALI TRAMO 1 GRUPO 2 - CODO 90° RC, HD, D=6", EXTREMOS BRIDADOS SEGÚN ANSI/ASME B16.1 CLASE 125# (SUMINISTRO E INSTALACIÓN) | UN | 949629 | PROYECTO ESPECÍFICO | TERMINACIÓN TRONCAL AV CIUDAD DE CALI TRAMO 1 GRUPO 2
| 10876 N | TERMINACIÓN TRONCAL AV CIUDAD DE CALI TRAMO 1 GRUPO 2 - VÁLVULA DE VENTOSA DOBLE ACCIÓN Ø4"HD-EBXEB. P=150PSI (INCLUYE SUMINISTRO E INSTALACIÓN). | UN | 2096910 | PROYECTO ESPECÍFICO | TERMINACIÓN TRONCAL AV CIUDAD DE CALI TRAMO 1 GRUPO 2
| 10877 N | TERMINACIÓN TRONCAL AV CIUDAD DE CALI TRAMO 1 GRUPO 2 - VÁLVULA MARIPOSA DOBLE EXCENTRICIDAD Ø24"HD-EBxEB. P=150psi. (Suministro e Instalación), (Incluye kit de tornilleria para brida) (Incluye herramienta, maquinaria y equipo para su correcta instalación) | UN | 39494942 | PROYECTO ESPECÍFICO | TERMINACIÓN TRONCAL AV CIUDAD DE CALI TRAMO 1 GRUPO 2
| 10878 N | TERMINACIÓN TRONCAL AV CIUDAD DE CALI TRAMO 1 GRUPO 2 - CODO 90° PVC SANITARIA D=4" (INCLUYE SUMINISTRO E INSTALACIÓN). | UN | 25715 | PROYECTO ESPECÍFICO | TERMINACIÓN TRONCAL AV CIUDAD DE CALI TRAMO 1 GRUPO 2
| 10879 N | TERMINACIÓN TRONCAL AV CIUDAD DE CALI TRAMO 1 GRUPO 2 - CONSTRUCCIÓN DE UN TÚNEL LINNER EN SECCIÓN CIRCULAR DE DIÁMETRO INTERNO 1.70M, INCLUYE: CONTROL TOPOGRÁFICO, CONSTRUCCIÓN DE UN POZO TIPO LINNER EN SECCIÓN CIRCULAR DE DIÁMETRO 3.50M, EXCAVACIÓN EN MATERIAL DE CONSISTENCIA BLANDA ARCILLOSA Y TRASIEGO A SUPERFICIE DE POZO, MANEJO DE AGUAS FREÁTICAS, SUMINISTRO Y ARMADO DE LÁMINA DE TÚNEL NEGRA CIRCULAR E= 2,5 MM SIN GALVANIZAR, SUMINISTRO, TRASIEGO, IZAJE E INSTALACIÓN DE TUBERÍA DE CONCRETO REFORZADO CL.III Ø40” DENTRO DEL TÚNEL, SUMINISTRO E INYECCIÓN DE MORTERO RELACIÓN 1:7 ENTRE EL CUERPO DEL TUBO DE CONCRETO Ø40" Y LA LÁMINA DEL TÚNEL, SUMINISTRO E INYECCIÓN DE MORTERO RELACIÓN 1:7 ENTRE LA LÁMINA DEL TÚNEL Y EL TERRENO, HERRAMIENTAS Y MANO DE OBRA NECESARIAS PARA LA EJECUCIÓN DE LOS TRABAJOS. | ML | 7980064 | PROYECTO ESPECÍFICO | TERMINACIÓN TRONCAL AV CIUDAD DE CALI TRAMO 1 GRUPO 2
| 10880 N | TERMINACIÓN TRONCAL AV CIUDAD DE CALI TRAMO 1 GRUPO 2 - BORDILLO NO TRASPASABLE (SEPARADOR DE CARRIL NO REBASABLE) EN POLIETILENO DE ALTA DENSIDAD SIN PLOMO DE COLOR AMARILLO, ALTURA 15 CM, ANCHO 20 CM Y LARGO 80 CM, INCLUYE ANCLAJE EN CHAZO PLÁSTICO Y 4 TORNILLOS TIRAFONDO DE 1/2" X 4 /2" (INCLUYE SUMINISTRO E INSTALACIÓN). | UN | 200930 | PROYECTO ESPECÍFICO | TERMINACIÓN TRONCAL AV CIUDAD DE CALI TRAMO 1 GRUPO 2
INSUMOS | 7385 | REDUCCION PVC U.M. NORMA NTC 382 6"x4" | UN | 326060 | Demanda | PROYECTO ESPECÍFICO
| 7386 | REDUCCION PVC U.M. NORMA NTC 382 8"x6" | UN | 980836 | Demanda | PROYECTO ESPECÍFICO
| 7570 | CONSTRUCCIÓN INTERSECCIÓN A DESNIVEL PUENTE ARANDA Y DEMÁS OBRAS COMPLEMENTARIAS TRONCAL CALLE 13 - CAMILLA EN MADERA NUEVA 0.70 x 1.4MT | DIA | 377 | Demanda | PROYECTO ESPECÍFICO
| 7974 | SELLANTE PARA PISO | GLN | 151011 | Demanda | PROYECTO ESPECÍFICO
| 8043 | REFORZAMIENTO ESTRUCTURAL, PUENTE PEATONAL AVENIDA LUIS CARLOS GALÁN AV. CALLE 24 - NEOPRENO REFORZADO (doble refuerzo) | dm3 | 68765 | Demanda | PROYECTO ESPECÍFICO
| 9502 | TABLILLA EN TEKA PARA PISO TIPO DECK DE 8cm x 2cm | M2 | 115956 | Demanda | PROYECTO ESPECÍFICO
| 9629 | REFORZAMIENTO ESTRUCTURAL DEL PUENTE VEHICULAR AV. MEDELLÍN (CALLE 80) POR AV. NQS (Cra. 30) EN BOGOTÁ D.C - NEOPRENO - APOYO EN CAUCHO NEOPRENO. DUREZA 60 SIN REFUERZOS | dm3 | 59001 | Demanda | PROYECTO ESPECÍFICO
| 9631 | CONSTRUCCIÓN DE LA INTERSECCIÓN A DESNIVEL DE PUENTE ARANDA - NEOPRENO - APOYO EN CAUCHO NEOPRENO. DUREZA 60 REFORZADA CON 2 PLATINAS DE 1/4" | dm3 | 82883 | Demanda | PROYECTO ESPECÍFICO
| 9637 | LÁMINA DE FIBRA DE CARBONO PARA REFUERZO ESTRUCTURAL | UN | 232100 | Demanda | PROYECTO ESPECÍFICO
| 9692 | CABLES POSTENSADOS (Incl. Torón de 5/8" ASTM A 416, Grado 270k, anclajes de acuerdo con planos, ductos metálicos galvanizados, equipo para inyectar (Bomba+Mezclador), ... Ver Observaciones | TON-M | 3213 | Demanda | PROYECTO ESPECÍFICO
| 10560 | DIVISIONES CANTILIVER ANCLADAS A MURO Y PUERTAS SANITARIOS EN ACERO INOXIDABLE, LÍNEA INSTITUCIONAL. (PUERTAS INCLUYEN CERRADO Y GANCHO ROPA). Suministro e instalación | M2 | 541218 | Demanda | PROYECTO ESPECÍFICO
| 10565 | PUERTA EN VIDRIO TEMPLADO DE 10mm Y CONECTORES EN ACERO INOXIDABLE (Suministro e instalación). | M2 | 337981 | Demanda | PROYECTO ESPECÍFICO
| 10622 | REDUCCION PVC TIPO U.M. 12" X 8" | UN | 1792209 | Demanda | PROYECTO ESPECÍFICO
| 10623 | REDUCCION PVC TIPO U.M. 6" X 3" | UN | 311780 | Demanda | PROYECTO ESPECÍFICO
| 10854 | PROYECTO FERROCARRIL x CALI. CIMBRA DE SOPORTE. FORZA ANDAMIOS Y FORZA ACERO LOSA | M2/DIA | 4760 | Demanda | PROYECTO ESPECÍFICO
| 11145 | KIT SILLA YEE 250 x 200 PVC | UN | 217571 | Demanda | PROYECTO ESPECÍFICO
| 11146 | KIT SILLA YEE 315 x 200 PVC | UN | 307503 | Demanda | PROYECTO ESPECÍFICO
| 11147 | KIT SILLA YEE 400 x 200 PVC | UN | 375494 | Demanda | PROYECTO ESPECÍFICO
| 11148 | KIT SILLA YEE 450 x 200 PVC | UN | 401633 | Demanda | PROYECTO ESPECÍFICO
| 11564 | TRANSFORMADOR SEMISUMERGIBLE 115 KVA, 11.4 / 0.208-0.120 KV DYN5 (Suministro e instalación). | UN | 20652449 | Demanda | PROYECTO ESPECÍFICO
| 11565 | TRANSFORMADOR SEMISUMERGIBLE 150 KVA 11.4 /0.208-0.120 KV DYN5. (Suministro e instalación) | UN | 22020452 | Demanda | PROYECTO ESPECÍFICO
| 11568 | CONSTRUCCIÓN DE LA INTERSECCIÓN A DESNIVEL DE PUENTE ARANDA - BARRAJE PREFORMADO BT DE 6 SALIDAS PARA AP INCLUYE FUSIBLE DE PROTECCIÓN DE CABLE 500 AMP, NORMA CODENSA SC340. JGO x1. INCLUYE SOPORTE PARA BARRAJE JGOx2. | UN | 169343 | Demanda | PROYECTO ESPECÍFICO
| 11599 | CIELORASO TIPO PANEL 300 C LISO LAMINA ALUMINIO 0.70 MM O SIMILAR. INCLUYE ESTRUCTURA SOPORTE CON PORTAPANEL EN ALUZINC, PINTURA POLIESTER 1 CARA, SOPORTES, ANCLAJES Y REMATES PERIMETRALES. | M2 | 382829 | Demanda | PROYECTO ESPECÍFICO
| 11628 | MÓDULOS SONOROS (Incluye suministro e instalación) | UN | 1180367 | Demanda | PROYECTO ESPECÍFICO
| 11727 | TAPÓN PVC TIPO U.M D=12" (Suministro e Instalación) | UN | 1091860 | Demanda | PROYECTO ESPECÍFICO
| 11740 | TUBO METÁLICO (COLD ROLLED) CALIBRE 16 D=2 1/2" PINTURA ANTICORROSIVA Y ESMALTE POLIESTER COLOR VERDE RAL 6028 | ML | 68420 | Demanda | PROYECTO ESPECÍFICO
| 11741 | MALLA METÁLICA PLASTIFICADA (0,05X0,05M) PINTURA ANTICORROSIVA Y ESMALTE POLIESTER COLOR VERDE RAL 6028 | M2 | 40382 | Demanda | PROYECTO ESPECÍFICO
| 11742 | GANCHO METÁLICO PARA FIJAR MALLA AL TUBO | UN | 395 | Demanda | PROYECTO ESPECÍFICO
| 11787 | YEE PVC SANITARIA 6" x 8" | UN | 312460 | Demanda | PROYECTO ESPECÍFICO
| 11789 | TUBERIA PVC U.M. EXT CORRUGADO/INT LISO U.M. NORMA NTC 3722-1 D=60" | ML | 5037000 | Demanda | PROYECTO ESPECÍFICO
| 11816 | GUACAL PARA TRASLADO DE FAUNA | UN | 341883 | Demanda | PROYECTO ESPECÍFICO
| 11818 | ELEMENTOS PARA AHUYENTAMIENTO DE AVIFAUNA | UN | 1133793 | Demanda | PROYECTO ESPECÍFICO
| 11980 | ALQUILER ENTIBADO METÁLICO TIPO CAJÓN (E1A-E1B) O DESLIZANTE (E2) SEGÚN NORMA EAAB | M2 | 38080 | Demanda | PROYECTO ESPECÍFICO
| 12053 | CODO 22.5° CXC PVC SANITARIA D=6" | UN | 187324 | Demanda | PROYECTO ESPECÍFICO
| 12225 | SARDINEL DE DRENAJE H=255mm, Long=1m | UN | 421755 | Demanda | PROYECTO ESPECÍFICO
| 12226 | SARDINEL DE DRENAJE RD200 H=33cm Long=0,5m - INSPECCIÓN | UN | 1594172 | Demanda | PROYECTO ESPECÍFICO
| 12227 | SARDINEL DE DRENAJE H=255mm, Long=0,5m - INSPECCIÓN | UN | 472905 | Demanda | PROYECTO ESPECÍFICO
| 12228 | TAPA INICIO / FINAL PARA SARDINEL DE DRENAJE H=255mm | UN | 391246 | Demanda | PROYECTO ESPECÍFICO
| 12339 | Estudios y Diseños proyectos de Valorización: APIQUE MANUAL HASTA 1.50m DE 0.50m X 0.50m - (Relleno y adecuación del sitio - incluye transporte.) | UN | 297500 | Demanda | PROYECTO ESPECÍFICO
| 12340 | Estudios y Diseños proyectos de Valorización: APIQUE MANUAL EN ZONA DURA DE 0,65m x 0,65m x1,5m (Incluye demolición, excavación, recuperación de muestras alteradas e inalteradas, reparación con base granular y mezcla en frío e=0,10m) - Horario Nocturno | UN | 678577 | Demanda | PROYECTO ESPECÍFICO
| 12789 | RECUPERACIÓN DEL ESPACIO PÚBLICO SOBRE LOS PREDIOS REMANENTES DEL IDU. GRUPOS 1 Y 2. VIGENCIA 2022 - M-13-A / BANCA RECTANGULAR / LARGA CON M-11-A ADOSADO. | UN | 3260065 | Demanda | PROYECTO ESPECÍFICO
| 12790 | RECUPERACIÓN DEL ESPACIO PÚBLICO SOBRE LOS PREDIOS REMANENTES DEL IDU. GRUPOS 1 Y 2. VIGENCIA 2022 - M-13-A / BANCA RECTANGULAR / MEDIANA CON M-11-A ADOSADO. | UN | 1584961 | Demanda | PROYECTO ESPECÍFICO
| 12791 | RECUPERACIÓN DEL ESPACIO PÚBLICO SOBRE LOS PREDIOS REMANENTES DEL IDU. GRUPOS 1 Y 2. VIGENCIA 2022 - M-30-A / ALCORQUE CUADRADO / EN U. | UN | 1019711 | Demanda | PROYECTO ESPECÍFICO
| 12792 | RECUPERACIÓN DEL ESPACIO PÚBLICO SOBRE LOS PREDIOS REMANENTES DEL IDU. GRUPOS 1 Y 2. VIGENCIA 2022 - M-16-A / BOLARDO ESFERA / 40 CM. | UN | 492041 | Demanda | PROYECTO ESPECÍFICO
| 12793 | RECUPERACIÓN DEL ESPACIO PÚBLICO SOBRE LOS PREDIOS REMANENTES DEL IDU. GRUPOS 1 Y 2. VIGENCIA 2022 - Suministro e instalación de mobiliario importado (juego infantil), referencia hd17-271A capacidad de 1 - 2 niños. (garantía de 12 meses por defectos de fabricación). COLUMPIO TIPO NICHO de 200x160x200cm. | UN | 20632458 | Demanda | PROYECTO ESPECÍFICO
| 12794 | RECUPERACIÓN DEL ESPACIO PÚBLICO SOBRE LOS PREDIOS REMANENTES DEL IDU. GRUPOS 1 Y 2. VIGENCIA 2022 - Transporte e instalación de mobiliario importado (juego infantil). | UN | 3500000 | Demanda | PROYECTO ESPECÍFICO
| 12795 | RECUPERACIÓN DEL ESPACIO PÚBLICO SOBRE LOS PREDIOS REMANENTES DEL IDU. GRUPOS 1 Y 2. VIGENCIA 2022 - Suministro de mobiliario importado (juego infantil), referencia HD17-222D, capacidad 10 - 12 niños. (Garantía de 12 meses por defectos de fabricación) Medidas 388x388x388cm. RED DE ESCALAR FORMA GEOMÉTRICA, colores vivos. | UN | 56373904 | Demanda | PROYECTO ESPECÍFICO
| 12796 | RECUPERACIÓN DEL ESPACIO PÚBLICO SOBRE LOS PREDIOS REMANENTES DEL IDU. GRUPOS 1 Y 2. VIGENCIA 2022 - Gimnasio al aire libre tipo BIOSALUDABLE "Caminador - Patinador aéreo" (Garantía de 1 año). | UN | 1754511 | Demanda | PROYECTO ESPECÍFICO
| 12797 | RECUPERACIÓN DEL ESPACIO PÚBLICO SOBRE LOS PREDIOS REMANENTES DEL IDU. GRUPOS 1 Y 2. VIGENCIA 2022 - Transporte Gimnasio al aire libre. | UN | 47506 | Demanda | PROYECTO ESPECÍFICO
| 12798 | RECUPERACIÓN DEL ESPACIO PÚBLICO SOBRE LOS PREDIOS REMANENTES DEL IDU. GRUPOS 1 Y 2. VIGENCIA 2022 - Armado y anclaje de equipo al aire libre (no incluye fundición del dado en concreto). | UN | 151425 | Demanda | PROYECTO ESPECÍFICO
| 12799 | RECUPERACIÓN DEL ESPACIO PÚBLICO SOBRE LOS PREDIOS REMANENTES DEL IDU. GRUPOS 1 Y 2. VIGENCIA 2022 - Gimnasio al aire libre tipo BIOSALUDABLE "Doble swinger -Surf" (Garantía de 1 año). | UN | 1621257 | Demanda | PROYECTO ESPECÍFICO
| 12800 | RECUPERACIÓN DEL ESPACIO PÚBLICO SOBRE LOS PREDIOS REMANENTES DEL IDU. GRUPOS 1 Y 2. VIGENCIA 2022 - Gimnasio al aire libre tipo BIOSALUDABLE "Elíptica - Esquí Sky" (Garantía de 1 año). | UN | 1832243 | Demanda | PROYECTO ESPECÍFICO
| 12801 | RECUPERACIÓN DEL ESPACIO PÚBLICO SOBRE LOS PREDIOS REMANENTES DEL IDU. GRUPOS 1 Y 2. VIGENCIA 2022 - Gimnasio al aire libre tipo PLUS "Bicicleta Recumbent". (Garantía de 1 año). | UN | 4744650 | Demanda | PROYECTO ESPECÍFICO
| 12802 | RECUPERACIÓN DEL ESPACIO PÚBLICO SOBRE LOS PREDIOS REMANENTES DEL IDU. GRUPOS 1 Y 2. VIGENCIA 2022 - Armado y anclaje de equipo al aire libre (no incluye fundición del dado en concreto). | UN | 161520 | Demanda | PROYECTO ESPECÍFICO
| 12803 | RECUPERACIÓN DEL ESPACIO PÚBLICO SOBRE LOS PREDIOS REMANENTES DEL IDU. GRUPOS 1 Y 2. VIGENCIA 2022 - Gimnasio al aire libre tipo BIOSALUDABLE "Pectoral Sentado Doble" (Garantía de 1 año). | UN | 2927550 | Demanda | PROYECTO ESPECÍFICO
| 12804 | RECUPERACIÓN DEL ESPACIO PÚBLICO SOBRE LOS PREDIOS REMANENTES DEL IDU. GRUPOS 1 Y 2. VIGENCIA 2022 - Gimnasio al aire libre tipo PLUS "Banco abdominal inclinada". (Garantía de 1 año). | UN | 1922694 | Demanda | PROYECTO ESPECÍFICO
| 12805 | RECUPERACIÓN DEL ESPACIO PÚBLICO SOBRE LOS PREDIOS REMANENTES DEL IDU. GRUPOS 1 Y 2. VIGENCIA 2022 - Gimnasio al aire libre tipo PLUS "Banco abdominal plana". (Garantía de 1 año). | UN | 1922694 | Demanda | PROYECTO ESPECÍFICO
| 12806 | RECUPERACIÓN DEL ESPACIO PÚBLICO SOBRE LOS PREDIOS REMANENTES DEL IDU. GRUPOS 1 Y 2. VIGENCIA 2022 - Gimnasio al aire libre tipo BIOSALUDABLE "Ascensor doble - dorsal ancho". (Garantía de 1 año). | UN | 2523750 | Demanda | PROYECTO ESPECÍFICO
| 12807 | RECUPERACIÓN DEL ESPACIO PÚBLICO SOBRE LOS PREDIOS REMANENTES DEL IDU. GRUPOS 1 Y 2. VIGENCIA 2022 - Gimnasio al aire libre tipo PLUS "Triple pecho espalda pierna". (Garantía de 1 año). | UN | 9499395 | Demanda | PROYECTO ESPECÍFICO
| 12808 | RECUPERACIÓN DEL ESPACIO PÚBLICO SOBRE LOS PREDIOS REMANENTES DEL IDU. GRUPOS 1 Y 2. VIGENCIA 2022 - Gimnasio al aire libre tipo PLUS "Multifuncional A4". (Garantía de 1 año). | UN | 15122310 | Demanda | PROYECTO ESPECÍFICO
| 12809 | RECUPERACIÓN DEL ESPACIO PÚBLICO SOBRE LOS PREDIOS REMANENTES DEL IDU. GRUPOS 1 Y 2. VIGENCIA 2022 - Gimnasio al aire libre tipo PLUS "Modulo Jinete". (Garantía de 1 año). | UN | 3456653 | Demanda | PROYECTO ESPECÍFICO
| 12810 | RECUPERACIÓN DEL ESPACIO PÚBLICO SOBRE LOS PREDIOS REMANENTES DEL IDU. GRUPOS 1 Y 2. VIGENCIA 2022 - Suministro, puesto en obra e instalación de gimnasio al aire libre tipo PLUS "Modulo GRX". (Garantía de 1 año). | UN | 5508842 | Demanda | PROYECTO ESPECÍFICO
| 12811 | RECUPERACIÓN DEL ESPACIO PÚBLICO SOBRE LOS PREDIOS REMANENTES DEL IDU. GRUPOS 1 Y 2. VIGENCIA 2022 - Piso en caucho granulado, con base elástica SBR color negro de 7cm y capa superior en EPDM pigmentada (color de acuerdo a diseño establecido) de 1 cm, espesor total de 8cm. | M2 | 408848 | Demanda | PROYECTO ESPECÍFICO
| 12900 | AVENIDA CONTADOR (CL. 134) - BANCA EN CONCRETO M-01-A | UN | 1368500 | Demanda | PROYECTO ESPECÍFICO
| 12901 | AVENIDA CONTADOR (CL. 134) - TUERCAS 3/4" ASTM A194 | UN | 2391 | Demanda | PROYECTO ESPECÍFICO
| 12902 | AVENIDA CONTADOR (CL. 134) - TUERCA 5/8" ASTM A194 | UN | 1432 | Demanda | PROYECTO ESPECÍFICO
| 12903 | AVENIDA CONTADOR (CL. 134) - TUERCA 1/2" ASTM A194 | UN | 703 | Demanda | PROYECTO ESPECÍFICO
| 12904 | AVENIDA CONTADOR (CL. 134) - BOLARDO METALICO M-15-A | UN | 226100 | Demanda | PROYECTO ESPECÍFICO
| 12905 | AVENIDA CONTADOR (CL. 134) - PAPELERA DOBLE EN ACERO M-121 | UN | 1414910 | Demanda | PROYECTO ESPECÍFICO
| 12906 | AVENIDA CONTADOR (CL. 134) - GEOMEMBRANA LISA HDPE 40 MILS | M2 | 13983 | Demanda | PROYECTO ESPECÍFICO
| 12907 | AVENIDA CONTADOR (CL. 134) - ADHESIVO EPÓXICO DE DOS COMPONENTES, LIBRE DE SOLVENTES | KG | 159200 | Demanda | PROYECTO ESPECÍFICO
| 12923 | ELABORACIÓN ESPECIFICACIONES TÉCNICAS GENERALES DE MEZCLAS ASFÁLTICAS CON INCLUSIÓN DE MATERIAL BITUMINOSO RECICLADO – MBR - PRUEBA DE FATIGA DE PAVIMENTOS A ESCALA REAL MEDIANTE LA APLICACIÓN DE CARGA HASTA 150.000 EJES EQUIVALENTES, INCLUIDO EL SEGUIMIENTO, AUSCULTACIÓN E INSTRUMENTACIÓN DE LAS CAPAS DE PAVIMENTO CON SENSORES AMBIENTALES (TERMOPARES, SENSORES CAPACITIVOS, TENSIÓMETROS Y PIEZÓMETRO) Y SENSORES MECÁNICOS (GALGAS EXTENSOMÉTRICAS Y CELDAS DE CARGA PIEZOELÉCTRICAS). | UN | 65320061 | Demanda | PROYECTO ESPECÍFICO
| 12924 | ELABORACIÓN ESPECIFICACIONES TÉCNICAS GENERALES DE MEZCLAS ASFÁLTICAS CON INCLUSIÓN DE MATERIAL BITUMINOSO RECICLADO – MBR - VALOR ADICIONAL A LA PRUEBA DE FATIGA DE PAVIMENTOS A ESCALA REAL MEDIANTE LA APLICACIÓN DE CARGA DE 50.000 EJES EQUIVALENTES A PARTIR DEL CICLO 150.000, INCLUIDA EL SEGUIMIENTO Y AUSCULTACIÓN | UN | 8562202 | Demanda | PROYECTO ESPECÍFICO
| 12928 | CONSTRUCCIÓN DE LA INTERSECCIÓN A DESNIVEL DE PUENTE ARANDA - TEE HD EXTREMO JUNTA HIDRÁULICA 12"x8" (300x200mm) | UN | 3092810 | Demanda | PROYECTO ESPECÍFICO
| 12929 | CONSTRUCCIÓN DE LA INTERSECCIÓN A DESNIVEL DE PUENTE ARANDA - TEE HD EXTREMO JUNTA HIDRÁULICA 12"x 6" (300 x 150 mm) | UN | 2827440 | Demanda | PROYECTO ESPECÍFICO
| 12930 | CONSTRUCCIÓN DE LA INTERSECCIÓN A DESNIVEL DE PUENTE ARANDA - TEE HD JUNTA HIDRÁULICA 6"x6" (150x150mm) | UN | 708050 | Demanda | PROYECTO ESPECÍFICO
| 12931 | CONSTRUCCIÓN DE LA INTERSECCIÓN A DESNIVEL DE PUENTE ARANDA - VÁLVULA TIPO MARIPOSA DISCO INOX. DE Ø 8" CLASE 300. EXTREMOS BRIDADOS | UN | 9137739 | Demanda | PROYECTO ESPECÍFICO
| 12932 | CONSTRUCCIÓN DE LA INTERSECCIÓN A DESNIVEL DE PUENTE ARANDA - TEE HD EXTREMO JUNTA HIDRÁULICA 8"x 8" (200x200mm) | UN | 1237600 | Demanda | PROYECTO ESPECÍFICO
| 12933 | CONSTRUCCIÓN DE LA INTERSECCIÓN A DESNIVEL DE PUENTE ARANDA - TUBO EN ACERO Ø 45" CON UNIONES ESPIGO/CAMPANA CON EMPAQUE DE CAUCHO,CON REVESTIMIENTO INTERIOR Y RECUBRIMIENTO EXTERIOR EN MORTERO CEMENTO. NORMA C200 PARTIR DE LÁMINA ASTM A36 L=6.00m PRESIÓN 150PSI | ML | 4764021 | Demanda | PROYECTO ESPECÍFICO
| 12934 | CONSTRUCCIÓN DE LA INTERSECCIÓN A DESNIVEL DE PUENTE ARANDA - VÁLVULA TIPO MARIPOSA DISCO INOX. DE Ø 4" CLASE 150. EXTREMOS BRIDADOS | UN | 279650 | Demanda | PROYECTO ESPECÍFICO
| 12935 | CONSTRUCCIÓN DE LA INTERSECCIÓN A DESNIVEL DE PUENTE ARANDA - VÁLVULA TIPO MARIPOSA DISCO INOX. DE Ø 6" CLASE 150. EXTREMOS BRIDADOS | UN | 470050 | Demanda | PROYECTO ESPECÍFICO
| 12936 | CONSTRUCCIÓN DE LA INTERSECCIÓN A DESNIVEL DE PUENTE ARANDA - CODO EN ACERO Ø 45" ENTRE 22 1/2° Y 45° CON JUNTA ESPIGO / CAMPANA CON EMPAQUE DE CAUCHO, CON REVESTIMIENTO INTERIOR Y RECUBRIMIENTO EXTERIOR EN MORTERO CEMENTO. L=0.95m x 0.95m PRESIÓN DE TRABAJO=150 | UN | 8108660 | Demanda | PROYECTO ESPECÍFICO
| 12937 | CONSTRUCCIÓN DE LA INTERSECCIÓN A DESNIVEL DE PUENTE ARANDA - CODO EN ACERO Ø 27" ENTRE 22 1/2° Y 45° CON JUNTA ESPIGO / CAMPANA CON EMPAQUE DE CAUCHO, CON REVESTIMIENTO INTERIOR Y RECUBRIMIENTO EXTERIOR EN MORTERO CEMENTO. L=0.85m x 0.85m PRESIÓN TRABAJO 150PSI | UN | 5346313 | Demanda | PROYECTO ESPECÍFICO
| 12938 | CONSTRUCCIÓN DE LA INTERSECCIÓN A DESNIVEL DE PUENTE ARANDA - CODO HD JUNTA HIDRÁULICA PARA PVC 22.5°X6" | UN | 461720 | Demanda | PROYECTO ESPECÍFICO
| 12939 | CONSTRUCCIÓN DE LA INTERSECCIÓN A DESNIVEL DE PUENTE ARANDA - TEE HD EXTREMO JUNTA HIDRÁULICA 6"x 4" (160 x 100 mm) | UN | 566440 | Demanda | PROYECTO ESPECÍFICO
| 12940 | CONSTRUCCIÓN DE LA INTERSECCIÓN A DESNIVEL DE PUENTE ARANDA - TEE HD EXTREMO JUNTA HIDRÁULICA 12"x 4" (300 x 100 mm) | UN | 2740570 | Demanda | PROYECTO ESPECÍFICO
| 12941 | CONSTRUCCIÓN DE LA INTERSECCIÓN A DESNIVEL DE PUENTE ARANDA - REDUCCIÓN EN ACERO 45° x 42° CON ESPIGO Ø=45" Y CAMPANA Ø=42", revestida interior y exteriormente con mortero de cemento. L=0.35m. Presión de trabajo=150 psi) | UN | 6914019 | Demanda | PROYECTO ESPECÍFICO
| 12942 | CONSTRUCCIÓN DE LA INTERSECCIÓN A DESNIVEL DE PUENTE ARANDA - REDUCCIÓN EN ACERO Ø27° x Ø24° CON ESPIGO Ø=27" Y CAMPANA Ø=24", revestida interior y exteriormente con mortero de cemento. L=0.35m. Presión de trabajo=150 psi) | UN | 3740170 | Demanda | PROYECTO ESPECÍFICO
| 12943 | CONSTRUCCIÓN DE LA INTERSECCIÓN A DESNIVEL DE PUENTE ARANDA - TAPON HD EXTREMO JUNTA HIDRÁULICA D=4" | UN | 130900 | Demanda | PROYECTO ESPECÍFICO
| 12944 | CONSTRUCCIÓN DE LA INTERSECCIÓN A DESNIVEL DE PUENTE ARANDA - CODO HD JUNTA HIDRAULICA PARA PVC 22.5ºX8" | UN | 717570 | Demanda | PROYECTO ESPECÍFICO
| 12945 | CONSTRUCCIÓN DE LA INTERSECCIÓN A DESNIVEL DE PUENTE ARANDA - TUBO EN ACERO Ø 20" CON UNIONES ESPIGO/CAMPANA CON EMPAQUE DE CAUCHO. REVEST.INTERIOR Y RECUBR EXT. EN MORTERO CEMENTO. L= 6.00m PRESIÓN TRABAJO 150 PSI | ML | 961401 | Demanda | PROYECTO ESPECÍFICO
| 12946 | CONSTRUCCIÓN DE LA INTERSECCIÓN A DESNIVEL DE PUENTE ARANDA - CODO HD JUNTA HIDRAULICA PARA PVC 45ºX8" | UN | 921060 | Demanda | PROYECTO ESPECÍFICO
| 12947 | CONSTRUCCIÓN DE LA INTERSECCIÓN A DESNIVEL DE PUENTE ARANDA - TAPON HD EXTREMO JUNTA HIDRÁULICA D=6" | UN | 360570 | Demanda | PROYECTO ESPECÍFICO
| 12948 | CONSTRUCCIÓN DE LA INTERSECCIÓN A DESNIVEL DE PUENTE ARANDA - VÁLVULA TIPO MARIPOSA DISCO INOX. DE Ø 24" CLASE 150. EXTREMOS BRIDADOS | UN | 25347000 | Demanda | PROYECTO ESPECÍFICO
| 12949 | CONSTRUCCIÓN DE LA INTERSECCIÓN A DESNIVEL DE PUENTE ARANDA - TUBO EN ACERO Ø 27" CON UNIONES ESPIGO/CAMPANA CON EMPAQUE DE CAUCHO. REVEST.INTERIOR Y RECUBR EXT. EN MORTERO CEMENTO. L= 6.00m PRESIÓN TRABAJO 150 PSI | ML | 1475719 | Demanda | PROYECTO ESPECÍFICO
| 12950 | CONSTRUCCIÓN DE LA INTERSECCIÓN A DESNIVEL DE PUENTE ARANDA - VÁLVULA COMPUERTA ELÁSTICA VÁSTAGO NO ASCENDENTE JUNTA HIDRÁULICA D=6" | UN | 1812370 | Demanda | PROYECTO ESPECÍFICO
| 12951 | CONSTRUCCIÓN DE LA INTERSECCIÓN A DESNIVEL DE PUENTE ARANDA - CÁMARA PREFABRICADA TIPO I - CÁMARA RECTA. DIAMETRO 1800MM Y PROFUNDIDAD DE 6 A 9M | UN | 39143382 | Demanda | PROYECTO ESPECÍFICO
| 12952 | CONSTRUCCIÓN DE LA INTERSECCIÓN A DESNIVEL DE PUENTE ARANDA - TEE EN ACERO D=18" X D=8" CON ESPIGO CAMPANA EN LA RAMA PRINCIPAL Y BRIDA D=8" EN LA DERIVACIÓN, CON REVESTIMIENTO INTERIOR Y RECUBRIMIENTO EXTERIOR EN MORTERO DE CEMENTO. L=1.50M X 0.75M. BRIDA ASME ANSI B16.5 CLASE 150. PRESIÓN DE TRABAJO 150PSI. | UN | 7343490 | Demanda | PROYECTO ESPECÍFICO
| 12953 | CONSTRUCCIÓN DE LA INTERSECCIÓN A DESNIVEL DE PUENTE ARANDA - VÁLVULA COMPUERTA ELÁSTICA VNA (VÁSTAGO NO ASCENDENTE) D=4" EXTREMOS JUNTA HIDRÁULICA | UN | 938910 | Demanda | PROYECTO ESPECÍFICO
| 12954 | CONSTRUCCIÓN DE LA INTERSECCIÓN A DESNIVEL DE PUENTE ARANDA - CODO 45° PVC ALCANTARILLADO D=6" | UN | 67290 | Demanda | PROYECTO ESPECÍFICO
| 12955 | CONSTRUCCIÓN DE LA INTERSECCIÓN A DESNIVEL DE PUENTE ARANDA - SALIDA NORMAL EN ACERO Ø6" CON EXTREMO BRIDADO. REVESTIMIENTO INTERIOR Y EXTERIOR EN PINTURA EPÓXICA. L= 0.15m. INSTALADA EN FABRICA SOBRE TUBO O ACCESORIO HASTA Ø45". NO INCLUYE VALOR DEL TUBO. | UN | 723996 | Demanda | PROYECTO ESPECÍFICO
| 12956 | CONSTRUCCIÓN DE LA INTERSECCIÓN A DESNIVEL DE PUENTE ARANDA - TUBO EN ACERO Φ 36" CON UNIONES ESPIGO / CAMPANA CON EMPAQUE DE CAUCHO, CON REVESTIMIENTO INTERIOR EN MORTERO DE CEMENTO Y RECUBRIMIENTO EXTERIOR EN MORTERO DE CEMENTO. FABRICADO DE CONFORMIDAD CON LA NORMA AWWA C 200 A PARTIR DE LÁMINA ASTM A 36. L=5,40M | ML | 2254812 | Demanda | PROYECTO ESPECÍFICO
| 12957 | CONSTRUCCIÓN DE LA INTERSECCIÓN A DESNIVEL DE PUENTE ARANDA -NIPLE EN ACERO Ø=18" EXTREMOS BRIDA/CAMPANA, REVESTIMIENTO INTERIOR Y RECUBRIMIENTO EXTERIOR EN MORTERO DE CEMENTO, CON SALIDA TANGENCIAL PARA PURGA 4" L= 2500mm. SUMINISTRO E INSTALACIÓN. PRESIÓN DE TRABAJO 150 PSI. | UN | 5903828 | Demanda | PROYECTO ESPECÍFICO
| 12958 | CONSTRUCCIÓN DE LA INTERSECCIÓN A DESNIVEL DE PUENTE ARANDA - REDUCCIÓN EN ACERO D=18" A D=8" CON ESPIGO EN D=18" Y CAMPANA EN D=8", CON REVESTIMIENTO INTERIOR Y RECUBIRMIENTO EXTERIOR EN MORTERO DE CEMENTO. L=0,20M. PRESIÓN DE TRABAJO 150 PSI. | UN | 2634541 | Demanda | PROYECTO ESPECÍFICO
| 12959 | CONSTRUCCIÓN DE LA INTERSECCIÓN A DESNIVEL DE PUENTE ARANDA -SALIDA NORMAL EN ACERO Φ 12" CON EXTREMO BRIDADO. REVESTIMIENTO INTERIOR Y RECUBRIMIENTO EXTERIOR EN MORTERO DE CEMENTO. L=1.50M. INSTALADA EN FÁBRICA SOBRE TUBO O ACCESORIO Φ 72". NO INCLUYE EL VALOR DEL TUBO SOBRE EL CUAL VA INSTALADA. BRIDA ANSI ASME B | UN | 2610265 | Demanda | PROYECTO ESPECÍFICO
| 12960 | CONSTRUCCIÓN DE LA INTERSECCIÓN A DESNIVEL DE PUENTE ARANDA -Codo en Acero φ 18" entre 671⁄2° y 90° con Unión Espigo / Campana con Empaque de Caucho, con revestimiento interior y recubrimiento exterior en mortero de cemento. L=0,60 x 0,60m. Presión de Trabajo = 350 psi. | UN | 4455122 | Demanda | PROYECTO ESPECÍFICO
| 12961 | CONSTRUCCIÓN DE LA INTERSECCIÓN A DESNIVEL DE PUENTE ARANDA - REDUCCIÓN EN ACERO D=18" A D=12" CON ESPIGO EN D=18" Y CAMPANA EN D=12", CON REVESTIMIENTO INTERIOR Y RECUBIRMIENTO EXTERIOR EN MORTERO DE CEMENTO. L=0,20M. PRESIÓN DE TRABAJO 150 PSI. | UN | 2823870 | Demanda | PROYECTO ESPECÍFICO
| 12962 | CONSTRUCCIÓN DE LA INTERSECCIÓN A DESNIVEL DE PUENTE ARANDA - REDUCCIÓN EN ACERO D=20" A D=18" CON ESPIGO EN D=20" Y CAMPANA EN D=18", CON REVESTIMIENTO INTERIOR Y RECUBIRMIENTO EXTERIOR EN MORTERO DE CEMENTO. L=0,20M. PRESIÓN DE TRABAJO 150 PSI. | UN | 2806258 | Demanda | PROYECTO ESPECÍFICO
| 12963 | CONSTRUCCIÓN DE LA INTERSECCIÓN A DESNIVEL DE PUENTE ARANDA - REDUCCIÓN EN ACERO D=24" A D=18" CON ESPIGO EN D=24" Y CAMPANA EN D=18", CON REVESTIMIENTO INTERIOR Y RECUBIRMIENTO EXTERIOR EN MORTERO DE CEMENTO. L=0,20M. PRESIÓN DE TRABAJO 150 PSI. | UN | 3568929 | Demanda | PROYECTO ESPECÍFICO
| 12964 | CONSTRUCCIÓN DE LA INTERSECCIÓN A DESNIVEL DE PUENTE ARANDA - NIPLE EN ACERO Ø=27" EXTREMOS BRIDA/CAMPANA, REVESTIMIENTO INTERIOR Y RECUBRIMIENTO EXTERIOR EN MORTERO DE CEMENTO, CON SALIDA TANGENCIAL PARA PURGA 6" L= 2500mm. SUMINISTRO E INSTALACIÓN. PRESIÓN DE TRABAJO 150 PSI. | UN | 9819642 | Demanda | PROYECTO ESPECÍFICO
| 12965 | CONSTRUCCIÓN DE LA INTERSECCIÓN A DESNIVEL DE PUENTE ARANDA - NIPLE EN ACERO Ø=36" EXTREMOS ESPIGO/CAMPANA, REVESTIMIENTO INTERIOR Y RECUBRIMIENTO EXTERIOR EN MORTERO DE CEMENTO, CON SALIDA PARA PITOMETRO 2" L= 3000mm. SUMINISTRO E INSTALACIÓN. PRESIÓN DE TRABAJO 150 PSI. | UN | 10568628 | Demanda | PROYECTO ESPECÍFICO
| 12966 | CONSTRUCCIÓN DE LA INTERSECCIÓN A DESNIVEL DE PUENTE ARANDA - REDUCCIÓN EN ACERO D=36" A D=30" CON ESPIGO EN D=36" Y CAMPANA EN D=30", CON REVESTIMIENTO INTERIOR Y RECUBIRMIENTO EXTERIOR EN MORTERO DE CEMENTO. L=0,20M. PRESIÓN DE TRABAJO 150 PSI. | UN | 5584670 | Demanda | PROYECTO ESPECÍFICO
| 12967 | CONSTRUCCIÓN DE LA INTERSECCIÓN A DESNIVEL DE PUENTE ARANDA - CODO 42" WSP ENTRE 5° Y 22.5° WSP ACERO CARBON NORMA AWWA C200 150 PSI, CON RECUBRIMIENTO SEGÚN NORMA AWWA C205, EXTREMO ESPIGO, CAMPANA. (Incluye suministro e instalación) | UN | 7153090 | Demanda | PROYECTO ESPECÍFICO
| 12968 | CONSTRUCCIÓN DE LA INTERSECCIÓN A DESNIVEL DE PUENTE ARANDA - CODO HD JUNTA HIDRÁULICA PARA PVC 45ºX6" | UN | 504560 | Demanda | PROYECTO ESPECÍFICO
| 12969 | CONSTRUCCIÓN DE LA INTERSECCIÓN A DESNIVEL DE PUENTE ARANDA - UNIÓN DE DESMONTAJE RÍGIDA D=36" CLASE 150 | UN | 12129849 | Demanda | PROYECTO ESPECÍFICO
| 12970 | CONSTRUCCIÓN DE LA INTERSECCIÓN A DESNIVEL DE PUENTE ARANDA - VÁLVULA TIPO MARIPOSA DE Ø 36", ASTM A536, CL 150 #, CON EXTREMOS BRIDADOS ANSI/ASME B16.47 | UN | 53506349 | Demanda | PROYECTO ESPECÍFICO
| 12971 | CONSTRUCCIÓN DE LA INTERSECCIÓN A DESNIVEL DE PUENTE ARANDA - ADAPTADOR PVC MACHO ROSCADO D=3/4" | UN | 1050 | Demanda | PROYECTO ESPECÍFICO
| 12972 | CONSTRUCCIÓN DE LA INTERSECCIÓN A DESNIVEL DE PUENTE ARANDA - REGISTRO DE CORTE 1" | UN | 112327 | Demanda | PROYECTO ESPECÍFICO
| 12973 | CONSTRUCCIÓN DE LA INTERSECCIÓN A DESNIVEL DE PUENTE ARANDA - Tee en Acero φ 45" x φ 18" con Espigo y Campana en la Rama Principal y Brida en la Derivación, con revestimiento interior y recubrimiento exterior en Mortero de Cemento. L=1,20m x 1,10m. Brida ANSI ASME B16,5 Clase 150. Presión de Trabajo = 150 PSI | UN | 11907735 | Demanda | PROYECTO ESPECÍFICO
| 12974 | CONSTRUCCIÓN DE LA INTERSECCIÓN A DESNIVEL DE PUENTE ARANDA - Reducción en Acero φ 45" x φ 36" con Campana φ 45" y Espigo φ 36" con revestimientos interior y Exterior en Mortero de Cemento. L=1,05m. Presión de Trabajo = 150 PSI | UN | 6885340 | Demanda | PROYECTO ESPECÍFICO
| 12975 | CONSTRUCCIÓN DE LA INTERSECCIÓN A DESNIVEL DE PUENTE ARANDA - NIPLE EN ACERO Ø=36" EXTREMOS ESPIGO/CAMPANA, REVESTIMIENTO INTERIOR Y RECUBRIMIENTO EXTERIOR EN MORTERO DE CEMENTO, CON SALIDA BRIDADA (ANSI B16.5) PARA VENTOSA 6" PRESIÓN DE DISEÑO 150 PSI | UN | 4715970 | Demanda | PROYECTO ESPECÍFICO
| 12976 | CONSTRUCCIÓN DE LA INTERSECCIÓN A DESNIVEL DE PUENTE ARANDA - NIPLE EN ACERO Ø=18" EXTREMOS ESPIGO/CAMPANA, REVESTIMIENTO INTERIOR Y RECUBRIMIENTO EXTERIOR EN MORTERO DE CEMENTO, CON SALIDA BRIDADA SEGÚN ANSI B16.5 PARA VENTOSA 3". PRESIÓN DE DISEÑO 150 PSI | UN | 2329425 | Demanda | PROYECTO ESPECÍFICO
| 12977 | CONSTRUCCIÓN DE LA INTERSECCIÓN A DESNIVEL DE PUENTE ARANDA - Cinturón de Cierre en Acero φ 42". Presión de Trabajo 150 psi. Revestido con Pintura Anticorrosiva. Suministrado suelto para ser instalado en Obra por otros. L=0,30m. Fabricado a partir de Lámina ASTM A 36 | UN | 950096 | Demanda | PROYECTO ESPECÍFICO
| 12978 | CONSTRUCCIÓN DE LA INTERSECCIÓN A DESNIVEL DE PUENTE ARANDA - Cinturón de Cierre en Acero φ 30". Presión de Trabajo 150 psi. Revestido con Pintura Anticorrosiva. Suministrado suelto para ser instalado en Obra por otros. L=0,30m. Fabricado a partir de Lámina ASTM A 36 | UN | 686749 | Demanda | PROYECTO ESPECÍFICO
| 12979 | CONSTRUCCIÓN DE LA INTERSECCIÓN A DESNIVEL DE PUENTE ARANDA - Cinturón de Cierre en Acero φ 20". Presión de Trabajo 150. Revestido con Pintura Anticorrosiva. Suministrado suelto para ser instalado en Obra por otros. L=0,30m. Fabricado a partir de Lámina ASTM A 36 | UN | 510986 | Demanda | PROYECTO ESPECÍFICO
| 12980 | CONSTRUCCIÓN DE LA INTERSECCIÓN A DESNIVEL DE PUENTE ARANDA - NIPLE EN ACERO Ø=30" EXTREMOS ESPIGO/CAMPANA, REVESTIMIENTO INTERIOR Y EXTERIOR EN MORTERO DE CEMENTO, CON SALIDA BRIDADA SEGÚN ANSI B16.5 PARA VENTOSA 6". PRESIÓN DE DISEÑO 350 PSI | UN | 4163810 | Demanda | PROYECTO ESPECÍFICO
| 12981 | CONSTRUCCIÓN DE LA INTERSECCIÓN A DESNIVEL DE PUENTE ARANDA - CODO HD EXTREMO JUNTA HIDRÁULICA PARA PVC 45ºX12" | UN | 2033710 | Demanda | PROYECTO ESPECÍFICO
| 12982 | CONSTRUCCIÓN DE LA INTERSECCIÓN A DESNIVEL DE PUENTE ARANDA - CODO HD EXTREMO JUNTA HIDRÁULICA PARA PVC 22.5ºX12" | UN | 1980160 | Demanda | PROYECTO ESPECÍFICO
| 12983 | CONSTRUCCIÓN DE LA INTERSECCIÓN A DESNIVEL DE PUENTE ARANDA - CODO HD EXTREMO JUNTA HIDRÁULICA PARA PVC 90ºX4" | UN | 320110 | Demanda | PROYECTO ESPECÍFICO
| 12984 | CONSTRUCCIÓN DE LA INTERSECCIÓN A DESNIVEL DE PUENTE ARANDA - CODO HD EXTREMO JUNTA HIDRÁULICA PARA PVC 90ºX12" | UN | 2193170 | Demanda | PROYECTO ESPECÍFICO
| 12985 | CONSTRUCCIÓN DE LA INTERSECCIÓN A DESNIVEL DE PUENTE ARANDA - CODO HD EXTREMO JUNTA HIDRÁULICA PARA PVC 45ºX4" | UN | 232050 | Demanda | PROYECTO ESPECÍFICO
| 12986 | CONSTRUCCIÓN DE LA INTERSECCIÓN A DESNIVEL DE PUENTE ARANDA - CODO HD EXTREMO JUNTA HIDRÁULICA PARA PVC 90ºX6" | UN | 584290 | Demanda | PROYECTO ESPECÍFICO
| 12987 | CONSTRUCCIÓN DE LA INTERSECCIÓN A DESNIVEL DE PUENTE ARANDA - CODO HD JUNTA HIDRAULICA PARA PVC 11.25º X 12" | UN | 1750490 | Demanda | PROYECTO ESPECÍFICO
| 12988 | CONSTRUCCIÓN DE LA INTERSECCIÓN A DESNIVEL DE PUENTE ARANDA - VÁLVULA COMPUERTA ELÁSTICA VÁSTAGO NO ASCENDENTE EXTREMO JUNTA HIDRÁULICA D=8" | UN | 2651320 | Demanda | PROYECTO ESPECÍFICO
| 12989 | CONSTRUCCIÓN DE LA INTERSECCIÓN A DESNIVEL DE PUENTE ARANDA - VÁLVULA COMPUERTA ELÁSTICA VÁSTAGO NO ASCENDENTE EXTREMO JUNTA HIDRÁULICA D=12" | UN | 6185620 | Demanda | PROYECTO ESPECÍFICO
| 12990 | CONSTRUCCIÓN DE LA INTERSECCIÓN A DESNIVEL DE PUENTE ARANDA - TEE EN ACERO Ø 16" x 12" CON EXTREMOS ESPIGO/CAMPANA Y BRIDA EN LA DERIVACIÓN (A) | UN | 3079720 | Demanda | PROYECTO ESPECÍFICO
| 12991 | CONSTRUCCIÓN DE LA INTERSECCIÓN A DESNIVEL DE PUENTE ARANDA - VÁLVULA CHEQUE DE 4" (A) (150 PSI) | UN | 861882 | Demanda | PROYECTO ESPECÍFICO
| 12992 | CONSTRUCCIÓN DE LA INTERSECCIÓN A DESNIVEL DE PUENTE ARANDA - CODO EN ACERO D=24" CON REVEST. INTER. Y EXT. EN MORTERO DE CEMENTO. ENTRE 22 1/2° Y 45° L=0.80M X 0.80M. INCLUYE JUNTA ESPIGO-CAMPANA CON EMPAQUES DE CAUCHO | UN | 4759286 | Demanda | PROYECTO ESPECÍFICO
| 12993 | CONSTRUCCIÓN DE LA INTERSECCIÓN A DESNIVEL DE PUENTE ARANDA - CODO EN ACERO Ø=24" ENTRE 67 1/2° Y 90° JUNTA ESPIGO Y CAMPANA, CON EMPAQUE DE CAUCHO, CON REVEST.INT. Y RECUBR. EXT. EN MORTERO DE CEMENTO. L= 1.75m x 1.75m PRESIÓN DE TRABAJO 150PSI. | UN | 8257172 | Demanda | PROYECTO ESPECÍFICO
| 12994 | CONSTRUCCIÓN DE LA INTERSECCIÓN A DESNIVEL DE PUENTE ARANDA - BRIDA FLANGLES SLIP-ON ACERO CARBÓN 150 D= 24" | UN | 1730260 | Demanda | PROYECTO ESPECÍFICO
| 12995 | CONSTRUCCIÓN DE LA INTERSECCIÓN A DESNIVEL DE PUENTE ARANDA - Tubo en Acero φ 24" con Extremos de Junta Traslapada para Soldadura en Obra por Otros, con revestimiento interior y recubrimiento exterior en mortero de cemento. Fabricado de conformidad con la Norma AWWA C 200, Manual M11 de la AWWA y Norma NP-032 de la EAAB, a partir de Lámina ASTM A36. L=5,80m. Presión de Trabajo = 150 psi. | ML | 1300789 | Demanda | PROYECTO ESPECÍFICO
| 12996 | CONSTRUCCIÓN DE LA INTERSECCIÓN A DESNIVEL DE PUENTE ARANDA - TUBO EN ACERO F 18" CON UNIONES ESPIGO / CAMPANA CON EMPAQUE DE CAUCHO, CON REVESTIMIENTO INTERIOR Y RECUBRIMIENTO EXTERIOR EN MORTERO DE CEMENTO. FABRICADO DE CONFORMIDAD CON LA NORMA AWWA C 200 A PA | ML | 871199 | Demanda | PROYECTO ESPECÍFICO
| 12997 | CONSTRUCCIÓN DE LA INTERSECCIÓN A DESNIVEL DE PUENTE ARANDA - TEE PEAD U. M . 4" X 2" | UN | 98436 | Demanda | PROYECTO ESPECÍFICO
| 12998 | CONSTRUCCIÓN DE LA INTERSECCIÓN A DESNIVEL DE PUENTE ARANDA - NIPLE EN ACERO Ø=36" EXTREMOS ESPIGO/BRIDA, CON REVESTIMIENTO INTERIOR Y RECUBRIMIENTO EXTERIOR EN MORTERO CEMENTO, L=2000mm CON SALIDA PARA VENTOSA Ø4" Y BY-PASS Ø4" SUMINISTRO Y TRANSPORTE | UN | 8935710 | Demanda | PROYECTO ESPECÍFICO
| 12999 | CONSTRUCCIÓN DE LA INTERSECCIÓN A DESNIVEL DE PUENTE ARANDA - CODO EN ACERO D=30" ENTRE 5° Y 22 1/2°, JUNTA ESPIGO CAMPANA CON EMPAQUE DE CAUHO, CON REVESTIMIENTO INTERIOR Y EXTERIOR EN MORTERO DE CEMENTO. L=0.45M X 0.45M. PRESIÓN DE TRABAJO 150 PSI. SUMINISTRO | UN | 4564602 | Demanda | PROYECTO ESPECÍFICO
| 13000 | CONSTRUCCIÓN DE LA INTERSECCIÓN A DESNIVEL DE PUENTE ARANDA - CEMENTO ASFÁLTICO 60-70 | KG | 1753 | Demanda | PROYECTO ESPECÍFICO
| 13001 | CONSTRUCCIÓN DE LA INTERSECCIÓN A DESNIVEL DE PUENTE ARANDA - APOYO ELASTOMÉRICO SLIDE-FLON 60x70x7,5 DESLIZANTE. | UN | 7979250 | Demanda | PROYECTO ESPECÍFICO
| 13002 | CONSTRUCCIÓN DE LA INTERSECCIÓN A DESNIVEL DE PUENTE ARANDA - JUNTA DE DILATACIÓN 330 MOVIMIENTO 330mm+/-165mm MODULOS 1.22 m | ML | 7140000 | Demanda | PROYECTO ESPECÍFICO
| 13003 | CONSTRUCCIÓN DE LA INTERSECCIÓN A DESNIVEL DE PUENTE ARANDA - TRANSPORTE DE EQUIPOS PARA PRUEBA DE CARGA ESTÁTICA POR VIAJE DIURNO SIN ESCOLTA (En la Avenida La Sirena (AC 153 desde Kr 9 a Kr 19) | VIAJE | 2161459 | Demanda | PROYECTO ESPECÍFICO
| 13004 | CONSTRUCCIÓN DE LA INTERSECCIÓN A DESNIVEL DE PUENTE ARANDA - PRUEBA DE CARGA ESTÁTICA PARA PUENTE VEHICULAR - Con superestructura en concreto. UBICADO EN LA AVENIDA LA SIRENA | UN | 22765246 | Demanda | PROYECTO ESPECÍFICO
| 13032 | CONSTRUCCIÓN INTERSECCIÓN A DESNIVEL PUENTE ARANDA Y DEMÁS OBRAS COMPLEMENTARIAS TRONCAL CALLE 13 -PRUEBA DE CARGA ESTÁTICA PARA PUENTE PEATONAL METÁLICO TIPO TRANSMILENIO (Incluye: Ejecución de las pruebas mediante nivelación de precisión y Transporte de equipos de medida a obra). Incluye IVA. | UN | 36719794 | Demanda | PROYECTO ESPECÍFICO
| 13033 | CONSTRUCCIÓN INTERSECCIÓN A DESNIVEL PUENTE ARANDA Y DEMÁS OBRAS COMPLEMENTARIAS TRONCAL CALLE 13 - TOTEM H=12m, DESMONTE INCL. TRASLADO Y MONTAJE EN SITIO SELECCIONADO TRANSPORTE DE ESTRUCTURA DE TOTEM SEGÚN PLANOS DE DISEÑO, INCL. LOS ACABADOS, LOGOS Y MAPA, SIN RELOJ PARA EXTERIORES DE DOBLE CARA | UN | 44710900 | Demanda | PROYECTO ESPECÍFICO
| 13035 | CONSTRUCCIÓN INTERSECCIÓN A DESNIVEL PUENTE ARANDA Y DEMÁS OBRAS COMPLEMENTARIAS TRONCAL CALLE 13 -PUERTA METÁLICA ENTAMBORADA CAL 18 DE 4" INCLUYE PINTURA ELECTROSTÁTICA COLOR GRIS 7014 INCLUYE MARCO BISAGRAS REDONDAS Y CERRADURA. SUMINISTRO E INSTALACIÓN | UN | 1413300 | Demanda | PROYECTO ESPECÍFICO
| 13036 | CONSTRUCCIÓN INTERSECCIÓN A DESNIVEL PUENTE ARANDA Y DEMÁS OBRAS COMPLEMENTARIAS TRONCAL CALLE 13 - PANEL LAMINA ACERO INOX. CAL 18 MURO ANCHO INCL. LAMINA 4"x8" PARA PANELES ENTAMBORADOS Y REFUERZOS INTERNOS PLATINAS DE ANCLAJE PASAVIDRIOS EN LAMINA COLD ROLL 18 TORNILLOS PINTURA ELECTROST LIMP QUI | M2 | 800715 | Demanda | PROYECTO ESPECÍFICO
| 13037 | CONSTRUCCIÓN INTERSECCIÓN A DESNIVEL PUENTE ARANDA Y DEMÁS OBRAS COMPLEMENTARIAS TRONCAL CALLE 13 - NEOPRENO PARA PLATAFORMA DE DESCENSO PASAJEROS EN VAGONES. SUMINISTRO E INSTALACIÓN. INCLUYE EQUIPO MENOR, TALADRO, PULIDORA, PLANTA ELÉCTRICA, PEGANTE PEGACAUCHO, TORNILLOS AUTOPERFORANTES | ML | 130226 | Demanda | PROYECTO ESPECÍFICO
| 13038 | CONSTRUCCIÓN INTERSECCIÓN A DESNIVEL PUENTE ARANDA Y DEMÁS OBRAS COMPLEMENTARIAS TRONCAL CALLE 13 - VÁLVULA TIPO MARIPOSA DISCO INOX. DE Ø 4" CLASE 150. EXTREMOS BRIDADOS | UN | 279650 | Demanda | PROYECTO ESPECÍFICO
| 13039 | CONSTRUCCIÓN INTERSECCIÓN A DESNIVEL PUENTE ARANDA Y DEMÁS OBRAS COMPLEMENTARIAS TRONCAL CALLE 13 - JUNTA DE DILATACIÓN ELASTOMÉRICA 230 MOVIMIENTO 230mm+/-115mm MODULOS 1.83 m | ML | 4748100 | Demanda | PROYECTO ESPECÍFICO
| 13040 | CONSTRUCCIÓN INTERSECCIÓN A DESNIVEL PUENTE ARANDA Y DEMÁS OBRAS COMPLEMENTARIAS TRONCAL CALLE 13 - VÁLVULA TIPO MARIPOSA DISCO INOX. DE Ø 6" CLASE 150. EXTREMOS BRIDADOS | UN | 470050 | Demanda | PROYECTO ESPECÍFICO
| 13041 | CONSTRUCCIÓN INTERSECCIÓN A DESNIVEL PUENTE ARANDA Y DEMÁS OBRAS COMPLEMENTARIAS TRONCAL CALLE 13 - TELERRUPTOR 1X16 AMP | UN | 41055 | Demanda | PROYECTO ESPECÍFICO
| 13042 | CONSTRUCCIÓN INTERSECCIÓN A DESNIVEL PUENTE ARANDA Y DEMÁS OBRAS COMPLEMENTARIAS TRONCAL CALLE 13 - UNIÓN JUNTA DESMONTAJE Ø 12" RÍGIDA CLASE 150 (Tipo BRIDA ANSI) | UN | 3403400 | Demanda | PROYECTO ESPECÍFICO
| 13043 | CONSTRUCCIÓN INTERSECCIÓN A DESNIVEL PUENTE ARANDA Y DEMÁS OBRAS COMPLEMENTARIAS TRONCAL CALLE 13 -JUNTA DE DILATACIÓN ELASTOMÉRICA 160 MOVIMIENTO 160mm+/-80mm MODULOS 2 m | ML | 1606500 | Demanda | PROYECTO ESPECÍFICO
| 13044 | CONSTRUCCIÓN INTERSECCIÓN A DESNIVEL PUENTE ARANDA Y DEMÁS OBRAS COMPLEMENTARIAS TRONCAL CALLE 13 - VALVULA COMPUERTA ELASTICA VNA (VÁSTAGO NO ASCENDENTE) EXTREMO BRIDADO. D=3" | UN | 921060 | Demanda | PROYECTO ESPECÍFICO
| 13045 | CONSTRUCCIÓN INTERSECCIÓN A DESNIVEL PUENTE ARANDA Y DEMÁS OBRAS COMPLEMENTARIAS TRONCAL CALLE 13- SUMIDERO PREFABRICADO PD200 REJA FUNDICIÓN PASARELA | UN | 1610218 | Demanda | PROYECTO ESPECÍFICO
| 13046 | CONSTRUCCIÓN INTERSECCIÓN A DESNIVEL PUENTE ARANDA Y DEMÁS OBRAS COMPLEMENTARIAS TRONCAL CALLE 13 - CANAL PD200 REJA FUNDICIÓN PASARELA D400 | UN | 797907 | Demanda | PROYECTO ESPECÍFICO
| 13047 | CONSTRUCCIÓN INTERSECCIÓN A DESNIVEL PUENTE ARANDA Y DEMÁS OBRAS COMPLEMENTARIAS TRONCAL CALLE 13 - MACROMEDIDOR TIPO WOLTMAN DE 3" | UN | 2600000 | Demanda | PROYECTO ESPECÍFICO
| 13048 | CONSTRUCCIÓN INTERSECCIÓN A DESNIVEL PUENTE ARANDA Y DEMÁS OBRAS COMPLEMENTARIAS TRONCAL CALLE 13 - CODO EN ACERO D=16" ENTRE 22 ½° Y 45° JUNTA ESPIGO-CAMPANA CON EMPAQUE DE CAUCHO, CON REVEST.INT. Y RECUBR. EXT. EN MORTERO DE CEMENTO. L=0.60X0.60M. PRESIÓN DE TRABAJO 150PSI | UN | 2677500 | Demanda | PROYECTO ESPECÍFICO
| 13049 | CONSTRUCCIÓN INTERSECCIÓN A DESNIVEL PUENTE ARANDA Y DEMÁS OBRAS COMPLEMENTARIAS TRONCAL CALLE 13 - VÁLVULA CONTROL DE NIVEL DE TANQUE DE BOLA DE 3" | UN | 1368143 | Demanda | PROYECTO ESPECÍFICO
| 13050 | CONSTRUCCIÓN INTERSECCIÓN A DESNIVEL PUENTE ARANDA Y DEMÁS OBRAS COMPLEMENTARIAS TRONCAL CALLE 13 - VÁLVULA VENTOSA HD CÁMARA DOBLE ACCIÓN (DOBLE EFECTO) D=6" EXTREMO EN BRIDA CLASE 150 | UN | 4960000 | Demanda | PROYECTO ESPECÍFICO
| 13051 | CONSTRUCCIÓN INTERSECCIÓN A DESNIVEL PUENTE ARANDA Y DEMÁS OBRAS COMPLEMENTARIAS TRONCAL CALLE 13 - UNIÓN JUNTA DE MONTAJE D=4" RÍGIDA CLASE 150 | UN | 690200 | Demanda | PROYECTO ESPECÍFICO
| 13052 | CONSTRUCCIÓN INTERSECCIÓN A DESNIVEL PUENTE ARANDA Y DEMÁS OBRAS COMPLEMENTARIAS TRONCAL CALLE 13 - CAJA VERTICAL PARA 3 MEDIDORES TRIFÁSICOS DE ENERGÍA. DIMENSIONES 1550 X 300 X 180MM | UN | 447550 | Demanda | PROYECTO ESPECÍFICO
| 13053 | CONSTRUCCIÓN INTERSECCIÓN A DESNIVEL PUENTE ARANDA Y DEMÁS OBRAS COMPLEMENTARIAS TRONCAL CALLE 13 - UNIÓN JUNTA DE MONTAJE D=8" RÍGIDA CLASE 300 | UN | 3781696 | Demanda | PROYECTO ESPECÍFICO
| 13054 | CONSTRUCCIÓN INTERSECCIÓN A DESNIVEL PUENTE ARANDA Y DEMÁS OBRAS COMPLEMENTARIAS TRONCAL CALLE 13 -BREAKER INDUSTRIAL ABB 3 X 50 AMP | UN | 384370 | Demanda | PROYECTO ESPECÍFICO
| 13055 | CONSTRUCCIÓN INTERSECCIÓN A DESNIVEL PUENTE ARANDA Y DEMÁS OBRAS COMPLEMENTARIAS TRONCAL CALLE 13 - TEE PVC U.M. D=3" SCH 80 | UN | 140800 | Demanda | PROYECTO ESPECÍFICO
| 13056 | CONSTRUCCIÓN INTERSECCIÓN A DESNIVEL PUENTE ARANDA Y DEMÁS OBRAS COMPLEMENTARIAS TRONCAL CALLE 13 - BREAKER INDUSTRIAL ABB 3 X 40 AMP | UN | 384370 | Demanda | PROYECTO ESPECÍFICO
| 13057 | CONSTRUCCIÓN INTERSECCIÓN A DESNIVEL PUENTE ARANDA Y DEMÁS OBRAS COMPLEMENTARIAS TRONCAL CALLE 13 -LAMINA ACERO INOXIDABLE 304 Cal. 18 | M2 | 111865 | Demanda | PROYECTO ESPECÍFICO
| 13058 | CONSTRUCCIÓN INTERSECCIÓN A DESNIVEL PUENTE ARANDA Y DEMÁS OBRAS COMPLEMENTARIAS TRONCAL CALLE 13 - VÁLVULA COMPUERTA ELÁSTICA VA (VÁSTAGO ASCENDENTE) D=4" CLASE 300 EXTREMOS BRIDADOS | UN | 1011000 | Demanda | PROYECTO ESPECÍFICO
| 13059 | CONSTRUCCIÓN INTERSECCIÓN A DESNIVEL PUENTE ARANDA Y DEMÁS OBRAS COMPLEMENTARIAS TRONCAL CALLE 13 - TABLERO DE 12 CIRCUITOS AUTOSOPORTADO EN LÁMINA COLD ROLLED IP44 A 120 VC.A, BARRAJE TRAIFÁSICO DE 100A, 5 HILOS, F+N+T. | UN | 179450 | Demanda | PROYECTO ESPECÍFICO
| 13060 | CONSTRUCCIÓN INTERSECCIÓN A DESNIVEL PUENTE ARANDA Y DEMÁS OBRAS COMPLEMENTARIAS TRONCAL CALLE 13 - UNION JUNTA DE MONTAJE D=4" RÍGIDA CLASE 300 | UN | 1584162 | Demanda | PROYECTO ESPECÍFICO
| 13061 | CONSTRUCCIÓN INTERSECCIÓN A DESNIVEL PUENTE ARANDA Y DEMÁS OBRAS COMPLEMENTARIAS TRONCAL CALLE 13 - TABLETA TACTIL EN LAMINA METALICA, ANCHO 0.20M INSTALADA ALINEADA CON LA SUPERFICIE DEL PISO (INCLUYE SUMINISTRO E INSTALACIÓN). | ML | 1201707 | Demanda | PROYECTO ESPECÍFICO
| 13062 | CONSTRUCCIÓN INTERSECCIÓN A DESNIVEL PUENTE ARANDA Y DEMÁS OBRAS COMPLEMENTARIAS TRONCAL CALLE 13 - CABLE 10 AWG THHN-600V EN COBRE | ML | 11016 | Demanda | PROYECTO ESPECÍFICO
| 13063 | CONSTRUCCIÓN INTERSECCIÓN A DESNIVEL PUENTE ARANDA Y DEMÁS OBRAS COMPLEMENTARIAS TRONCAL CALLE 13 - VÁLVULA CHEQUE DE 4" (A) (150 PSI) | UN | 861883 | Demanda | PROYECTO ESPECÍFICO
| 13064 | CONSTRUCCIÓN INTERSECCIÓN A DESNIVEL PUENTE ARANDA Y DEMÁS OBRAS COMPLEMENTARIAS TRONCAL CALLE 13 - NIPLE EN ACERO Ø 8" CON BRIDA Y EXTREMO LISO L= 150mm, REVESTIMIENTO INTERIOR Y EXTERIOR EN PINTURA EXPOXICA. SUMINISTRO Y TRANSPORTE | UN | 609280 | Demanda | PROYECTO ESPECÍFICO
| 13065 | CONSTRUCCIÓN INTERSECCIÓN A DESNIVEL PUENTE ARANDA Y DEMÁS OBRAS COMPLEMENTARIAS TRONCAL CALLE 13- BREAKER INDUSTRIAL ABB 3 X 40 AMP | UN | 384370 | Demanda | PROYECTO ESPECÍFICO
| 13066 | CONSTRUCCIÓN INTERSECCIÓN A DESNIVEL PUENTE ARANDA Y DEMÁS OBRAS COMPLEMENTARIAS TRONCAL CALLE 13 - MEDIDOR PARA AGUA DE 3/4" NPT, 20 mm DN | UN | 261317 | Demanda | PROYECTO ESPECÍFICO
| 13067 | CONSTRUCCIÓN INTERSECCIÓN A DESNIVEL PUENTE ARANDA Y DEMÁS OBRAS COMPLEMENTARIAS TRONCAL CALLE 13 - TABLERO DE 6 CIRCUITOS THR1 AUTOSOPORTADO , EN LÁMINA COL ROLLED IP44 A 208/120 VC.A. BARRAJE TRIFÁSICO 5 HILOS, 3F+N+T. | UN | 105250 | Demanda | PROYECTO ESPECÍFICO
| 13068 | CONSTRUCCIÓN INTERSECCIÓN A DESNIVEL PUENTE ARANDA Y DEMÁS OBRAS COMPLEMENTARIAS TRONCAL CALLE 13 - MARCO DE PASAMANOS EN ESTR. METÁLICA TUBULAR RECT. 1-1/2"X2". INCLUYE 3 ELEM. APOYO, BUJES FIJAC. DE PANELES DE VIDRIO LAMINADO Y DE SEGUR. Y PINTURA ELECTROSTÁTICA RAL 7012. (SUMINISTRO E INSTALACIÓN) | ML | 35991 | Demanda | PROYECTO ESPECÍFICO
| 13069 | CONSTRUCCIÓN INTERSECCIÓN A DESNIVEL PUENTE ARANDA Y DEMÁS OBRAS COMPLEMENTARIAS TRONCAL CALLE 13 - REDUCCION PVC U.M. NORMA NTC 382 3"x2" | UN | 6440 | Demanda | PROYECTO ESPECÍFICO
| 13070 | CONSTRUCCIÓN INTERSECCIÓN A DESNIVEL PUENTE ARANDA Y DEMÁS OBRAS COMPLEMENTARIAS TRONCAL CALLE 13 - TUBERÍA HD, ACUEDUCTO, 3" | ML | 85617 | Demanda | PROYECTO ESPECÍFICO
| 13071 | CONSTRUCCIÓN INTERSECCIÓN A DESNIVEL PUENTE ARANDA Y DEMÁS OBRAS COMPLEMENTARIAS TRONCAL CALLE 13 - VÁLVULA CHEQUE DE 6" CLASE # 150 | UN | 1624071 | Demanda | PROYECTO ESPECÍFICO
| 13072 | CONSTRUCCIÓN INTERSECCIÓN A DESNIVEL PUENTE ARANDA Y DEMÁS OBRAS COMPLEMENTARIAS TRONCAL CALLE 13 - VÁLVULA VENTOSA HD DE DOBLE EFECTO D=4" CLASE 150 EXTREMO EN BRIDA | UN | 1606500 | Demanda | PROYECTO ESPECÍFICO
| 13073 | CONSTRUCCIÓN INTERSECCIÓN A DESNIVEL PUENTE ARANDA Y DEMÁS OBRAS COMPLEMENTARIAS TRONCAL CALLE 13 - TUBERIA CONDUIT GALVANIZADA IMC D=2 1/2" | ML | 63267 | Demanda | PROYECTO ESPECÍFICO
| 13074 | CONSTRUCCIÓN INTERSECCIÓN A DESNIVEL PUENTE ARANDA Y DEMÁS OBRAS COMPLEMENTARIAS TRONCAL CALLE 13 - REGISTRO BOLA 3/4" TIPO PESADO | UN | 9800 | Demanda | PROYECTO ESPECÍFICO
| 13075 | CONSTRUCCIÓN INTERSECCIÓN A DESNIVEL PUENTE ARANDA Y DEMÁS OBRAS COMPLEMENTARIAS TRONCAL CALLE 13 - TEE EN ACERO Ø 16" x 12" CON EXTREMOS ESPIGO/CAMPANA Y BRIDA EN LA DERIVACIÓN (A) | UN | 3079720 | Demanda | PROYECTO ESPECÍFICO
| 13076 | CONSTRUCCIÓN INTERSECCIÓN A DESNIVEL PUENTE ARANDA Y DEMÁS OBRAS COMPLEMENTARIAS TRONCAL CALLE 13 - UNIÓN JUNTA DE MONTAJE D=8" RÍGIDA CLASE 150 | UN | 1594600 | Demanda | PROYECTO ESPECÍFICO
| 13077 | CONSTRUCCIÓN INTERSECCIÓN A DESNIVEL PUENTE ARANDA Y DEMÁS OBRAS COMPLEMENTARIAS TRONCAL CALLE 13-PUERTA MECÁNICA SENCILLA PARA ESTACIÓN TIPO TRANSMILENIO (2.44X2.382) EN VIDRIO LAMINADO DE SEGURIDAD. INCLUYE PERFIL PERIMETRAL EN ALUMINIO, PINTURA ELCTROSTÁTICA (Suministro e instalación) | UN | 29870184 | Demanda | PROYECTO ESPECÍFICO
| 13078 | CONSTRUCCIÓN INTERSECCIÓN A DESNIVEL PUENTE ARANDA Y DEMÁS OBRAS COMPLEMENTARIAS TRONCAL CALLE 13 - CODO EN ACERO D=16" ENTRE 5° Y 22 1/2° L=0.35MX0.35M, CON REVEST. INTER. Y EXT. EN MORTERO DE CEMENTO. INCLUYE UNIONES (ESPIGO CAMPANA), EMPAQUES DE CAUCHO, NO INCLUYE MATERIALES PARA ANCLAJE | UN | 1874250 | Demanda | PROYECTO ESPECÍFICO
| 13079 | CONSTRUCCIÓN INTERSECCIÓN A DESNIVEL PUENTE ARANDA Y DEMÁS OBRAS COMPLEMENTARIAS TRONCAL CALLE 13 - PUERTA MECÁNICA PARA ESTACIÓN TIPO TRANSMILENIO (4.75X2.382) EN VIDRIO LAMINADO DE SEGURIDAD. INCLUYE PERFIL PERIMETRAL EN ALUMINIO, PINTURA ELCTROSTÁTICA (Suministro e instalación) | UN | 42266807 | Demanda | PROYECTO ESPECÍFICO
| 13080 | CONSTRUCCIÓN INTERSECCIÓN A DESNIVEL PUENTE ARANDA Y DEMÁS OBRAS COMPLEMENTARIAS TRONCAL CALLE 13 - VÁLVULA TIPO MARIPOSA DISCO INOX. DE Ø 16" CLASE 150. EXTREMOS BRIDADOS | UN | 11662000 | Demanda | PROYECTO ESPECÍFICO
| 13081 | CONSTRUCCIÓN INTERSECCIÓN A DESNIVEL PUENTE ARANDA Y DEMÁS OBRAS COMPLEMENTARIAS TRONCAL CALLE 13 - PIEZA ESPECIAL CCP Ø18" CL 250 TIPO NIPLE BRIDA-LISO LONGITUD=1460mm, CON (1) RUANA PASAMURO Ø18" HA e=1" SOLDADA A DISTANCIA z=0.80m CON (1) SALIDA VERTICAL SOBRE LOMO DE Ø2" LISO BRIDA B.16.5 SOLDAD | UN | 11907140 | Demanda | PROYECTO ESPECÍFICO
| 13082 | CONSTRUCCIÓN INTERSECCIÓN A DESNIVEL PUENTE ARANDA Y DEMÁS OBRAS COMPLEMENTARIAS TRONCAL CALLE 13 - UNIÓN JUNTA DE MONTAJE D=6" RÍGIDA CLASE 150 | UN | 1427762 | Demanda | PROYECTO ESPECÍFICO
| 13083 | CONSTRUCCIÓN INTERSECCIÓN A DESNIVEL PUENTE ARANDA Y DEMÁS OBRAS COMPLEMENTARIAS TRONCAL CALLE 13 - TAPÓN HEMBRA HA ROSCA NPT Ø2" | UN | 9639 | Demanda | PROYECTO ESPECÍFICO
| 13084 | CONSTRUCCIÓN INTERSECCIÓN A DESNIVEL PUENTE ARANDA Y DEMÁS OBRAS COMPLEMENTARIAS TRONCAL CALLE 13 - UNION DE DESMONTAJE AUTOPORTANTE HD Ø18" BRIDA B16.5 (*) | UN | 7080500 | Demanda | PROYECTO ESPECÍFICO
| 13085 | CONSTRUCCIÓN INTERSECCIÓN A DESNIVEL PUENTE ARANDA Y DEMÁS OBRAS COMPLEMENTARIAS TRONCAL CALLE 13 - NIPLE EN ACERO Ø=30" EXTREMOS BRIDA/CAMPANA, REVEST.INTERIOR Y RECUBR EXT. EN MORTERO CEMENTO, L=2000mm CON SALIDA PARA VENTOSA Ø4" Y BY-PASS Ø4". SUMINISTRO Y TRANSPORTE | UN | 8009890 | Demanda | PROYECTO ESPECÍFICO
| 13086 | CONSTRUCCIÓN INTERSECCIÓN A DESNIVEL PUENTE ARANDA Y DEMÁS OBRAS COMPLEMENTARIAS TRONCAL CALLE 13 - VALVULA DE COMPUERTA VNA HD Ø4" BRIDA B.16.5 CL300 SELLO DE BRONCE DE MANIOBRA " | UN | 818125 | Demanda | PROYECTO ESPECÍFICO
| 13087 | CONSTRUCCIÓN INTERSECCIÓN A DESNIVEL PUENTE ARANDA Y DEMÁS OBRAS COMPLEMENTARIAS TRONCAL CALLE 13 - VÁLVULA COMPUERTA VNA Ø2" HD B16.5 CL 300 CON VOLANTE MANIOBRA | UN | 1025071 | Demanda | PROYECTO ESPECÍFICO
| 13088 | CONSTRUCCIÓN INTERSECCIÓN A DESNIVEL PUENTE ARANDA Y DEMÁS OBRAS COMPLEMENTARIAS TRONCAL CALLE 13 -TUBERIA EN ACERO GALVANIZADA D= 2" (NO INCLUYE RELLENOS). SUMINISTRO E INSTALACIÓN. | ML | 58599 | Demanda | PROYECTO ESPECÍFICO
| 13089 | CONSTRUCCIÓN INTERSECCIÓN A DESNIVEL PUENTE ARANDA Y DEMÁS OBRAS COMPLEMENTARIAS TRONCAL CALLE 13 - PERFIL LONGITUDINAL EN ALUMINIO EN FORMA DE "H", SIRVE COMO CORTAGOTERAS, CON DESAGUES INFERIORES DONDE NO HAY PUERTA, PARA EVITAR CORTINA DE AGUA EN EL ACCESO AL BUS (SUMINISTRO E INSTALACIÓN) | ML | 52371 | Demanda | PROYECTO ESPECÍFICO
| 13090 | CONSTRUCCIÓN INTERSECCIÓN A DESNIVEL PUENTE ARANDA Y DEMÁS OBRAS COMPLEMENTARIAS TRONCAL CALLE 13 - VALVULA DE COMPUERTA VNA HD Ø8" BRIDA B.16.5 CL300 SELLO DE BORNCE DE MANIOBRA | UN | 5271492 | Demanda | PROYECTO ESPECÍFICO
| 13091 | "CONSTRUCCIÓN INTERSECCIÓN A DESNIVEL PUENTE ARANDA Y DEMÁS OBRAS COMPLEMENTARIAS TRONCAL CALLE 13 - VALVULA DE COMPUERTA VNA HD Ø4"" BRIDA B.16.5 CL300 SELLO DE BRONCE DE MANIOBRA " | UN | 818125 | Demanda | PROYECTO ESPECÍFICO
| 13092 | CONSTRUCCIÓN INTERSECCIÓN A DESNIVEL PUENTE ARANDA Y DEMÁS OBRAS COMPLEMENTARIAS TRONCAL CALLE 13 - PANELES EN VIDRIO LAMINADO Y DE SEGURIDAD PARA PASAMANOS EXTERIOR, FIJACIÓN CON BUJES. (SUMINISTRO E INSTALACIÓN) | M2 | 290240 | Demanda | PROYECTO ESPECÍFICO
| 13093 | CONSTRUCCIÓN INTERSECCIÓN A DESNIVEL PUENTE ARANDA Y DEMÁS OBRAS COMPLEMENTARIAS TRONCAL CALLE 13 - REDUCCIÓN EN ACERO D=18" D=16" CON CAMPANA D=18" Y ESPIGO 16", CON REVESTIMIENTO INTERIOR Y RECUBRIMIENTO EXTERIOR EN MORTERO DE CEMENTO. L=0.20m. PRESIÓN DE TRABAJO = 150 PSI. | UN | 3059490 | Demanda | PROYECTO ESPECÍFICO
| 13094 | CONSTRUCCIÓN INTERSECCIÓN A DESNIVEL PUENTE ARANDA Y DEMÁS OBRAS COMPLEMENTARIAS TRONCAL CALLE 13 - PASAMANOS EXTERIOR EN PLATINAS VERTICALES 2" X 5/8" + TOPE, PIE EN LONGITUDINAL, EN TUBULAR DE ACERO D=2" SOLDADO A PLATINAS (SUMINISTRO E INSTALACIÓN) | ML | 406335 | Demanda | PROYECTO ESPECÍFICO
| 13095 | CONSTRUCCIÓN INTERSECCIÓN A DESNIVEL PUENTE ARANDA Y DEMÁS OBRAS COMPLEMENTARIAS TRONCAL CALLE 13 - CUBIERTA EN TEJA CON AISLAM. EN FIBRA TIPO "SANDWICH DECK" EN ALUZINC 0.5MM, LISO COLOR GRIS UNA CARA EN PANELES 525C, INCLUYE AISLAMIENTO EN POLIURETANO PUR INYECTADO ESPESOR 30MM, CLIPS DE FIJACIÓN | M2 | 345075 | Demanda | PROYECTO ESPECÍFICO
| 13096 | CONSTRUCCIÓN INTERSECCIÓN A DESNIVEL PUENTE ARANDA Y DEMÁS OBRAS COMPLEMENTARIAS TRONCAL CALLE 13 -CUBIERTA EN TEJA CON AISLAM. EN FIBRA TIPO "SANDWICH DECK" EN ALUZINC 0.5MM, LISO COLOR GRIS UNA CARA EN PANELES 525C, INCLUYE AISLAMIENTO EN POLIURETANO PUR INYECTADO ESPESOR 30MM, CLIPS DE FIJACIÓN | M2 | 302513 | Demanda | PROYECTO ESPECÍFICO
| 13097 | CONSTRUCCIÓN INTERSECCIÓN A DESNIVEL PUENTE ARANDA Y DEMÁS OBRAS COMPLEMENTARIAS TRONCAL CALLE 13 - CABLE MONOPOLAR DE ALUMINIO, THHW PARA 600 V C.A., CALIBRE No 6 AWG. (Suministro e Instalación) | ML | 3211 | Demanda | PROYECTO ESPECÍFICO
| 13098 | CONSTRUCCIÓN INTERSECCIÓN A DESNIVEL PUENTE ARANDA Y DEMÁS OBRAS COMPLEMENTARIAS TRONCAL CALLE 13 - BARANDA EN VIDRIO TEMPLADO 6 MM, H=1.0M Y PASAMANOS CILÍNDRICO EN ACERO INOXIDABLE MATE DE D= 2" TORNIQUETES PLATAFORMAS. (SUMINISTRO E INSTALACIÓN) | ML | 174620 | Demanda | PROYECTO ESPECÍFICO
| 13099 | CONSTRUCCIÓN INTERSECCIÓN A DESNIVEL PUENTE ARANDA Y DEMÁS OBRAS COMPLEMENTARIAS TRONCAL CALLE 13 - PERSIANA DE MADERA: MARCO ESTRUCTURAL METÁLICO, ACERO ESTRUCTURAL A572, GRADO 50, PINTADO Y LISTONES DE MADERA DE ANCHO 6CM, ESPESOR 2CM Y LONGITUD VARIABLE, INSTALADOS EN PANDERETA. (SUMINISTRO E INSTALACIÓN) | M2 | 378132 | Demanda | PROYECTO ESPECÍFICO
| 13100 | CONSTRUCCIÓN INTERSECCIÓN A DESNIVEL PUENTE ARANDA Y DEMÁS OBRAS COMPLEMENTARIAS TRONCAL CALLE 13 - Breaker industrial 3 X 20 AMP (Suministro e instalación) | UN | 134368 | Demanda | PROYECTO ESPECÍFICO
| 13101 | CONSTRUCCIÓN INTERSECCIÓN A DESNIVEL PUENTE ARANDA Y DEMÁS OBRAS COMPLEMENTARIAS TRONCAL CALLE 13 - Breaker industrial 3 X 30 AMP (Suministro e instalación) | UN | 136252 | Demanda | PROYECTO ESPECÍFICO
| 13102 | CONSTRUCCIÓN INTERSECCIÓN A DESNIVEL PUENTE ARANDA Y DEMÁS OBRAS COMPLEMENTARIAS TRONCAL CALLE 13 - TUBERÍA SIN ZANJA D=16". SUMINISTRO E INSTALACIÓN (INCLUYE EXCAVACIÓN, TRANSPORTE Y DISPOSICIÓN FINAL DE ESCOMBROS, MANIPULACIÓN DE LOS EQUIPOS DE GUIADO Y EL HINCADO DE LA TUBERIA). | ML | 1728300 | Demanda | PROYECTO ESPECÍFICO
| 13103 | CONSTRUCCIÓN INTERSECCIÓN A DESNIVEL PUENTE ARANDA Y DEMÁS OBRAS COMPLEMENTARIAS TRONCAL CALLE 13 - Breaker industrial 3 X 40 AMP (Suministro e instalación) | UN | 136252 | Demanda | PROYECTO ESPECÍFICO
| 13104 | CONSTRUCCIÓN INTERSECCIÓN A DESNIVEL PUENTE ARANDA Y DEMÁS OBRAS COMPLEMENTARIAS TRONCAL CALLE 13 - CICLOPARQUEADERO METÁLICO SENCILLO, SEGÚN DETALLE ESPECÍFICO | UN | 350258 | Demanda | PROYECTO ESPECÍFICO
| 13105 | CONSTRUCCIÓN INTERSECCIÓN A DESNIVEL PUENTE ARANDA Y DEMÁS OBRAS COMPLEMENTARIAS TRONCAL CALLE 13 -PUERTA METALICA ENRROLLABLE, EN LAMINA DE ACERO GALVANIZADO CALIBRE 18, CON MARCO METALICO. ACABADO EN PINTURA ELECTROSTATICA Y CON SISTEMA ELECTROMECANICO DE FUNCIONAMIENTO (INCLUYE SUMINISTRO E INSTALACIÓN). | UN | 561681 | Demanda | PROYECTO ESPECÍFICO
| 13106 | CONSTRUCCIÓN INTERSECCIÓN A DESNIVEL PUENTE ARANDA Y DEMÁS OBRAS COMPLEMENTARIAS TRONCAL CALLE 13 - BREAKER ENCHUFABLE 1x20A (suministro e instalación) | UN | 11524 | Demanda | PROYECTO ESPECÍFICO
| 13107 | CONSTRUCCIÓN INTERSECCIÓN A DESNIVEL PUENTE ARANDA Y DEMÁS OBRAS COMPLEMENTARIAS TRONCAL CALLE 13 - Breaker industrial graduable de 40A hasta 100A (Suministro e instalación) | UN | 202446 | Demanda | PROYECTO ESPECÍFICO
| 13108 | CONSTRUCCIÓN INTERSECCIÓN A DESNIVEL PUENTE ARANDA Y DEMÁS OBRAS COMPLEMENTARIAS TRONCAL CALLE 13 - PUERTA PIVOTADA P-03 (3.362M X 2.352M) EN MÓDULOS HORIZONTALES DE LÁMINA MICROPERFORADA CON DISEÑO TIPO "FOLLAJE DE ÁRBOL"+ ESTRUCTURA METÁLICA EXTERIOR (VER DISEÑO DE FACHADA) DE PERFIL TRAPEZOIDAL. CONSIDERAR GUÍA EMPOTRADA EN EL PISO CON EL GIRO QUE DESCRIBE LA PUERTA PARA FACILITAR SU OPERACIÓN. OBRA ADECUACIÓN AL SISTEMA TRANSMILENIO DE LA CRA. 7A.CONSTRUCCIÓN E INSTALACIÓN DE CARPINTERÍA METÁLICA EN ALUMINIO POLYCRON ANODIC CLEAR, CRISTAL INCOLORO 10MM TEMPLADO AD. SISTEMA PUERTA AUTOMÁTICA TIPO ENMARCADA. NO SE INCLUYE RECEPTOR O ACCESORIO ADICIONAL A LOS BÁSICOS DEL SISTEMA. (SUMINISTRO E INSTALACIÓN). | UN | 22690766 | Demanda | PROYECTO ESPECÍFICO
| 13109 | CONSTRUCCIÓN INTERSECCIÓN A DESNIVEL PUENTE ARANDA Y DEMÁS OBRAS COMPLEMENTARIAS TRONCAL CALLE 13 - Tablero de 42 circuitos autosoportado en lámina cold rolled IP44 A 208/120 VC.A. barraje trifásico de 225 A, 5 hilos, 3F+N+T, ( suministro e instalación) | UN | 395067 | Demanda | PROYECTO ESPECÍFICO
| 13110 | CONSTRUCCIÓN INTERSECCIÓN A DESNIVEL PUENTE ARANDA Y DEMÁS OBRAS COMPLEMENTARIAS TRONCAL CALLE 13 -LOGO DE LA ALCALDÍA O TRANSMILENIO EN ADHESIVO VINILICO ESMERILADO EFECTO SAND BLASTING FROSTED CRYSTAL. ALTO: 50CM LARGO: 50CM. SUMINISTRO E INSTALACIÓN. GARANTÍA 5 AÑOS AL EXTERIOR, SEGÚN MANUAL DE IMAGEN DE TRANSMILENIO | UN | 109690 | Demanda | PROYECTO ESPECÍFICO
| 13111 | CONSTRUCCIÓN INTERSECCIÓN A DESNIVEL PUENTE ARANDA Y DEMÁS OBRAS COMPLEMENTARIAS TRONCAL CALLE 13 - TEE EN ACERO Φ 18" X Φ 18" CON ESPIGO Y CAMPANA EN LA RAMA PRINCIPAL Y BRIDA Φ 18" EN LA DERIVACIÓN, CON REVESTIMIENTO INTERIOR Y RECUBRIMIENTO EXTERIOR EN MORTERO DE CEMENTO. (Incluye suministro e instalación). | UN | 4140304 | Demanda | PROYECTO ESPECÍFICO
| 13112 | CONSTRUCCIÓN INTERSECCIÓN A DESNIVEL PUENTE ARANDA Y DEMÁS OBRAS COMPLEMENTARIAS TRONCAL CALLE 13 - MODULO INSTITUCIONAL CAFÉ PARA TRONCAL CARRERA SÉPTIMA DE ACUERDO A PLANOS DE DISEÑO. (INCLUYE FABRICACIÓN, SUMINISTRO E INSTALACIÓN) | UN | 116120592 | Demanda | PROYECTO ESPECÍFICO
| 13113 | CONSTRUCCIÓN INTERSECCIÓN A DESNIVEL PUENTE ARANDA Y DEMÁS OBRAS COMPLEMENTARIAS TRONCAL CALLE 13 -JUNTA DE DILATACIÓN 80 MOVIMIENTO 80mm+/-40mm MODULOS 2 m | ML | 674730 | Demanda | PROYECTO ESPECÍFICO
| 13114 | CONSTRUCCIÓN INTERSECCIÓN A DESNIVEL PUENTE ARANDA Y DEMÁS OBRAS COMPLEMENTARIAS TRONCAL CALLE 13 - TEE 16"X6" WSP ACERO CARBON NORMA AWWA C200 150 PSI CON RECUBRIMIENTO SEGÚN AWWA C205 CON EXTREMOS ESPIGO/CAMPANA Y BRIDA EN LA DERIVACIÓN, CON REVESTIMIENTO INTERIOR Y RECUBRIMIENTO EXTERIOR EN MORTERO DE CEMENTO. (Incluye suministro e instalación). | UN | 5940627 | Demanda | PROYECTO ESPECÍFICO
| 13115 | CONSTRUCCIÓN INTERSECCIÓN A DESNIVEL PUENTE ARANDA Y DEMÁS OBRAS COMPLEMENTARIAS TRONCAL CALLE 13 - TEE 18"X6" WSP ACERO CARBON NORMA AWWA C200 150 PSI CON RECUBRIMIENTO SEGÚN AWWA C205 CON EXTREMOS ESPIGO/CAMPANA Y BRIDA EN LA DERIVACIÓN, CON REVESTIMIENTO INTERIOR Y RECUBRIMIENTO EXTERIOR EN MORTERO DE CEMENTO. (Incluye suministro e instalación). | UN | 5538407 | Demanda | PROYECTO ESPECÍFICO
| 13116 | CONSTRUCCIÓN INTERSECCIÓN A DESNIVEL PUENTE ARANDA Y DEMÁS OBRAS COMPLEMENTARIAS TRONCAL CALLE 13 - MESON INTERIOR TAQUILLAS CON ESTRUCTURA METÁLICA DE SOPORTE Y ACABADO EN ACERO INOXIDABLE MATE, CON APOYO PISO, DE A=40CM. (SUMINISTRO E INSTALACIÓN) | ML | 291048 | Demanda | PROYECTO ESPECÍFICO
| 13117 | CONSTRUCCIÓN INTERSECCIÓN A DESNIVEL PUENTE ARANDA Y DEMÁS OBRAS COMPLEMENTARIAS TRONCAL CALLE 13 - TEE 18"X10" WSP ACERO CARBON NORMA AWWA C200 150 PSI CON RECUBRIMIENTO SEGÚN AWWA C205 CON EXTREMOS ESPIGO/CAMPANA Y BRIDA EN LA DERIVACIÓN, CON REVESTIMIENTO INTERIOR Y RECUBRIMIENTO EXTERIOR EN MORTERO DE CEMENTO. (Incluye suministro e instalación). | UN | 6609407 | Demanda | PROYECTO ESPECÍFICO
| 13118 | CONSTRUCCIÓN INTERSECCIÓN A DESNIVEL PUENTE ARANDA Y DEMÁS OBRAS COMPLEMENTARIAS TRONCAL CALLE 13 - VIDRIO TEMPLADO DE 10 MM CON PELÍCULA SAND BLASTING | M2 | 277102 | Demanda | PROYECTO ESPECÍFICO
| 13119 | CONSTRUCCIÓN INTERSECCIÓN A DESNIVEL PUENTE ARANDA Y DEMÁS OBRAS COMPLEMENTARIAS TRONCAL CALLE 13 -PUERTA METALICA CON TABLEROS DE CELOSIA EN ALUMINIO CONFORMADOS POR PERFILES TUBULARES EN ALUMINIO ANODIZADO MATE NATURAL DE 12X3 CM. (INCLUYE SUMINISTRO E INSTALACIÓN). | M2 | 408634 | Demanda | PROYECTO ESPECÍFICO
| 13120 | CONSTRUCCIÓN INTERSECCIÓN A DESNIVEL PUENTE ARANDA Y DEMÁS OBRAS COMPLEMENTARIAS TRONCAL CALLE 13 - JUNTA BISELADA 16" ENTRE 0° Y 5° WSP ACERO AL CARBONO NORMA AWWA C200 150 PSI, CON RECUBRIMIENTO SEGÚN NORMA AWWA C205, EXTREMOS ESPIGO/CAMPANA. (Suminisro e instalación) | UN | 200158 | Demanda | PROYECTO ESPECÍFICO
| 13121 | CONSTRUCCIÓN INTERSECCIÓN A DESNIVEL PUENTE ARANDA Y DEMÁS OBRAS COMPLEMENTARIAS TRONCAL CALLE 13 - TEE EN ACERO D=16" X D=4" CON ESPIGO CAMPANA EN LA RAMA PRINCIPAL Y BRIDA D=4" EN LA DERIVACIÓN, CON REVESTIMIENTO INTERIOR Y RECUBRIMIENTO EXTERIOR EN MORTERO DE CEMENTO. L=1.50M X 0.75M. BRIDA ASME ANSI B16.5 CLASE 150. PRESIÓN DE TRABAJO 150PSI. | UN | 5676368 | Demanda | PROYECTO ESPECÍFICO
| 13122 | CONSTRUCCIÓN INTERSECCIÓN A DESNIVEL PUENTE ARANDA Y DEMÁS OBRAS COMPLEMENTARIAS TRONCAL CALLE 13 - VÁLVULA COMPUERTA ELÁSTICA VA (VÁSTAGO ASCENDENTE) D=6" DN (DIÁMETRO NOMINAL) 150 MM CON EXTREMOS BRIDADOS (SUMINISTRO E INSTALACIÓN) | UN | 1933543 | Demanda | PROYECTO ESPECÍFICO
| 13123 | CONSTRUCCIÓN INTERSECCIÓN A DESNIVEL PUENTE ARANDA Y DEMÁS OBRAS COMPLEMENTARIAS TRONCAL CALLE 13 - QUIEBRA SOL METÁLICO | M2 | 354591 | Demanda | PROYECTO ESPECÍFICO
| 13124 | CONSTRUCCIÓN INTERSECCIÓN A DESNIVEL PUENTE ARANDA Y DEMÁS OBRAS COMPLEMENTARIAS TRONCAL CALLE 13 -CABLE MONOPOLAR DE ALUMINIO, HF FR PARA 600V C.A. CALIBRE NO. 8 AWG (INCLUYE SUMINISTRO E INSTALACIÓN) | ML | 28110 | Demanda | PROYECTO ESPECÍFICO
| 13126 | CONSTRUCCIÓN INTERSECCIÓN A DESNIVEL PUENTE ARANDA Y DEMÁS OBRAS COMPLEMENTARIAS TRONCAL CALLE 13 - REDUCCIÓN EN ACERO D=18" A D=12" CON ESPIGO EN D=18" Y CAMPANA EN D=12", CON REVESTIMIENTO INTERIOR Y RECUBIRMIENTO EXTERIOR EN MORTERO DE CEMENTO. L=0,20M. PRESIÓN DE TRABAJO 350 PSI. | UN | 3246388 | Demanda | PROYECTO ESPECÍFICO
| 13127 | CONSTRUCCIÓN INTERSECCIÓN A DESNIVEL PUENTE ARANDA Y DEMÁS OBRAS COMPLEMENTARIAS TRONCAL CALLE 13 - LUMINARIA LED 15W, 120 V, 60 HZ | UN | 2070600 | Demanda | PROYECTO ESPECÍFICO
| 13128 | CONSTRUCCIÓN INTERSECCIÓN A DESNIVEL PUENTE ARANDA Y DEMÁS OBRAS COMPLEMENTARIAS TRONCAL CALLE 13 - TABLERO DE 30 CIRCUITOS TTV1 AUTOSOPORTADO CON PUERTA Y CHAPA, EN LÁMINA COLD ROLLED IP44 A 208/120 VC.A. BARRAJE TRIFÁSICO 225 A, 5 HILOS, 3F+N+T. CON TOTALIZADOR DE CAJA MOLDEADA DE 3X40 A, BREAKERS PARA MONTAJE EN RIEL: 1 DE 3X30 A, 5 DE 2X20 A Y 7 DE 1X20 A, INCLUYE RIELES Y TODOS LOS ACCESORIOS | UN | 2396896 | Demanda | PROYECTO ESPECÍFICO
| 13129 | CONSTRUCCIÓN INTERSECCIÓN A DESNIVEL PUENTE ARANDA Y DEMÁS OBRAS COMPLEMENTARIAS TRONCAL CALLE 13 - REDUCCIÓN EN ACERO D=18" A D=8" CON ESPIGO EN D=18" Y CAMPANA EN D=8", CON REVESTIMIENTO INTERIOR Y RECUBIRMIENTO EXTERIOR EN MORTERO DE CEMENTO. L=0,20M. PRESIÓN DE TRABAJO 350 PSI. | UN | 4267408 | Demanda | PROYECTO ESPECÍFICO
| 13130 | CONSTRUCCIÓN INTERSECCIÓN A DESNIVEL PUENTE ARANDA Y DEMÁS OBRAS COMPLEMENTARIAS TRONCAL CALLE 13 - TEE EN ACERO D=18" X D=18" CON ESPIGO CAMPANA EN LA RAMA PRINCIPAL Y BRIDA D=18" EN LA DERIVACIÓN, CON REVESTIMIENTO INTERIOR Y RECUBRIMIENTO EXTERIOR EN MORTERO DE CEMENTO. L=1.50M X 0.75M. BRIDA ASME ANSI B16.5 CLASE 150. PRESIÓN DE TRABAJO 150PSI. | UN | 3960388 | Demanda | PROYECTO ESPECÍFICO
| 13131 | CONSTRUCCIÓN INTERSECCIÓN A DESNIVEL PUENTE ARANDA Y DEMÁS OBRAS COMPLEMENTARIAS TRONCAL CALLE 13 - JUNTA BISELADA 30" ENTRE 0° Y 5° WSP ACERO AL CARBONO NORMA AWWA C200 350 PSI, CON RECUBRIMIENTO SEGÚN NORMA AWWA C205, EXTREMOS ESPIGO/CAMPANA. (Suminisro e instalación) | UN | 346231 | Demanda | PROYECTO ESPECÍFICO
| 13132 | CONSTRUCCIÓN INTERSECCIÓN A DESNIVEL PUENTE ARANDA Y DEMÁS OBRAS COMPLEMENTARIAS TRONCAL CALLE 13 - PUERTA EN ALUMINIO Y VIDRIO DE 4 MM DE ESPESOR DE 1.00 M X 3.00 M. (INCLUYE SUMINISTRO E INSTALACIÓN) | UN/DIA | 1863118 | Demanda | PROYECTO ESPECÍFICO
| 13133 | CONSTRUCCIÓN INTERSECCIÓN A DESNIVEL PUENTE ARANDA Y DEMÁS OBRAS COMPLEMENTARIAS TRONCAL CALLE 13 -TABLERO DE CONTROL ILUMINACIÓN. INCLUYE INTERRUPTOR HORARIO PROGRAMABLE, REGLETAS, RIELES Y DEMÁS ACCESORIOS DE MONTAJE. | ML | 18041087 | Demanda | PROYECTO ESPECÍFICO
| 13134 | CONSTRUCCIÓN INTERSECCIÓN A DESNIVEL PUENTE ARANDA Y DEMÁS OBRAS COMPLEMENTARIAS TRONCAL CALLE 13 - CODO D=30" ENTRE 5° y 22.5° WSP ACERO AL CARBONO NORMA AWWA C200 350 PSI, CON RECUBRIMIENTO SEGÚN NORMA AWWA C205, EXTREMOS ESPIGO/CAMPANA. (Suminisro e instalación) | UN | 5464301 | Demanda | PROYECTO ESPECÍFICO
| 13135 | CONSTRUCCIÓN INTERSECCIÓN A DESNIVEL PUENTE ARANDA Y DEMÁS OBRAS COMPLEMENTARIAS TRONCAL CALLE 13 - BANDEJA PORTACABLES METÁLICA 200MM X 100MM. INCLUYE SOPORTES E INSTALACIONES | ML | 58658 | Demanda | PROYECTO ESPECÍFICO
| 13136 | CONSTRUCCIÓN INTERSECCIÓN A DESNIVEL PUENTE ARANDA Y DEMÁS OBRAS COMPLEMENTARIAS TRONCAL CALLE 13 - NIPLE EN ACERO Ø=30" EXTREMOS BRIDA/CAMPANA, REVESTIMIENTO INTERIOR Y RECUBRIMIENTO EXTERIOR EN MORTERO DE CEMENTO, CON SALIDA TANGENCIAL PARA PURGA 8" L= 2500mm. SUMINISTRO E INSTALACIÓN. PRESIÓN DE TRABAJO 350 PSI. | UN | 9732831 | Demanda | PROYECTO ESPECÍFICO
| 13137 | CONSTRUCCIÓN INTERSECCIÓN A DESNIVEL PUENTE ARANDA Y DEMÁS OBRAS COMPLEMENTARIAS TRONCAL CALLE 13 - TEE EN ACERO D=30" X D=18" CON ESPIGO CAMPANA EN LA RAMA PRINCIPAL Y BRIDA D=18" EN LA DERIVACIÓN, CON REVESTIMIENTO INTERIOR Y RECUBRIMIENTO EXTERIOR EN MORTERO DE CEMENTO. L=1.50M X 0.75M. BRIDA ASME ANSI B16.5 CLASE 300. PRESIÓN DE TRABAJO 350PSI. | UN | 15187791 | Demanda | PROYECTO ESPECÍFICO
| 13138 | CONSTRUCCIÓN INTERSECCIÓN A DESNIVEL PUENTE ARANDA Y DEMÁS OBRAS COMPLEMENTARIAS TRONCAL CALLE 13 - CODO 36" WSP ENTRE 5° Y 22.5° WSP ACERO CARBON NORMA AWWA C200 350 PSI, CON RECUBRIMIENTO SEGÚN NORMA AWWA C205, EXTREMO ESPIGO, CAMPANA. (Incluye suministro e instalación) | UN | 6430416 | Demanda | PROYECTO ESPECÍFICO
| 13139 | CONSTRUCCIÓN INTERSECCIÓN A DESNIVEL PUENTE ARANDA Y DEMÁS OBRAS COMPLEMENTARIAS TRONCAL CALLE 13 - CODO 36" WSP ENTRE 22.5° Y 45° WSP ACERO CARBON NORMA AWWA C200 350 PSI, CON RECUBRIMIENTO SEGÚN NORMA AWWA C205, EXTREMO ESPIGO, CAMPANA. (Incluye suministro e instalación) | UN | 10339566 | Demanda | PROYECTO ESPECÍFICO
| 13140 | CONSTRUCCIÓN INTERSECCIÓN A DESNIVEL PUENTE ARANDA Y DEMÁS OBRAS COMPLEMENTARIAS TRONCAL CALLE 13 - NIPLE EN ACERO Ø=36" EXTREMOS ESPIGO/CAMPANA, REVESTIMIENTO INTERIOR Y RECUBRIMIENTO EXTERIOR EN MORTERO DE CEMENTO, CON SALIDA PARA PITOMETRO 2" L= 3000mm. SUMINISTRO E INSTALACIÓN. PRESIÓN DE TRABAJO 350 PSI. | UN | 21136436 | Demanda | PROYECTO ESPECÍFICO
| 13141 | CONSTRUCCIÓN INTERSECCIÓN A DESNIVEL PUENTE ARANDA Y DEMÁS OBRAS COMPLEMENTARIAS TRONCAL CALLE 13 -CABLE CONDUCTOR DE COBRE DESNUDO, CALIBRE NO. 10 AWG. (INCLUYE SUMINISTRO E INSTALACIÓN) | ML | 4594 | Demanda | PROYECTO ESPECÍFICO
| 13142 | CONSTRUCCIÓN INTERSECCIÓN A DESNIVEL PUENTE ARANDA Y DEMÁS OBRAS COMPLEMENTARIAS TRONCAL CALLE 13 - SALIDA PARA LAMPARA LED 25W, 120V, 60HZ, IP65. INCLUYE LUMINARIA, ACCESORIOS DE INSTALACIÓN Y FIJACIÓN, CAJA DE SALIDA, ELEMENTOS DE CONEXIÓN DE EMPALME Y DE MONTAJE. NO INCLUYE TUBERÍA NI CABLEADO. | UN | 2374274 | Demanda | PROYECTO ESPECÍFICO
| 13143 | CONSTRUCCIÓN INTERSECCIÓN A DESNIVEL PUENTE ARANDA Y DEMÁS OBRAS COMPLEMENTARIAS TRONCAL CALLE 13 - NIPLE EN ACERO Ø=36" EXTREMOS BRIDA/CAMPANA, REVESTIMIENTO INTERIOR Y RECUBRIMIENTO EXTERIOR EN MORTERO DE CEMENTO, CON SALIDA TANGENCIAL PARA PURGA 8" L= 2500mm. SUMINISTRO E INSTALACIÓN. PRESIÓN DE TRABAJO 350 PSI. | UN | 30692136 | Demanda | PROYECTO ESPECÍFICO
| 13144 | CONSTRUCCIÓN INTERSECCIÓN A DESNIVEL PUENTE ARANDA Y DEMÁS OBRAS COMPLEMENTARIAS TRONCAL CALLE 13 - PANEL SEPARADOR DE ORINALES 0.50M X 1.50M ANCLADO A MURO EN LÁMINA DE ACERO INOXIDABLE MATE CAL, 18 | UN | 679756 | Demanda | PROYECTO ESPECÍFICO
| 13145 | CONSTRUCCIÓN INTERSECCIÓN A DESNIVEL PUENTE ARANDA Y DEMÁS OBRAS COMPLEMENTARIAS TRONCAL CALLE 13 - NIPLE EN ACERO Ø=36" EXTREMOS ESPIGO/BRIDA, REVEST.INTERIOR Y RECUBR EXT. EN MORTERO CEMENTO, L=2000mm CON SALIDA PARA VENTOSA Ø4" Y BY-PASS Ø4". PRESIÓN DE TRABAJO 350 PSI. SUMINISTRO E INSTALACIÓN | UN | 33794466 | Demanda | PROYECTO ESPECÍFICO
| 13146 | CONSTRUCCIÓN INTERSECCIÓN A DESNIVEL PUENTE ARANDA Y DEMÁS OBRAS COMPLEMENTARIAS TRONCAL CALLE 13 - REDUCCIÓN EN ACERO D=36" A D=30" CON ESPIGO EN D=36" Y CAMPANA EN D=30", CON REVESTIMIENTO INTERIOR Y RECUBIRMIENTO EXTERIOR EN MORTERO DE CEMENTO. L=0,20M. PRESIÓN DE TRABAJO 350 PSI. | UN | 5872306 | Demanda | PROYECTO ESPECÍFICO
| 13147 | CONSTRUCCIÓN INTERSECCIÓN A DESNIVEL PUENTE ARANDA Y DEMÁS OBRAS COMPLEMENTARIAS TRONCAL CALLE 13 - PERSIANA METALICA CON CELOSIA EN ALUMINIO CONFORMADA POR PERFILES TUBULARES EN ALUMINIO ANODIZADO MATE NATURAL DE 12X3 CM. (INCLUYE SUMINISTRO E INSTALACIÓN). | M2 | 210155 | Demanda | PROYECTO ESPECÍFICO
| 13148 | CONSTRUCCIÓN INTERSECCIÓN A DESNIVEL PUENTE ARANDA Y DEMÁS OBRAS COMPLEMENTARIAS TRONCAL CALLE 13 - UNIÓN DE DESMONTAJE RÍGIDA Ø=10" CLASE 150 (Suministro e instalación) | UN | 2493432 | Demanda | PROYECTO ESPECÍFICO
| 13149 | CONSTRUCCIÓN INTERSECCIÓN A DESNIVEL PUENTE ARANDA Y DEMÁS OBRAS COMPLEMENTARIAS TRONCAL CALLE 13 - UNIÓN DE DESMONTAJE RÍGIDA D=12" CLASE 300 (Suministro e instalación) | UN | 6605690 | Demanda | PROYECTO ESPECÍFICO
| 13150 | CONSTRUCCIÓN INTERSECCIÓN A DESNIVEL PUENTE ARANDA Y DEMÁS OBRAS COMPLEMENTARIAS TRONCAL CALLE 13 - UNIÓN DE DESMONTAJE RÍGIDA Ø 30" CLASE 300 (Suministro e instalación) | UN | 40568286 | Demanda | PROYECTO ESPECÍFICO
| 13151 | CONSTRUCCIÓN INTERSECCIÓN A DESNIVEL PUENTE ARANDA Y DEMÁS OBRAS COMPLEMENTARIAS TRONCAL CALLE 13 -VENTANAS FIJAS, BASCULANTES O CORREDIZAS EN ALUMINIO ANODIZADO MATE NATURAL Y VIDRIO LAMINADO DE 3+3MM, PLANO ESMERILADO O SANDBLASTEADOS SEGÚN CORRESPONDA. INCLUYE PERSIANA EN ALUMINIO EXTRUIDO NATURAL MATE O ACERO GALVANIZADO. (SUMINISTRO E INSTALACIÓN) | M2 | 319002 | Demanda | PROYECTO ESPECÍFICO
| 13152 | CONSTRUCCIÓN INTERSECCIÓN A DESNIVEL PUENTE ARANDA Y DEMÁS OBRAS COMPLEMENTARIAS TRONCAL CALLE 13 - UNIÓN DE DESMONTAJE RÍGIDA D=36" CLASE 300 (Suministro e instalación) | UN | 44887345 | Demanda | PROYECTO ESPECÍFICO
| 13153 | CONSTRUCCIÓN INTERSECCIÓN A DESNIVEL PUENTE ARANDA Y DEMÁS OBRAS COMPLEMENTARIAS TRONCAL CALLE 13 - VÁLVULA MARIPOSA DE Ø 8", ASTM A536, CL 300 #, CON EXTREMOS BRIDADOS ANSI/ASME B16.5 (Suministro e instalación) | UN | 9248257 | Demanda | PROYECTO ESPECÍFICO
| 13154 | CONSTRUCCIÓN INTERSECCIÓN A DESNIVEL PUENTE ARANDA Y DEMÁS OBRAS COMPLEMENTARIAS TRONCAL CALLE 13 - VÁLVULA MARIPOSA DE Ø 10", ASTM A536, CL 300 #, CON EXTREMOS BRIDADOS ANSI/ASME B16.5 (Suministro e instalación) | UN | 12059418 | Demanda | PROYECTO ESPECÍFICO
| 13155 | CONSTRUCCIÓN INTERSECCIÓN A DESNIVEL PUENTE ARANDA Y DEMÁS OBRAS COMPLEMENTARIAS TRONCAL CALLE 13 - VÁLVULA TIPO MARIPOSA DE Ø 12", ASTM A536, CL 300 #, CON EXTREMOS BRIDADOS ANSI/ASME B16.5 (Suministro e instalación) | UN | 16707880 | Demanda | PROYECTO ESPECÍFICO
| 13156 | CONSTRUCCIÓN INTERSECCIÓN A DESNIVEL PUENTE ARANDA Y DEMÁS OBRAS COMPLEMENTARIAS TRONCAL CALLE 13 -ACOMETIDA DOMICILIARIA PARA TUB. P/PAL EN 6" a medidor en 2". SUMINISTRO E INSTALACIÓN. (INCLUYE TUBERIA PVC D=1", CAJILLA EN POLIPROPILENO, REGISTROS Y ACCESORIOS, LOG. PROM. = 6.50m). | UN | 573968 | Demanda | PROYECTO ESPECÍFICO
| 13157 | CONSTRUCCIÓN INTERSECCIÓN A DESNIVEL PUENTE ARANDA Y DEMÁS OBRAS COMPLEMENTARIAS TRONCAL CALLE 13 - VÁLVULA TIPO MARIPOSA DE Ø 18", ASTM A536, CL 300 #, CON EXTREMOS BRIDADOS ANSI/ASME B16.5 (Suministro e instalación) | UN | 32388967 | Demanda | PROYECTO ESPECÍFICO
| 13158 | CONSTRUCCIÓN INTERSECCIÓN A DESNIVEL PUENTE ARANDA Y DEMÁS OBRAS COMPLEMENTARIAS TRONCAL CALLE 13 -REDUCCION PVC SOLDAR D=2X1 (Suministro e Instalación) | UN | 14596 | Demanda | PROYECTO ESPECÍFICO
| 13159 | CONSTRUCCIÓN INTERSECCIÓN A DESNIVEL PUENTE ARANDA Y DEMÁS OBRAS COMPLEMENTARIAS TRONCAL CALLE 13 - VÁLVULA TIPO MARIPOSA DE Ø 30", ASTM A536, CL 300 #, CON EXTREMOS BRIDADOS ANSI/ASME B16.47 (SUMINISTRO E INSTALACIÓN) | UN | 74253438 | Demanda | PROYECTO ESPECÍFICO
| 13160 | CONSTRUCCIÓN INTERSECCIÓN A DESNIVEL PUENTE ARANDA Y DEMÁS OBRAS COMPLEMENTARIAS TRONCAL CALLE 13 -Bomba electrica de 1HP, Caudal 4.86 Gpm, presión 36.75 psi. (Suministro e instalación) | UN | 1578578 | Demanda | PROYECTO ESPECÍFICO
| 13161 | CONSTRUCCIÓN INTERSECCIÓN A DESNIVEL PUENTE ARANDA Y DEMÁS OBRAS COMPLEMENTARIAS TRONCAL CALLE 13 - VÁLVULA TIPO MARIPOSA DE Ø 36", ASTM A536, CL 300 #, CON EXTREMOS BRIDADOS ANSI/ASME B16.47 (Suministro e instalación) | UN | 50494470 | Demanda | PROYECTO ESPECÍFICO
| 13162 | CONSTRUCCIÓN INTERSECCIÓN A DESNIVEL PUENTE ARANDA Y DEMÁS OBRAS COMPLEMENTARIAS TRONCAL CALLE 13 -UNION HG 3/4". Suministro e instalaciòn | UN | 2770 | Demanda | PROYECTO ESPECÍFICO
| 13163 | CONSTRUCCIÓN INTERSECCIÓN A DESNIVEL PUENTE ARANDA Y DEMÁS OBRAS COMPLEMENTARIAS TRONCAL CALLE 13 - Válvula ventosa HD de doble efecto D=4" Clase 300 extremos bridados ANSI B16.5 (Suministro e instalación) | UN | 2321781 | Demanda | PROYECTO ESPECÍFICO
| 13164 | CONSTRUCCIÓN INTERSECCIÓN A DESNIVEL PUENTE ARANDA Y DEMÁS OBRAS COMPLEMENTARIAS TRONCAL CALLE 13 - BRIDA SLIP ON D=4" CLASE 300, ANSI/ASME B16.5 (SUMINISTRO E INSTALACIÓN) | UN | 230644 | Demanda | PROYECTO ESPECÍFICO
| 13165 | CONSTRUCCIÓN INTERSECCIÓN A DESNIVEL PUENTE ARANDA Y DEMÁS OBRAS COMPLEMENTARIAS TRONCAL CALLE 13 -VÁLVULA DE CHEQUE Ø 8", 300#, EXTREMOS BRIDADOS ANSI/ASME B16.5 (SUMINISTRO E INSTALACIÓN) | UN | 2310207 | Demanda | PROYECTO ESPECÍFICO
| 13166 | CONSTRUCCIÓN INTERSECCIÓN A DESNIVEL PUENTE ARANDA Y DEMÁS OBRAS COMPLEMENTARIAS TRONCAL CALLE 13 -JUNTA BISELADA 36" ENTRE 0° Y 5° WSP ACERO AL CARBONO NORMA AWWA C200, CON RECUBRIMIENTO INTERIOR Y EXTERIOR EN MORTERO DE CEMENTO, EXTREMOS ESPIGO/CAMPANA, PRESIÓN DE DISEÑO 350 PSI (Suministro e instalación) | UN | 316087 | Demanda | PROYECTO ESPECÍFICO
| 13167 | CONSTRUCCIÓN INTERSECCIÓN A DESNIVEL PUENTE ARANDA Y DEMÁS OBRAS COMPLEMENTARIAS TRONCAL CALLE 13 - CODO 90° D=4" LR, ASTM A234, WPB D=4" CLASE 150 (Suministro e instalación) | UN | 468022 | Demanda | PROYECTO ESPECÍFICO
| 13168 | CONSTRUCCIÓN INTERSECCIÓN A DESNIVEL PUENTE ARANDA Y DEMÁS OBRAS COMPLEMENTARIAS TRONCAL CALLE 13 - ACOMETIDA DOMICILIARIA PARA TUB. P/PAL EN 6" a medidor en 3/4". SUMINISTRO E INSTALACIÓN. (INCLUYE TUBERIA PF D=3/4", CAJILLA EN POLIPROPILENO, REGISTROS Y ACCESORIOS, LOG. PROM. = 6.50m). | UN | 414571 | Demanda | PROYECTO ESPECÍFICO
| 13169 | CONSTRUCCIÓN INTERSECCIÓN A DESNIVEL PUENTE ARANDA Y DEMÁS OBRAS COMPLEMENTARIAS TRONCAL CALLE 13 -DISCO TAPÓN EN ACERO PARA PRUEBA HIDROSTÁTICA Φ 18". INSTALADO EN FÁBRICA SOBRE EXTREMO LISO PARA CINTURÓN DE CIERRE. INCLUYE DOS SALIDAS NORMALES EN ACERO Φ 1½" CON EXTREMOS ROSCADOS. L=0.15M. NO INCLUYE EL VALOR DEL TUBO O ACCESORIOS SOBRE EL CUAL VA INSTALADO. | UN | 755723 | Demanda | PROYECTO ESPECÍFICO
| 13170 | CONSTRUCCIÓN INTERSECCIÓN A DESNIVEL PUENTE ARANDA Y DEMÁS OBRAS COMPLEMENTARIAS TRONCAL CALLE 13 -TUBO EN ACERO Φ36" CON EXTREMOS DE JUNTA ESPIGO/CAMPANA CON EMPAQUE DE CAUCHO, CON REVESTIMIENTO INTERIOR Y RECUBRIMIENTO EXTERIOR EN MORTERO DE CEMENTO. FABRICADO DE CONFORMIDAD CON LA NORMA AWWA C200, MANUAL M11 DE LA AWWA Y NORMA NP - 032 DE LA EAAB, A PARTIR DE LÁMINA ASTMA 36 DE ESPESOR 6MM. L= 6,00M. PRESIÓN DE TRABAJO = 350 PSI. | ML | 8275333 | Demanda | PROYECTO ESPECÍFICO
| 13171 | CONSTRUCCIÓN INTERSECCIÓN A DESNIVEL PUENTE ARANDA Y DEMÁS OBRAS COMPLEMENTARIAS TRONCAL CALLE 13 - ACOMETIDA DOMICILIARIA PARA TUB. P/PAL EN 8" a medidor en 1 1/2". SUMINISTRO E INSTALACIÓN. (INCLUYE TUBERIA PEAD D=1 1/2", CAJILLA EN POLIPROPILENO, REGISTROS Y ACCESORIOS, LOG. PROM. = 6.50m). | UN | 622186 | Demanda | PROYECTO ESPECÍFICO
| 13172 | CONSTRUCCIÓN INTERSECCIÓN A DESNIVEL PUENTE ARANDA Y DEMÁS OBRAS COMPLEMENTARIAS TRONCAL CALLE 13 - TUBERIA HG D= 1/2`` (INCLUYE SUMINISTRO E INSTALACIÓN, SOLDADURA). | UN | 11522 | Demanda | PROYECTO ESPECÍFICO
| 13173 | CONSTRUCCIÓN INTERSECCIÓN A DESNIVEL PUENTE ARANDA Y DEMÁS OBRAS COMPLEMENTARIAS TRONCAL CALLE 13 -TUBO EN ACERO Φ30" CON EXTREMOS DE JUNTA ESPIGO/CAMPANA CON EMPAQUE DE CAUCHO, CON REVESTIMIENTO INTERIOR Y RECUBRIMIENTO EXTERIOR EN MORTERO DE CEMENTO. FABRICADO DE CONFORMIDAD CON LA NORMA AWWA C200, MANUAL M11 DE LA AWWA Y NORMA NP - 032 DE LA EAAB, A PARTIR DE LÁMINA ASTMA 36 DE ESPESOR 4MM. L= 6,00M. PRESIÓN DE TRABAJO = 350 PSI. | ML | 5315803 | Demanda | PROYECTO ESPECÍFICO
| 13174 | CONSTRUCCIÓN INTERSECCIÓN A DESNIVEL PUENTE ARANDA Y DEMÁS OBRAS COMPLEMENTARIAS TRONCAL CALLE 13 - TUBERIA HG D= 3/4`` (INCLUYE SUMINISTRO E INSTALACIÓN, SOLDADURA). | UN | 14464 | Demanda | PROYECTO ESPECÍFICO
| 13175 | CONSTRUCCIÓN INTERSECCIÓN A DESNIVEL PUENTE ARANDA Y DEMÁS OBRAS COMPLEMENTARIAS TRONCAL CALLE 13 -TUBO EN ACERO Φ18" CON EXTREMOS DE JUNTA ESPIGO/CAMPANA CON EMPAQUE DE CAUCHO, CON REVESTIMIENTO INTERIOR Y RECUBRIMIENTO EXTERIOR EN MORTERO DE CEMENTO. FABRICADO DE CONFORMIDAD CON LA NORMA AWWA C200, MANUAL M11 DE LA AWWA Y NORMA NP - 032 DE LA EAAB, A PARTIR DE LÁMINA ASTMA 36 DE ESPESOR 6MM. L= 6,00M. PRESIÓN DE TRABAJO = 350 PSI. | ML | 2858453 | Demanda | PROYECTO ESPECÍFICO
| 13176 | CONSTRUCCIÓN INTERSECCIÓN A DESNIVEL PUENTE ARANDA Y DEMÁS OBRAS COMPLEMENTARIAS TRONCAL CALLE 13 - CODO 90° HG DE 1/2". Suministro en instalación. | UN | 10488 | Demanda | PROYECTO ESPECÍFICO
| 13177 | CONSTRUCCIÓN INTERSECCIÓN A DESNIVEL PUENTE ARANDA Y DEMÁS OBRAS COMPLEMENTARIAS TRONCAL CALLE 13 - CODO 90° HG DE ¾". Suministro en instalación. | UN | 12788 | Demanda | PROYECTO ESPECÍFICO
| 13178 | CONSTRUCCIÓN INTERSECCIÓN A DESNIVEL PUENTE ARANDA Y DEMÁS OBRAS COMPLEMENTARIAS TRONCAL CALLE 13 -CINTURÓN DE CIERRE EN ACERO Φ 36". PRESIÓN DE TRABAJO 350 PSI. REVESTIDO CON PINTURA ANTICORROSIVA. SUMINISTRADO SUELTO PARA SER INSTALADO EN OBRA POR OTROS. L=0,30M. FABRICADO A PARTIR DE LÁMINA ASTM A 36. | UN | 2848097 | Demanda | PROYECTO ESPECÍFICO
| 13179 | CONSTRUCCIÓN INTERSECCIÓN A DESNIVEL PUENTE ARANDA Y DEMÁS OBRAS COMPLEMENTARIAS TRONCAL CALLE 13 - TEE HG DE 3/4". Suministro en instalación | UN | 11488 | Demanda | PROYECTO ESPECÍFICO
| 13180 | CONSTRUCCIÓN INTERSECCIÓN A DESNIVEL PUENTE ARANDA Y DEMÁS OBRAS COMPLEMENTARIAS TRONCAL CALLE 13 - REDUCCION HG E.L. D=3/4" A 1/2" (Incluye suministro e instalación). | UN | 13738 | Demanda | PROYECTO ESPECÍFICO
| 13181 | CONSTRUCCIÓN INTERSECCIÓN A DESNIVEL PUENTE ARANDA Y DEMÁS OBRAS COMPLEMENTARIAS TRONCAL CALLE 13 -CINTURÓN DE CIERRE EN ACERO Φ 30". PRESIÓN DE TRABAJO 350 PSI. REVESTIDO CON PINTURA ANTICORROSIVA. SUMINISTRADO SUELTO PARA SER INSTALADO EN OBRA POR OTROS. L=0,30M. FABRICADO A PARTIR DE LÁMINA ASTM A 36. | UN | 1916869 | Demanda | PROYECTO ESPECÍFICO
| 13182 | CONSTRUCCIÓN INTERSECCIÓN A DESNIVEL PUENTE ARANDA Y DEMÁS OBRAS COMPLEMENTARIAS TRONCAL CALLE 13 - Válvula ventosa HD de doble efecto D=6" Clase 300 extremos bridados ANSI B16.5 (Suministro e instalación) | UN | 14109256 | Demanda | PROYECTO ESPECÍFICO
| 13183 | CONSTRUCCIÓN INTERSECCIÓN A DESNIVEL PUENTE ARANDA Y DEMÁS OBRAS COMPLEMENTARIAS TRONCAL CALLE 13 -BRIDA SLIP ON RF D=8" CLASE 300, ANSI B16.5 (suministro e instalación, no incluye equipo de soldadura) | UN | 234489 | Demanda | PROYECTO ESPECÍFICO
| 13184 | CONSTRUCCIÓN INTERSECCIÓN A DESNIVEL PUENTE ARANDA Y DEMÁS OBRAS COMPLEMENTARIAS TRONCAL CALLE 13 - Válvula ventosa HD de doble efecto D=3" Clase 300 extremos bridados ANSI B16.5 (Suministro e instalación) | UN | 6315921 | Demanda | PROYECTO ESPECÍFICO
| 13185 | CONSTRUCCIÓN INTERSECCIÓN A DESNIVEL PUENTE ARANDA Y DEMÁS OBRAS COMPLEMENTARIAS TRONCAL CALLE 13 - TEE EN ACERO D=36" X D=18" CON ESPIGO CAMPANA EN LA RAMA PRINCIPAL Y BRIDA D=18" EN LA DERIVACIÓN, CON REVESTIMIENTO INTERIOR Y RECUBRIMIENTO EXTERIOR EN MORTERO DE CEMENTO. L=1.50M X 0.75M. BRIDA ASME ANSI B16.5 CLASE 300. PRESIÓN DE DISEÑO 350PSI (Suministro e instalación) | UN | 12814760 | Demanda | PROYECTO ESPECÍFICO
| 13186 | CONSTRUCCIÓN INTERSECCIÓN A DESNIVEL PUENTE ARANDA Y DEMÁS OBRAS COMPLEMENTARIAS TRONCAL CALLE 13 -NIPLE EN ACERO Ø=16" EXTREMOS ESPIGO/CAMPANA, REVESTIMIENTO INTERIOR Y RECUBRIMIENTO EXTERIOR EN MORTERO DE CEMENTO, CON SALIDA BRIDADA SEGÚN ANSI B16.5 PARA VENTOSA 3". PRESIÓN DE DISEÑO 150 PSI. (Suministro e instalación) | UN | 2384678 | Demanda | PROYECTO ESPECÍFICO
| 13187 | CONSTRUCCIÓN INTERSECCIÓN A DESNIVEL PUENTE ARANDA Y DEMÁS OBRAS COMPLEMENTARIAS TRONCAL CALLE 13 - NIPLE EN ACERO Ø=36" EXTREMOS ESPIGO/CAMPANA, REVESTIMIENTO INTERIOR Y RECUBRIMIENTO EXTERIOR EN MORTERO DE CEMENTO, CON SALIDA BRIDADA (ANSI B16.5) PARA VENTOSA 6" PRESIÓN DE DISEÑO 350 PSI (Suministro e instalación) | UN | 5082326 | Demanda | PROYECTO ESPECÍFICO
| 13209 | CONSTRUCCIÓN INTERSECCIÓN A DESNIVEL PUENTE ARANDA Y DEMÁS OBRAS COMPLEMENTARIAS TRONCAL CALLE 13 -PUERTA TELESCOPICA (CUATRO HOJAS DE APERTURA CENTRAL) TRANSMILENIO, SUMINISTRO E INSTALACION CON TODOS SUS COMPONENTES Y ACCESORIOS, INCLUYE MARCOS PERIMETRALES DE MEDIDAS APROX 0.85m x 1.94m. EN TUBULAR RECTANGULAR DE ALUMINIO, DE 10 X 5 cms, Cal. 3MM, LÁMINA INTERIOR HOT ROLLED, PERFORADA , PUNZONADA 6 mm, TRANSLUCIDEZ DEL 50%, ACABADO EN PINTURA ELECTROESTATICA. 0.85m x 1.94m. INCLUYE SISTEMA ANTIVANDALICO DE APERTURA.BLOQUEO DE HOJAS EN APERTURA Y EN CIERRE. | UN | 90685309 | Demanda | PROYECTO ESPECÍFICO
| 13210 | CONSTRUCCIÓN INTERSECCIÓN A DESNIVEL PUENTE ARANDA Y DEMÁS OBRAS COMPLEMENTARIAS TRONCAL CALLE 13 -PUERTA SENCILLA (DOS HOJAS DE APERTURA CENTRAL O LATERAL) TRANSMILENIO, SUMINISTRO E INSTALACION CON TODOS SUS COMPONENTES Y ACCESORIOS, INCLUYE MARCOS PERIMETRALES DE MEDIDAS APROX 0.85m x 1.94m. EN TUBULAR RECTANGULAR DE ALUMINIO DE 10 X 5 cms , Cal. 3MM, LÁMINA INTERIOR HOT ROLLED, PERFORADA , PUNZONADA 6 mm, TRANSLUCIDEZ DEL 50%, ACABADO EN PINTURA ELECTROESTATICA. 0.85m x 1.94m. INCLUYE SISTEMA ANTIVANDALICO DE APERTURA. BLOQUEO DE HOJAS EN APERTURA Y EN CIERRE. | UN | 58342996 | Demanda | PROYECTO ESPECÍFICO
| 13211 | CONSTRUCCIÓN INTERSECCIÓN A DESNIVEL PUENTE ARANDA Y DEMÁS OBRAS COMPLEMENTARIAS TRONCAL CALLE 13 - SUMINISTRO E INSTALACIÓN DE RECEPTOR INTELIGENTE 'DSSAdvanced'' PARA UNA PARADA DE BUS EN ESTACIÓN ' - INCLUYE LECTORA UHF - DRIVER RFID - MODULOS TESTIGOS | UN | 4185476 | Demanda | PROYECTO ESPECÍFICO
| 13212 | CONSTRUCCIÓN INTERSECCIÓN A DESNIVEL PUENTE ARANDA Y DEMÁS OBRAS COMPLEMENTARIAS TRONCAL CALLE 13 - SUMINISTRO E INSTALACIÓN DE MASTER LOGGER - LAN ''DSSAdvanced'' PARA UN VAGON ESTRUCTURAL | UN | 13380480 | Demanda | PROYECTO ESPECÍFICO
| 13213 | CONSTRUCCIÓN INTERSECCIÓN A DESNIVEL PUENTE ARANDA Y DEMÁS OBRAS COMPLEMENTARIAS TRONCAL CALLE 13 - SUMINISTRO E INSTALACIÓN DE POWER SUPPLY 12-16 VCC, 1,5-2.0 A-DSS CON MÓDULO BACK UP ELD 001-DSS DE RECARGA AUTOMÁTICA. | UN | 2029322 | Demanda | PROYECTO ESPECÍFICO
| 13214 | AVENIDA CONTADOR (CL. 134) - BANCA EN CONCRETO M-02-A, (INCLUYE TRANSPORTE DEL ELEMENTO) | UN | 2268250 | Demanda | PROYECTO ESPECÍFICO
| 13215 | AVENIDA CONTADOR (CL. 134) - BLOQUEO Y TRANSPLANTE DE ARBOLES 15 - 20 MT (INCLUYE TRANSPORTE, RECOLECCIÓN,ALISTAMIENTO DE ZONA, PREBLOQUEO, BLOQUEO, PRUEBAS DE INFILTRACIÓN Y PH DEL SUELO, TRASLADO Y UBICACIÓN FINAL, ENDOTERAPIAS, INFORME ACTIVIDADES REALIZADAS). | UN | 3403313 | Demanda | PROYECTO ESPECÍFICO
| 13216 | AVENIDA CONTADOR (CL. 134) - rejilla de piso metalica cuadrado 10 x 10 cm para desague de 3" | UN | 31900 | Demanda | PROYECTO ESPECÍFICO
| 13217 | AVENIDA CONTADOR (CL. 134) - BENTONITA SODICA | KG | 4192 | Demanda | PROYECTO ESPECÍFICO
| 13218 | AVENIDA CONTADOR (CL. 134) - Cinta tipo Hypalon H-20 | ML | 188085 | Demanda | PROYECTO ESPECÍFICO
| 13219 | AVENIDA CONTADOR (CL. 134) - POLIESTIRENO DE ALTA DENSIDAD 9 e=2cm | M3 | 194554 | Demanda | PROYECTO ESPECÍFICO
| 13220 | AVENIDA CONTADOR (CL. 134) - MANGUERA DE POLIETILENO DE BAJA DENSIDAD 1" | ML | 1278 | Demanda | PROYECTO ESPECÍFICO
| 13252 | AVENIDA CONTADOR (CL. 134) - Línea de vida vertical 13mm x 20m certificada, con gancho | UN | 357067 | Demanda | PROYECTO ESPECÍFICO
| 13253 | AVENIDA CONTADOR (CL. 134) - Mortero de reparación estructural con f'c de 7.850 psi (55 MPa) a los 28 días. Presentación 30 Kg | UN | 177697 | Demanda | PROYECTO ESPECÍFICO
| 13254 | AVENIDA CONTADOR (CL. 134) - Varilla Ø=3/4"x 0.635m ASTM F1554 Gr.55 | UN | 75263 | Demanda | PROYECTO ESPECÍFICO
| 13255 | AVENIDA CONTADOR (CL. 134) - Arandela Plana Galvanizada en caliente Ø=3/4" ASTM F-436 | UN | 529 | Demanda | PROYECTO ESPECÍFICO
| 13256 | AVENIDA CONTADOR (CL. 134) - Varilla Ø=5/8"x 0.432m ASTM F1554 Gr.55 | UN | 39545 | Demanda | PROYECTO ESPECÍFICO
| 13257 | AVENIDA CONTADOR (CL. 134) - Arandela Plana Galvanizada en caliente Ø=5/8" ASTM F-436 | UN | 428 | Demanda | PROYECTO ESPECÍFICO
| 13258 | AVENIDA CONTADOR (CL. 134) - Varilla Ø=1/2"x 0.300m ASTM F1554 Gr.55 | UN | 17029 | Demanda | PROYECTO ESPECÍFICO
| 13259 | AVENIDA CONTADOR (CL. 134) - Arandela Plana Galvanizada en caliente Ø=1/2" ASTM F-436 | UN | 209 | Demanda | PROYECTO ESPECÍFICO
| 13262 | Diagnóstico y determinación de estado de infraestructuras en Bogotá D.C. - Levantamiento de fallas en estructura de pavimento, en suelo rural, con equipo de alto rendimiento mediante captura de imágenes de alta resolución y sistema láser, para la determinación del Índice de Condición del Pavimento – PCI. Incluye movilización y carro escolta del equipo, toma de información, procesamiento, cálculo y entrega del inventario de fallas y resultado de valor de PCI en el formato de la base de datos IDU. Asimismo, cargue de esta información en la Base Geográfica sumunistrada por el IDU. | Km-Car | 366520 | Demanda | PROYECTO ESPECÍFICO
| 13263 | Diagnóstico y determinación de estado de infraestructuras en Bogotá D.C. - Levantamiento de fallas en estructura de pavimento, en suelo rural, con equipo de alto rendimiento mediante captura de imágenes de alta resolución y sistema láser para la determinación del Índice de Condición de Vías Sin Superficie -URCI-. Incluye movilización y carro escolta del equipo, toma de información, procesamiento, cálculo y entrega del inventario de fallas y resultado de valor de URCI en el formato de la base de datos IDU. Asimismo, cargue de esta información en la Base Geográfica sumunistrada por el IDU. | Km-Car | 418880 | Demanda | PROYECTO ESPECÍFICO
| 13264 | Diagnóstico y determinación de estado de infraestructuras en Bogotá D.C. - Levantamiento de fallas en espacio público con cuadrilla de personal especializado para la determinación del Índice de Condición de Estado. Incluye desplazamiento, escolta, toma de información, procesamiento, cálculo y entrega del inventario de fallas y resultado del valor del indicador de estado en el formato de la base de datos IDU. Asimismo, cargue de esta información en la Base Geográfica sumunistrada por el IDU. | M2 | 86 | Demanda | PROYECTO ESPECÍFICO
| 13265 | Diagnóstico y determinación de estado de infraestructuras en Bogotá D.C. - Levantamiento del inventario de elementos de accesibilidad en espacio público con cuadrilla de personal especializado. Incluye desplazamiento, escolta, toma de información, espacialización, procesamiento, evaluación y resultado de la categorización de estado en el formato de la base de datos IDU. Asimismo, cargue de esta información en la Base Geográfica sumunistrada por el IDU. | M2 | 62 | Demanda | PROYECTO ESPECÍFICO
| 13266 | Diagnóstico y determinación de estado de infraestructuras en Bogotá D.C. - Levantamiento geométrico de detalle de todos los elementos estructurales y de servicio que conforman el puente con cuadrilla de personal especializado, caracterización estructural y elaboración de planos geométricos, a partir de las metodologías establecidas en los documentos que hacen parte integral del contrato. Incluye desplazamiento, toma de información en campo, elaboración y entrega de planos geométricos (planta, alzado, cortes, detalles) en la base de datos geográfica suministrada por el IDU. Asimismo, cargue de esta información en la Base Geográfica sumunistrada por el IDU. | M2 | 19935 | Demanda | PROYECTO ESPECÍFICO
| 13267 | Diagnóstico y determinación de estado de infraestructuras en Bogotá D.C. - Inspección básica de puentes y de sus elementos auxiliares, con cuadrilla de personal especializado. Incluye desplazamiento, toma de información en campo, entrega del inventario de patologías para cada elemento que conforma el puente en el formato de la base de datos IDU e informe de inspección. Asimismo, cargue de esta información en la Base Geográfica sumunistrada por el IDU. | M2 | 15074 | Demanda | PROYECTO ESPECÍFICO
| 13268 | Diagnóstico y determinación de estado de infraestructuras en Bogotá D.C. - Determinación del estado estructural y de servicio del puente de sus componentes estructurales (subestructura, superestructura, conexiones y elementos especiales), así como de sus elementos auxiliares (rampas, escaleras, entre otros), con personal especializado. Incluye procesamiento, cálculo y determinación del estado estructural y de servicio en el formato de la base de datos IDU. Asimismo, cargue de esta información en la Base Geográfica sumunistrada por el IDU. | M2 | 17850 | Demanda | PROYECTO ESPECÍFICO
| 13282 | ESTUDIOS Y DISEÑOS PARA LA CONEXIÓN DE LA ALAMEDA EL PORVENIR CON AV. TERREROS – BICIPUENTE SOBRE LA QUEBRADA TIBANICA: BANCA MOBILIARIA PARA URBANISMO DE 40x23x60cm e=5cm , GRIS, CONCRETO LISO, INCLUYE TRANSPORTE. | UN | 202181 | Demanda | PROYECTO ESPECÍFICO
| 13283 | ESTUDIOS Y DISEÑOS PARA LA CONEXIÓN DE LA ALAMEDA EL PORVENIR CON AV. TERREROS – BICIPUENTE SOBRE LA QUEBRADA TIBANICA: LAUREL HOJA PEQUEÑO h=1.5m. (Incluye siembra, tierra, abono, transporte) | UN | 60000 | Demanda | PROYECTO ESPECÍFICO
| 13284 | ESTUDIOS Y DISEÑOS PARA LA CONEXIÓN DE LA ALAMEDA EL PORVENIR CON AV. TERREROS – BICIPUENTE SOBRE LA QUEBRADA TIBANICA: TREBOL (Incluye siembra, tierra, abono, transporte) | M2 | 30002 | Demanda | PROYECTO ESPECÍFICO
| 13285 | ESTUDIOS Y DISEÑOS PARA LA CONEXIÓN DE LA ALAMEDA EL PORVENIR CON AV. TERREROS – BICIPUENTE SOBRE LA QUEBRADA TIBANICA: CALISTEMO LLORON h=1.5m. (Incluye siembra, tierra, abono, transporte) | UN | 60000 | Demanda | PROYECTO ESPECÍFICO
| 13286 | ESTUDIOS Y DISEÑOS PARA LA CONEXIÓN DE LA ALAMEDA EL PORVENIR CON AV. TERREROS – BICIPUENTE SOBRE LA QUEBRADA TIBANICA: HAYUELOS h=1.5m. (Incluye siembra, tierra, abono, transporte) | UN | 60000 | Demanda | PROYECTO ESPECÍFICO
| 13287 | ESTUDIOS Y DISEÑOS PARA LA CONEXIÓN DE LA ALAMEDA EL PORVENIR CON AV. TERREROS – BICIPUENTE SOBRE LA QUEBRADA TIBANICA: DIVIDIVI DE TIERRA FRIA h=1.5m. (Incluye siembra, tierra, abono, transporte) | UN | 65000 | Demanda | PROYECTO ESPECÍFICO
| 13288 | ESTUDIOS Y DISEÑOS PARA LA CONEXIÓN DE LA ALAMEDA EL PORVENIR CON AV. TERREROS – BICIPUENTE SOBRE LA QUEBRADA TIBANICA: SEÑALIZACIÓN CON MATERIAL EN RESINA POLI EPOXICA TIPO LOSETA TOPEROL 40 x 40cm (1m EQUIVALE A 2.5 LOSETAS DE 40cm) Y PINTURA COLOR AMARILLO SOBRE PLACA DE CONCRETO (MÉTODO DE APLICACIÓN PLÁSTICO EN FRIO DOS COMPONENTES). Incluye Suministro e Instalación | ML | 136665 | Demanda | PROYECTO ESPECÍFICO
| 13289 | AVENIDA CONTADOR (CL. 134) - Junta de neopreno Tipo Jeene JJ3550W ó equivalente | ML | 969505 | Demanda | PROYECTO ESPECÍFICO
| 13290 | AVENIDA CONTADOR (CL. 134) - Labio polimérico 3cm x 2 cm | ML | 3395753 | Demanda | PROYECTO ESPECÍFICO
| 13291 | AVENIDA CONTADOR (CL. 134) - Concreto fluido sin retracción para reparaciones estructurales. Resistencia f ́c=5.000 psi - Bicomponente. | KG | 3815 | Demanda | PROYECTO ESPECÍFICO
| 13292 | AVENIDA CONTADOR (CL. 134) - Prueba de carga de (6) Puentes Vehiculares y (5) Puentes Peatonales, en la Avenida Contador en Bogotá (Incluye instrumentación, control topográfico, inspección visual, carga y descarga de la estructura toma de lectura transporte de equipos, IVA y todo lo requerido para la correcta ejecución de la actividad). | GLB | 92106000 | Demanda | PROYECTO ESPECÍFICO
| 13301 | AVENIDA CONTADOR (CL. 134) - Pasador de Acero ∅=3" (SAE 4041) Fy=690 MPa, Long.=1m. | UN | 780467 | Demanda | PROYECTO ESPECÍFICO
| 13304 | PROCESO DE CONSTRUCCIÓN MENOR CUANTÍA 2023, TRANSPORTE DE MATERIALES DE OBRAS EN VÍAS PERIMETRALES DE BOGOTÁ - TRANSPORTE DE MATERIAL EN VOLQUETA DOBLE TROQUE ENTRE EL MUNICIPIO DE UNE CUNDINAMARCA Y LA CIUDAD DE BOGOTÁ D.C. PARA LOS PROYECTOS GILMA JIMENEZ Y CALLE 92-94. | M3-KM | 1844 | Demanda | PROYECTO ESPECÍFICO
| 13305 | PROCESO DE CONSTRUCCIÓN MENOR CUANTÍA 2023, TRANSPORTE DE MATERIALES DE OBRAS EN VÍAS PERIMETRALES DE BOGOTÁ - TRANSPORTE DE MATERIAL EN VOLQUETA DOBLE TROQUE ENTRE EL MUNICIPIO DE MONDOÑEDO CUNDINAMARCA Y LA CIUDAD DE BOGOTÁ D.C. PARA LOS PROYECTOS GILMA JIMENEZ Y CALLE 92-94. | M3-KM | 2108 | Demanda | PROYECTO ESPECÍFICO
| 13316 | ESTUDIOS Y DISEÑOS PARA LA CONEXIÓN DE LA ALAMEDA EL PORVENIR CON AV. TERREROS – BICIPUENTE SOBRE LA QUEBRADA TIBANICA: MODULO DE SERVICIO AL CIUDADANO - REDEP M -141, SEGÚN CARTILLA DE MOBILIARIO URBANO 2007. (Incluye suministro e instalación) | UN | 31654000 | Demanda | PROYECTO ESPECÍFICO
| 13317 | ESTUDIOS Y DISEÑOS PARA LA CONEXIÓN DE LA ALAMEDA EL PORVENIR CON AV. TERREROS – BICIPUENTE SOBRE LA QUEBRADA TIBANICA: BANCA MÁS BANCO ADOSABLE EN CONCRETO M-13A + M11-A, SEGÚN CARTILLA DE MOBILIARIO URBANO 2019. (Incluye transporte y puesta en Obra) | UN | 3248700 | Demanda | PROYECTO ESPECÍFICO
| 13335 | SEPARADOR DE CARRIL REBASABLE 40cm x 15cm x 8cm EN POLIETILENO DE ALTA DENSIDAD SIN PLOMO DE COLOR. INCLUYE ANCLAJE EN CHAZO PLÁTICO Y DOS (2) TORNILLOS TIRAFONDO DE 1/2" x 4 1/2". | UN | 17500 | Demanda | PROYECTO ESPECÍFICO
| 13380 | CONSTRUCCION DE PILOTES PARA REVISION DE PARAMETROS TECNICOS DE CONSTRUCCION DEL PUENTE AVDA. CIUDAD DE CALI POR AVDA. FERROCARRIL - GEOBLOQUE EN ICOPOR, DIMENSIONES (3 X 1 X 0,5 M), DENSIDAD 20 KG/M3 | UN | 312375 | Demanda | PROYECTO ESPECÍFICO
| 13381 | PROYECTO PUENTE LA VIRGEN UBICADO EN LA CARRERA 80 SOBRE LA AV. SUBA DE LA CIUDAD DE BOGOTÁ D.C - Suministro, fabricación, de barrera protectora para baranda de puente peatonal. Incluye, postes de 2,50 mts, malla vertical, brazo de 0.86 mts, incluye tapon, incluye anclaje con flanche de 15 X 15 X 1 cms y 4 pernos por flanche. | ML | 349108 | Demanda | PROYECTO ESPECÍFICO
| 13390 | CONSTRUCCION DE PILOTES PARA REVISION DE PARAMETROS TECNICOS DE CONSTRUCCION DEL PUENTE AVDA. CIUDAD DE CALI POR AVDA. FERROCARRIL - CARRO DE AVANCE PARA VOLADIZOS SUCESIVOS | MES | 87375750 | Demanda | PROYECTO ESPECÍFICO
| 13391 | CONSTRUCCION DE PILOTES PARA REVISION DE PARAMETROS TECNICOS DE CONSTRUCCION DEL PUENTE AVDA. CIUDAD DE CALI POR AVDA. FERROCARRIL - JUNTA DE DILATACIÓN ELASTOMÉRICA CON MOVIMIENTO 300mm (+/- 150 mm) | ML | 3756043 | Demanda | PROYECTO ESPECÍFICO
| 13392 | CONSTRUCCION DE PILOTES PARA REVISION DE PARAMETROS TECNICOS DE CONSTRUCCION DEL PUENTE AVDA. CIUDAD DE CALI POR AVDA. FERROCARRIL - JUNTA DE DILATACIÓN ELASTOMÉRICA CON MOVIMIENTO 450mm (+/- 225 mm) | ML | 6696058 | Demanda | PROYECTO ESPECÍFICO
| 13446 | CONSTRUCCION DE PILOTES PARA REVISION DE PARAMETROS TECNICOS DE CONSTRUCCION DEL PUENTE AVDA. CIUDAD DE CALI POR AVDA. FERROCARRIL - BARRAS DE ANCLAJE DIAMETRO 32 mm Fu=1050 Mpa | UN | 2113031 | Demanda | PROYECTO ESPECÍFICO
| 13447 | CONSTRUCCION DE PILOTES PARA REVISION DE PARAMETROS TECNICOS DE CONSTRUCCION DEL PUENTE AVDA. CIUDAD DE CALI POR AVDA. FERROCARRIL - INSTRUMENTACIÓN PARA PRUEBA DE CARGA | GLB | 10115000 | Demanda | PROYECTO ESPECÍFICO
| 13451 | REFORZAMIENTO ESTRUCTURAL, PUENTE PEATONAL AVENIDA LUIS CARLOS GALÁN AV. CALLE 24 - SUMINISTRO, FABRICACIÓN, TRANSPORTE Y MONTAJE DE BARANDA DEL PUENTE PEATONAL EXISTENTE, ELABORADA CON TRES TUBOS DE 2" X 2 MM Y ADOSADOS A LA ESTRUCTURA EXISTENTE MEDIANTE TUBERÍA DE 1" Y PLATINA 1/4". INCLUYE SOLDADURA ENTRE ELEMENTOS NUEVOS Y EXISTENTES. NO INCLUYE ACABADO. | ML | 201924 | Demanda | PROYECTO ESPECÍFICO
| 13452 | REFORZAMIENTO ESTRUCTURAL, PUENTE PEATONAL AVENIDA LUIS CARLOS GALÁN AV. CALLE 24 - JUNTA ELASTOMÉRICA (0,60X0,50) CM, ANCLADA. SUMINISTRO E INSTALACIÓN. INCLUYE TODOS LOS COSTOS DE SUMINISTRO DE MATERIALES (JUNTA TIPO JEENE O EQUIVALENTE CON ACCESORIOS DE FIJACIÓN), EQUIPOS (HERRAMIENTA MENOR), TRANSPORTES, MANEJO, ALMACENAMIENTO, DESPERDICIOS Y MANO DE OBRA. | ML | 745335 | Demanda | PROYECTO ESPECÍFICO
| 13453 | PERMISO INTERVENCIÓN VOLUNTARIA E Y D AV. BOSA AV. SAN BERNARDINO, AV TINTAL - ARBOLES NATIVOS: ARBOLOCO / CALISTEMO / SAUCE / ALCAPARRO H= 1.5M (SUMINISTRO, | UN | 20000 | Demanda | PROYECTO ESPECÍFICO
| 13454 | PERMISO INTERVENCIÓN VOLUNTARIA E Y D AV. BOSA AV. SAN BERNARDINO, AV TINTAL - REJILLA ALCORQUE INUNDABLE EN PLÁSTICO POLIPROPILENO CON ORIGINAL DE ALTO IMPACTO MEDIDA FINAL DE 290CM DE ANCHO X 140CM DE FONDO X 5CM DE ALTO | UN | 1785000 | Demanda | PROYECTO ESPECÍFICO
| 13455 | PERMISO INTERVENCIÓN VOLUNTARIA E Y D AV. BOSA AV. SAN BERNARDINO, AV TINTAL - TUBERÍA HIERRO DUCTIL (HD) D=4" | ML | 200048 | Demanda | PROYECTO ESPECÍFICO
| 13456 | PERMISO INTERVENCIÓN VOLUNTARIA E Y D AV. BOSA AV. SAN BERNARDINO, AV TINTAL - LUMINARIA SLCM MARCA GDS LIGHTING: CANTIDAD DE LEDS: 48 LEDIP:66 OPTICS IK:08 WEIGHT: 6.5KG COLOR TEMPERATURE:4000K LUMEN PACKAGE: 16.204 LM EFFICACY: HASTA 155 LM/W CONSUMO ENERGIA (W): 111W. | UN | 1450610 | Demanda | PROYECTO ESPECÍFICO
| 13457 | PERMISO INTERVENCIÓN VOLUNTARIA E Y D AV. BOSA AV. SAN BERNARDINO, AV TINTAL - LUMINARIA SLCS MARCA GDS LIGHTING: CANTIDAD DE LEDS: 16 Ó 24 LEDIP:66 OPTICS IK:08 WEIGHT: 4.3KG COLOR TEMPERATURE: 4000K LUMEN PACKAGE: 5.765 LM EFFICACY:HASTA 154 LM/W CONSUMO ENERGIA (W): 40,2 W. | UN | 738990 | Demanda | PROYECTO ESPECÍFICO
| 13458 | PERMISO INTERVENCIÓN VOLUNTARIA E Y D AV. BOSA AV. SAN BERNARDINO, AV TINTAL - LUMINARIA MAXIMO M MARCA GDS LIGHTING: CANTIDAD DE LEDS: 64 LEDIP:66 OPTICS IK:08 WEIGHT: 5.0KG COLOR TEMPERATURE: 4000K LUMEN PACKAGE: 12.766 LM EFFICACY:HASTA 154 LM/W CONSUMO ENERGIA (W): 84,4 W. | UN | 1346604 | Demanda | PROYECTO ESPECÍFICO
| 13459 | PERMISO INTERVENCIÓN VOLUNTARIA E Y D AV. BOSA AV. SAN BERNARDINO, AV TINTAL - LUMINARIA SLCS MARCA GDS LIGHTING: CANTIDAD DE LEDS: 16 Ó 24 LEDIP:66 OPTICS IK:08 WEIGHT: 4.3KG COLOR TEMPERATURE: 4000K LUMEN PACKAGE: 3.737 LM EFFICACY:HASTA 154 LM/W CONSUMO ENERGIA (W): 24,7 W | UN | 738990 | Demanda | PROYECTO ESPECÍFICO
| 13460 | PERMISO INTERVENCIÓN VOLUNTARIA E Y D AV. BOSA AV. SAN BERNARDINO, AV TINTAL - CABLE XLPE 15 KV 240MM2 AL. CERTIFICADO E INSTALADO SEGÚN NORMA NTC 2050. | ML | 53076 | Demanda | PROYECTO ESPECÍFICO
| 13461 | PERMISO INTERVENCIÓN VOLUNTARIA E Y D AV. BOSA AV. SAN BERNARDINO, AV TINTAL - SECCIONADOR O CAJA DE MANIOBRA DE 3 VÍAS, E-S 600, D200, SERIE 15 KV | UN | 45220000 | Demanda | PROYECTO ESPECÍFICO
| 13462 | PERMISO INTERVENCIÓN VOLUNTARIA E Y D AV. BOSA AV. SAN BERNARDINO, AV TINTAL - CAPACETE IMC DE 4" | UN | 62005 | Demanda | PROYECTO ESPECÍFICO
| 13463 | PERMISO INTERVENCIÓN VOLUNTARIA E Y D AV. BOSA AV. SAN BERNARDINO, AV TINTAL - CINTA BANDIT 1/2" | ML | 2578 | Demanda | PROYECTO ESPECÍFICO
| 13464 | PERMISO INTERVENCIÓN VOLUNTARIA E Y D AV. BOSA AV. SAN BERNARDINO, AV TINTAL - BANCA M13A SEGÚN CATILLA DE MOBILIARIO URBANO DE BOGOTÁ 2020 | UN | 1428000 | Demanda | PROYECTO ESPECÍFICO
| 13465 | PERMISO INTERVENCIÓN VOLUNTARIA E Y D AV. BOSA AV. SAN BERNARDINO, AV TINTAL - TRANSFORMADOR 45KVA 11.4KV/380-240V OCASIONALMENTE SUMERGIBLE | UN | 71685600 | Demanda | PROYECTO ESPECÍFICO
| 13466 | PERMISO INTERVENCIÓN VOLUNTARIA E Y D AV. BOSA AV. SAN BERNARDINO, AV TINTAL - TRANSFORMADOR 30KVA 11.4KV/380-240V OCASIONALMENTE SUMERGIBLE | UN | 65259600 | Demanda | PROYECTO ESPECÍFICO
| 13467 | PERMISO INTERVENCIÓN VOLUNTARIA E Y D AV. BOSA AV. SAN BERNARDINO, AV TINTAL - LUMINARIA SLCM MARCA GDS LIGHTING: CANTIDAD DE LEDS: 48 LEDIP:66 OPTICS IK:08 WEIGHT: 6.5KG COLOR TEMPERATURE:4000K LUMEN PACKAGE: 12.935 LM EFFICACY: HASTA 155 LM/W CONSUMO ENERGIA (W): 92,1W. | UN | 1450610 | Demanda | PROYECTO ESPECÍFICO
| 13468 | PERMISO INTERVENCIÓN VOLUNTARIA E Y D AV. BOSA AV. SAN BERNARDINO, AV TINTAL - CAJA DE 20X20X10 CM CON CHAPA PLÁSTICA | UN | 22957 | Demanda | PROYECTO ESPECÍFICO
| 13469 | PERMISO INTERVENCIÓN VOLUNTARIA E Y D AV. BOSA AV. SAN BERNARDINO, AV TINTAL - MEZCLA BG ESTABILIZADA CON ASFÁLTO TIPO MGEA-B IDU ET 2011 E IDU 2018 | M3 | 497385 | Demanda | PROYECTO ESPECÍFICO
| 13470 | PERMISO INTERVENCIÓN VOLUNTARIA E Y D AV. BOSA AV. SAN BERNARDINO, AV TINTAL - PERFORACIÓN MECÁNICA SIN RECUPERACIÓN DE MUESTRAS HASTA LA PROFUNDIDAD PREESTABLECIDA (3 X 5 M). INCLUYE MANO DE OBRA, EQUIPOS Y AGUA PARA LA PERFORACIÓN | ML | 226100 | Demanda | PROYECTO ESPECÍFICO
| 13471 | PERMISO INTERVENCIÓN VOLUNTARIA E Y D AV. BOSA AV. SAN BERNARDINO, AV TINTAL - INSTALACIÓN DE TUBO ESPECIAL DE ABS DE 70 MM DE DIÁMETRO INTERNO PARA INCLINÓMETROS (INCLUYE SUMINISTRO, MANO DE OBRA, EQUIPOS, UNIONES, PUNTA INFERIOR Y TAPA SUPERIOR) | ML | 351050 | Demanda | PROYECTO ESPECÍFICO
| 13472 | PERMISO INTERVENCIÓN VOLUNTARIA E Y D AV. BOSA AV. SAN BERNARDINO, AV TINTAL - OBRA DE ARTE PARA PROTECCIÓN DE LA BOCA DEL INSTRUMENTO | UN | 238000 | Demanda | PROYECTO ESPECÍFICO
| 13473 | PERMISO INTERVENCIÓN VOLUNTARIA E Y D AV. BOSA AV. SAN BERNARDINO, AV TINTAL - VIGILANCIA NOCTURNA EQUIPO DE PERFORACIÓN | UN | 119000 | Demanda | PROYECTO ESPECÍFICO
| 13474 | PERMISO INTERVENCIÓN VOLUNTARIA E Y D AV. BOSA AV. SAN BERNARDINO, AV TINTAL - GASTOS MOVILIZACIÓN Y MANUTENCIÓN DE PERSONAL Y EQUIPOS | UN | 595000 | Demanda | PROYECTO ESPECÍFICO
| 13475 | REFORZAMIENTO PUENTE PEATONAL AVENIDA LUIS CARLOS GALÁN AV. CALLE 24 - SUMINISTRO E INSTALACION CABLE ACERO GALVANIZADO A.A 6 x 19 DE 5/8 EN TRAMOS SEGÚN PLANOS, POR VIGAS. Incl. TORON DE 5/8" TENSIONADO A 9TON | ML | 27194 | Demanda | PROYECTO ESPECÍFICO
| 13476 | REFORZAMIENTO PUENTE PEATONAL AVENIDA LUIS CARLOS GALÁN AV. CALLE 24 - SUMINISTRO E INSTALACION CABLE ACERO GALVANIZADO A.A 6 x 19 DE 5/8 EN TRAMOS SEGÚN PLANOS, POR VIGAS. Incl. TORON DE 5/8" TENSIONADO A 12.5TON | ML | 28514 | Demanda | PROYECTO ESPECÍFICO
| 13477 | REFORZAMIENTO PUENTE PEATONAL AVENIDA LUIS CARLOS GALÁN AV. CALLE 24 - SUMINISTRO E INSTALACION CABLE ACERO GALVANIZADO A.A 6 x 19 DE 5/8 EN TRAMOS SEGÚN PLANOS, POR VIGAS. Incl. TORON DE 5/8" TENSIONADO A 18.5TON | ML | 30751 | Demanda | PROYECTO ESPECÍFICO
| 13478 | REFORZAMIENTO PUENTE PEATONAL AVENIDA LUIS CARLOS GALÁN AV. CALLE 24 - SUMINISTRO E INSTALACION CABLE ACERO GALVANIZADO A.A 6 x 19 DE 5/8 EN TRAMOS SEGÚN PLANOS, POR VIGAS. Incl. TORON DE 5/8" TENSIONADO A 30TON | ML | 34642 | Demanda | PROYECTO ESPECÍFICO
| 13479 | PROYECTO DE INSERCIÓN URBANA DEL REGIOTRAM DE OCCIDENTE - MODULO DE CAFÉ LOCAL H 3.36M 3.7M X3.9M INCLUYE INSTALACIONES ELECTRICAS, HIDROSANITARIAS, Y CONEXIONES A MEDIDORES.(SUMINISTRO E INSTALACION) | UN | 61285000 | Demanda | PROYECTO ESPECÍFICO
| 13480 | PROYECTO DE INSERCIÓN URBANA DEL REGIOTRAM DE OCCIDENTE - BANCA EN CONCRETO 78 CM X81 CM X 43 CM PENTAGONAL | UN | 789467 | Demanda | PROYECTO ESPECÍFICO
| 13481 | PROYECTO DE INSERCIÓN URBANA DEL REGIOTRAM DE OCCIDENTE - BANCA EN CONCRETO CON ESPALDAR 78 CM X81 CM X 64 PENTAGONAL CM | UN | 872741 | Demanda | PROYECTO ESPECÍFICO
| 13482 | PROYECTO DE INSERCIÓN URBANA DEL REGIOTRAM DE OCCIDENTE - PAPELERA EN CONCRETO 50CM X 73 CM X 94 CM | UN | 2611000 | Demanda | PROYECTO ESPECÍFICO
| 13483 | PROYECTO DE INSERCIÓN URBANA DEL REGIOTRAM DE OCCIDENTE - BANCA MALMO EN CONCRETO 50 CM X200CM X46 CM | UN | 3025000 | Demanda | PROYECTO ESPECÍFICO
| 13484 | PROYECTO DE INSERCIÓN URBANA DEL REGIOTRAM DE OCCIDENTE - BOLARDO ESFERA /40 CM | UN | 630000 | Demanda | PROYECTO ESPECÍFICO
| 13485 | PROYECTO DE INSERCIÓN URBANA DEL REGIOTRAM DE OCCIDENTE - MERMELADA H=1.5MT | UN | 15000 | Demanda | PROYECTO ESPECÍFICO
| 13486 | PROYECTO DE INSERCIÓN URBANA DEL REGIOTRAM DE OCCIDENTE - AMARRABOLLO H=1.5MT | UN | 28000 | Demanda | PROYECTO ESPECÍFICO
| 13487 | PROYECTO DE INSERCIÓN URBANA DEL REGIOTRAM DE OCCIDENTE - ABUTILON (H: 1,20 m a 1.50 m) | UN | 15000 | Demanda | PROYECTO ESPECÍFICO
| 13488 | PROYECTO DE INSERCIÓN URBANA DEL REGIOTRAM DE OCCIDENTE - CAJETO (H: 1,20 m a 1.50 m) | UN | 15000 | Demanda | PROYECTO ESPECÍFICO
| 13489 | PROYECTO DE INSERCIÓN URBANA DEL REGIOTRAM DE OCCIDENTE - GEOBLOQUE DE POLIESTIRENO EXPANDIDO EPS 70 (3,07 x 1,31 x 0,52) | M3 | 605710 | Demanda | PROYECTO ESPECÍFICO
| 13490 | PROYECTO DE INSERCIÓN URBANA DEL REGIOTRAM DE OCCIDENTE - AGAPANTO | UN | 2500 | Demanda | PROYECTO ESPECÍFICO
| 13491 | PROYECTO DE INSERCIÓN URBANA DEL REGIOTRAM DE OCCIDENTE - LINO AMARILLO | UN | 8000 | Demanda | PROYECTO ESPECÍFICO
| 13492 | PROYECTO DE INSERCIÓN URBANA DEL REGIOTRAM DE OCCIDENTE - AZUCENAS | UN | 2500 | Demanda | PROYECTO ESPECÍFICO
| 13493 | PROYECTO DE INSERCIÓN URBANA DEL REGIOTRAM DE OCCIDENTE - BELLA HELENA | UN | 3500 | Demanda | PROYECTO ESPECÍFICO
| 13494 | PROYECTO DE INSERCIÓN URBANA DEL REGIOTRAM DE OCCIDENTE - CINTA | UN | 2200 | Demanda | PROYECTO ESPECÍFICO
| 13495 | PROYECTO DE INSERCIÓN URBANA DEL REGIOTRAM DE OCCIDENTE - LIMONIO | UN | 3600 | Demanda | PROYECTO ESPECÍFICO
| 13496 | PROYECTO DE INSERCIÓN URBANA DEL REGIOTRAM DE OCCIDENTE - LINO | UN | 8600 | Demanda | PROYECTO ESPECÍFICO
| 13497 | PROYECTO DE INSERCIÓN URBANA DEL REGIOTRAM DE OCCIDENTE - CÁMARA PREFABRICADA DIÁMETRO 1,2M CON CHIMENEA A POZO D1,20M DEFLEXIÓN MENOR A 30° | UN | 11391037 | Demanda | PROYECTO ESPECÍFICO
| 13498 | PROYECTO DE INSERCIÓN URBANA DEL REGIOTRAM DE OCCIDENTE - TRANSPORTE CÁMARA PREFABRICADA DIÁMETRO 1,2M CON CHIMENEA A POZO D1,20M DEFLEXIÓN MENOR A 30° | UN | 196978 | Demanda | PROYECTO ESPECÍFICO
| 13499 | PROYECTO DE INSERCIÓN URBANA DEL REGIOTRAM DE OCCIDENTE - CÁMARA PREFABRICADA DIÁMETRO 1,2M CON CHIMENEA A POZO D1,20M DEFLEXIÓN MAYOR A 30° | UN | 16431520 | Demanda | PROYECTO ESPECÍFICO
| 13500 | PROYECTO DE INSERCIÓN URBANA DEL REGIOTRAM DE OCCIDENTE - TRANSPORTE CÁMARA PREFABRICADA DIÁMETRO 1,2M CON CHIMENEA A POZO D1,20M DEFLEXIÓN MAYOR A 30° | UN | 205932 | Demanda | PROYECTO ESPECÍFICO
| 13501 | PROYECTO DE INSERCIÓN URBANA DEL REGIOTRAM DE OCCIDENTE - CÁMARA PREFABRICADA DIÁMETRO 1,4M CON CHIMENEA A POZO D1,20M DEFLEXIÓN MENOR A 30° | UN | 13543152 | Demanda | PROYECTO ESPECÍFICO
| 13502 | PROYECTO DE INSERCIÓN URBANA DEL REGIOTRAM DE OCCIDENTE - TRANSPORTE CÁMARA PREFABRICADA DIÁMETRO 1,4M CON CHIMENEA A POZO D1,20M DEFLEXIÓN MENOR A 30° | UN | 225724 | Demanda | PROYECTO ESPECÍFICO
| 13503 | PROYECTO DE INSERCIÓN URBANA DEL REGIOTRAM DE OCCIDENTE - CÁMARA PREFABRICADA DIÁMETRO 1,7M CON CHIMENEA A POZO D1,20M DEFLEXIÓN MENOR A 30° | UN | 17435404 | Demanda | PROYECTO ESPECÍFICO
| 13504 | PROYECTO DE INSERCIÓN URBANA DEL REGIOTRAM DE OCCIDENTE - TRANSPORTE CÁMARA PREFABRICADA DIÁMETRO 1,7M CON CHIMENEA A POZO D1,20M DEFLEXIÓN MENOR A 30° | UN | 313375 | Demanda | PROYECTO ESPECÍFICO
| 13505 | PROYECTO DE INSERCIÓN URBANA DEL REGIOTRAM DE OCCIDENTE - CÁMARA PREFABRICADA DIÁMETRO 1,7M CON CHIMENEA A POZO D1,20M SIN DEFLEXIÓN | UN | 16438422 | Demanda | PROYECTO ESPECÍFICO
| 13506 | PROYECTO DE INSERCIÓN URBANA DEL REGIOTRAM DE OCCIDENTE - TRANSPORTE CÁMARA PREFABRICADA DIÁMETRO 1,7M CON CHIMENEA A POZO D1,20M SIN DEFLEXIÓN | UN | 284886 | Demanda | PROYECTO ESPECÍFICO
| 13507 | PROYECTO DE INSERCIÓN URBANA DEL REGIOTRAM DE OCCIDENTE - CÁMARA PREFABRICADA DIÁMETRO 1,8M CON CHIMENEA A POZO D1,20M DEFLEXIÓN MENOR A 30° | UN | 18912432 | Demanda | PROYECTO ESPECÍFICO
| 13508 | PROYECTO DE INSERCIÓN URBANA DEL REGIOTRAM DE OCCIDENTE - TRANSPORTE CÁMARA PREFABRICADA DIÁMETRO 1,8M CON CHIMENEA A POZO D1,20M DEFLEXIÓN MENOR A 30° | UN | 345890 | Demanda | PROYECTO ESPECÍFICO
| 13509 | PROYECTO DE INSERCIÓN URBANA DEL REGIOTRAM DE OCCIDENTE - Caja Metalica para derivación 60x60x20 | UN | 189700 | Demanda | PROYECTO ESPECÍFICO
| 13510 | PROYECTO DE INSERCIÓN URBANA DEL REGIOTRAM DE OCCIDENTE - JUEGO DE ACCESORIOS PARA TORNILLERIA PARA 3/8" (2 ARANDELAS Y 2 TUERCAS) | UN | 508 | Demanda | PROYECTO ESPECÍFICO
| 13511 | PROYECTO DE INSERCIÓN URBANA DEL REGIOTRAM DE OCCIDENTE - Terminal Conduit metalico para tuberia diametro 1 1/4" | UN | 3051 | Demanda | PROYECTO ESPECÍFICO
| 13512 | PROYECTO DE INSERCIÓN URBANA DEL REGIOTRAM DE OCCIDENTE - Angulo metalico 2"x2"x3/16" | ML | 21128 | Demanda | PROYECTO ESPECÍFICO
| 13521 | PERMISO INTERVENCIÓN VOLUNTARIA E Y D AV. BOSA AV. SAN BERNARDINO, AV TINTAL - MODULO SONORO | UN | 1190000 | Demanda | PROYECTO ESPECÍFICO
| 13522 | PERMISO INTERVENCIÓN VOLUNTARIA E Y D AV. BOSA AV. SAN BERNARDINO, AV TINTAL - SOPORTE DE BARRAJE | UN | 10250 | Demanda | PROYECTO ESPECÍFICO
| 13523 | PERMISO INTERVENCIÓN VOLUNTARIA E Y D AV. BOSA AV. SAN BERNARDINO, AV TINTAL - Transformador semisumergible de 150 KVA 11.4 / 120 KV | UN | 23800000 | Demanda | PROYECTO ESPECÍFICO
| 13524 | PERMISO INTERVENCIÓN VOLUNTARIA E Y D AV. BOSA AV. SAN BERNARDINO, AV TINTAL - SECCIONADOR O CAJA DE MANIOBRA DE 4 VÍAS, E-S 600, D200, SERIE 15 KV | UN | 47600000 | Demanda | PROYECTO ESPECÍFICO
| 13525 | PERMISO INTERVENCIÓN VOLUNTARIA E Y D AV. BOSA AV. SAN BERNARDINO, AV TINTAL - CURVA PVC 6" | UN | 88816 | Demanda | PROYECTO ESPECÍFICO
| 13526 | CONSTRUCCIÓN INTERSECCIÓN A DESNIVEL PUENTE ARANDA Y DEMÁS OBRAS COMPLEMENTARIAS TRONCAL CALLE 13 - VALOR ADICIONAL POR CONSTRUCCIÓN DE RAMPA PARA ACCESO A PREDIOS EN CONCRETO ESTAMPADO MR-41, EN REEMPLAZO DE CONSTRUCCIÓN DE ANDEN EN CONCRETO ESTAMPADO COLOR SUPERFICIAL GRIS. (VALOR DIFERENCIA ENTRE COD. IDU 10424 Y COD. IDU 10422) | M2 | 100490 | Demanda | PROYECTO ESPECÍFICO
| 13527 | PROYECTO DE INSERCIÓN URBANA DEL REGIOTRAM DE OCCIDENTE - SUMINISTRO DE EXTENSÓMETROS DE CUERDA VIBRANTE y CABLE DE SEÑAL (INCLUYE INSTALACIÓN Y MONITOREO) | UN | 2188235 | Demanda | PROYECTO ESPECÍFICO
| 13528 | PROYECTO DE INSERCIÓN URBANA DEL REGIOTRAM DE OCCIDENTE - TUBERÍA INCLINOMÉTRICA - RED STRIPE - PROFUNDIDADES MENORES A 50 m (INCLUYE INSTALACIÓN Y MONITOREO) | UN | 3408342 | Demanda | PROYECTO ESPECÍFICO
| 13529 | PROYECTO DE INSERCIÓN URBANA DEL REGIOTRAM DE OCCIDENTE - SISTEMAS DE CELDAS DE ASENTAMIENTOS H-LEVEL - DIGITALES (INCLUYE INSTALACIÓN Y MONITOREO) | UN | 11681014 | Demanda | PROYECTO ESPECÍFICO
| 13530 | PROYECTO DE INSERCIÓN URBANA DEL REGIOTRAM DE OCCIDENTE - TUBERÍA PIEZOMÉTRICA - Ø 1 1⁄2" - POZO PIEZOMÉTRICO CASAGRANDE (INCLUYE INSTALACIÓN Y MONITOREO) | UN | 4574483 | Demanda | PROYECTO ESPECÍFICO
| 13536 | TRONCALES AV. CIUDAD DE CALI, AV. CARRERA 68 Y AV. EXTENSION CARACAS - PUERTA TELESCOPICA (CUATRO HOJAS DE APERTURA CENTRAL) TRANSMILENIO, SUMINISTRO E INSTALACION CON TODOS SUS COMPONENTES Y ACCESORIOS, INCLUYE MARCOS PERIMETRALES DE MEDIDAS APROX 0.85m x 1.94m. EN TUBULAR RECTANGULAR DE ALUMINIO, DE 10 X 5 cms, Cal. 3MM, LÁMINA INTERIOR HOT ROLLED, PERFORADA , PUNZONADA 6 mm, TRANSLUCIDEZ DEL 50%, ACABADO EN PINTURA ELECTROESTATICA. 0.85m x 1.94m. INCLUYE SISTEMA ANTIVANDALICO DE APERTURA.BLOQUEO DE HOJAS EN APERTURA Y EN CIERRE | UN | 90685309 | Demanda | PROYECTO ESPECÍFICO
| 13537 | TRONCALES AV. CIUDAD DE CALI, AV. CARRERA 68 Y AV. EXTENSION CARACAS - PUERTA SENCILLA (DOS HOJAS DE APERTURA CENTRAL O LATERAL) TRANSMILENIO, SUMINISTRO E INSTALACION CON TODOS SUS COMPONENTES Y ACCESORIOS, INCLUYE MARCOS PERIMETRALES DE MEDIDAS APROX 0.85m x 1.94m. EN TUBULAR RECTANGULAR DE ALUMINIO DE 10 X 5 cms , Cal. 3MM, LÁMINA INTERIOR HOT ROLLED, PERFORADA , PUNZONADA 6 mm, TRANSLUCIDEZ DEL 50%, ACABADO EN PINTURA ELECTROESTATICA. 0.85m x 1.94m. INCLUYE SISTEMA ANTIVANDALICO DE APERTURA. BLOQUEO DE HOJAS EN APERTURA Y EN CIERRE | UN | 58342996 | Demanda | PROYECTO ESPECÍFICO
| 13538 | TRONCALES AV. CIUDAD DE CALI, AV. CARRERA 68 Y AV. EXTENSION CARACAS - SUMINISTRO E INSTALACIÓN DE POWER SUPPLY 12-16 VCC, 1,5-2.0 A-DSS CON MÓDULO BACK UP ELD 001-DSS DE RECARGA AUTOMÁTICA | UN | 2029322 | Demanda | PROYECTO ESPECÍFICO
| 13539 | TRONCALES AV. CIUDAD DE CALI, AV. CARRERA 68 Y AV. EXTENSION CARACAS - SUMINISTRO E INSTALACIÓN DE RECEPTOR INTELIGENTE 'DSSAdvanced'' PARA UNA PARADA DE BUS EN ESTACIÓN ' - INCLUYE LECTORA UHF - DRIVER RFID - MODULOS TESTIGOS | UN | 4185476 | Demanda | PROYECTO ESPECÍFICO
| 13540 | TRONCALES AV. CIUDAD DE CALI, AV. CARRERA 68 Y AV. EXTENSION CARACAS - SUMINISTRO E INSTALACIÓN DE MASTER LOGGER - LAN ''DSSAdvanced'' PARA UN VAGON ESTRUCTURAL | UN | 13380480 | Demanda | PROYECTO ESPECÍFICO
| 13541 | TRONCALES AV. CIUDAD DE CALI, AV. CARRERA 68 Y AV. EXTENSION CARACAS - SUMINISTRO E INSTALACIÓN DE REJA TIPO CELOSÍA PARA TRAMOS FIJOS QUE CONSTA DE LOS SIGUIENTE: MARCO EN TUBO RECTANGULAR DE 2” X 1” CALIBRE 16. RELLENO DE ESTRUCTURA EN TUBO RECTANGULAR DE 2” X ½” CALIBRE 16 SOLDADO AL MARCO. VARILLA LISA DE ½” COMO SOPORTE EN MEDIO DE LA ESTRUCTURA, Crucetas o tensores en varilla lisa de ¾”, PLATINAS DE ANCLAJE SOLDADAS A ESTRUCTURAS Y PASADORES DE ¾” TODA LA ESTRUCTURA SE ENTREGA PINTADA EN TRATAMIENTO EPÓXICO Y ESMALTE URETANO COLOR GRIS RAL 7045. | M2 | 897822 | Demanda | PROYECTO ESPECÍFICO
| 13542 | TRONCALES AV. CIUDAD DE CALI, AV. CARRERA 68 Y AV. EXTENSION CARACAS - SUMINISTRO E INSTALACIÓN DE PUERTA BATIENTE PARA TRAMO FIJO TIPO CELOSÍA QUE CONSTA DE LO SIGUIENTE: MARCO EN TUBO RECTANGULAR DE 2” x 1” CALIBRE 16. RELLENO DE ESTRUCTURA EN TUBO RECTANGULAR DE 2” X ½” CALIBRE 16 SOLDADO AL MARCO. VARILLA LISA DE ½” COMO SOPORTE EN MEDIO DE LA ESTRUCTURA. CHUMACERA DE 1”. VARILLA DE 1” CALIBRE 14 PARA PIVOTE. PLATINAS DE ANCLAJE SOLDADAS A ESTRUCTURAS Y PASADORES DE ¾”. PASADOR INFERIOR FABRICADO EN PLATINA DE 1” X 1/8” Y VARILLA LISA DE ½”. TODA LA ESTRUCTURA SE ENTREGA PINTADA EN TRATAMIENTO EPÓXICO Y ESMALTE URETANO COLOR GRIS RAL 7045. | M2 | 651834 | Demanda | PROYECTO ESPECÍFICO
| 13543 | TRONCALES AV. CIUDAD DE CALI, AV. CARRERA 68 Y AV. EXTENSION CARACAS - SUMINISTRO E INSTALACIÓN DE BARANDA DE ACCESO A VAGÓN DE 0.90m DE ALTO QUE CONSTA DE LOS SIGUIENTE: PARALES FABRICADOS EN PLATINA DE 2” x ½”. REJA TIPO CELOSÍA METÁLICA DE 0.65m DE ALTO EN TUBO RECTANGULAR DE 2” x ½” COMO RELLENO DE ESTRUCTURA Y MARCO EN TUBO DE 2” x 1”, ANCLADA CON PERNOS A LOS PARALES. VARILLA LISA DE ½” COMO SOPORTE DE CELOSÍA. PASAMANOS SUPERIOR EN TUBO DE ACERO INOXIDABLE 304 CALIBRE 16 DE 2”. TODA LA ESTRUCTURA SE ENTREGA COMPLETAMENTE PINTADA EN TRATAMIENTO EPÓXICO Y ESMALTE URETANO RAL 7045. | ML | 832300 | Demanda | PROYECTO ESPECÍFICO
| 13544 | TRONCALES AV. CIUDAD DE CALI, AV. CARRERA 68 Y AV. EXTENSION CARACAS - SUMINISTRO E INSTALACIÓN APOYOS ISQUIÁTICOS QUE CONSTA DE LOS SIGUIENTE: PARAL DE APOYO Y PLATINAS DE SUJECIÓN EN COLUMNAS DE LA ESTACIÓN EN PLATINA DE 3/8" PINTADOS EN TRATAMIENTO EPÓXICA Y ESMALTE URETANO COLOR SEGÚN RAL REQUERDIO. DOBLE TUBO EN ACERO INOXIDABLE 304 DE 1 1/2" CALIBRE 16 EN DOS ALTURAS VARIABLES. INCLUYE ANCLAJE DE FIJACIÓN. | ML | 898500 | Demanda | PROYECTO ESPECÍFICO
| 13545 | TRONCALES AV. CIUDAD DE CALI, AV. CARRERA 68 Y AV. EXTENSION CARACAS -SUMINISTRO E INSTALACIÓN DE BARANDA DE TRANSICIÓN ENTRE VAGONES QUE CONSTA DE LO IGUIENTE: PARALES VERTICALES DE 0.70M X 1.70M FABRICADOS EN PLATINA DE 1/2". CELOSÍA METÁLICA DE 0.30 M DE ALTO FABRICADA EN TUBO RECTANGULAR DE 2 X 2 1/2" CALIBRE 18 CON SEPARACIÓN ENTRE LOS MISMOS DE 5 CMS. ICNLUYE VARILLA LISA DE 1/2" COMO SOPORTE EN EL CENTRO DE LA REJA. LÁMINA HR (HOT ROLLED) CALIBRE 3 MM CON PERFORACIONES DE 6 MM Y DISTANCIA ENTRE CENTROS DE 7.5 MM. LO CUAL GARANTIZA UNA TRANSLUCIDEZ DEL 58%, ACABADOS EN PINTURA EPÓXICO Y ESMALTE URETANO COLOR SEGÚN RAL REQUERIDO. TUBO SUPERIOR EN ACERO 304 INOXIDABLE DE 2" SOLDADO A PLATINAS. DOBLE TUBO PASAMANOS EN ACERO INOXIDABLE 304 CALIBRE 16 DE 1 1/2" SOLDADO A PLATINAS DE 1/2" - INCLUYE ANCLAJE DE FIJACIÓN. | ML | 2634594 | Demanda | PROYECTO ESPECÍFICO
| 13546 | TRONCALES AV. CIUDAD DE CALI, AV. CARRERA 68 Y AV. EXTENSION CARACAS -SUMINISTRO E INSTALACIÓN BARANDA INTERNA QUE CONSTA DE LO SIGUIENTE: PARALES DE APOYO Y PLATINAS DE SUJECIÓN EN COLUMNAS DE LA ESTACIÓN EN PLATINA DE 3/8" PINTADOS EN TRATAMIENTO EPÓXICO Y ESMALTE URETANO COLOR SEGÚN RAL REQUERIDO. DOBLE TUBO EN ACERO INOXIDABLE 304 DE 1 1/2" CALIBRE 16. INCLUYE ANCLAJE DE FIJACIÓN. | ML | 672996 | Demanda | PROYECTO ESPECÍFICO
| 13547 | TRONCALES AV. CIUDAD DE CALI, AV. CARRERA 68 Y AV. EXTENSION CARACAS - SUMINISTRO E INSTALACIÓN DE MULTIPLEXOR, CONECTADO AL DRIVER DEL MÓDULO DE PARADA. | UN | 3210292 | Demanda | PROYECTO ESPECÍFICO
| 13548 | TRONCALES AV. CIUDAD DE CALI, AV. CARRERA 68 Y AV. EXTENSION CARACAS - SUMINISTRO E INSTALACIÓN DE ANTENA RFID ó LECTORA UHF | UN | 2823750 | Demanda | PROYECTO ESPECÍFICO
| 13549 | TRONCALES AV. CIUDAD DE CALI, AV. CARRERA 68 Y AV. EXTENSION CARACAS - CABLE UTP CATEGORIA 6 BLINDADO. | ML | 5783 | Demanda | PROYECTO ESPECÍFICO
| 13550 | TERMINACIÓN PARA LA CONSTRUCCIÓN DEL PUENTE PEATONAL DE LA AV. LAUREANO GOMEZ (AK 9) POR CALLE 112 - PRUEBA DE CARGA DE TIPO DINÁMICO PARA PILOTE. D4945 STANDARD TEST METHOD FOR HIGH STRAIN DYNAMIC TESTING OF DEEP FOUNDATIONS. (INCLUYE PRUEBA, SERVICIO DE ALQUILER DE GRÚA Y TRANSPORTE DE EQUIPOS, SUPERVISOR, ALQUILER DE LOS EQUIPOS DE MEDICIÓN, PROCESAIMIENTO DE DATOS Y ELABORACIÓN DE INFORME FINAL). | UN | 14323084 | Demanda | PROYECTO ESPECÍFICO
| 13551 | TERMINACIÓN PARA LA CONSTRUCCIÓN DEL PUENTE PEATONAL DE LA AV. LAUREANO GOMEZ (AK 9) POR CALLE 112 - ENSAYO DE INTEGRIDAD PARA PILOTES AST D5882 STANDARD TEST METHOD FOR LOW STRAIN IMPACT INTEGRITY TESTING OF DEEP FOUNDATIONS (INCLUYE PRUEBA, SERVICIO DE ALQUILER DE GRÚA Y TRANSPORTE DE EQUIPOS, SUPERVISOR, ALQUILER DE LOS EQUIPOS DE MEDICIÓN, PROCESAMIENTO DE DATOS Y ELABORACIÓN DE INFORME FINAL). | UN | 377845 | Demanda | PROYECTO ESPECÍFICO
| 13552 | ESTUDIOS Y DISEÑOS DE LA CONEXIÓN DE LA CICLORRUTA POR LA CARRERA 100 – JUNTA EN NEOPRENO PARA DILATACIONES ENTRE 41,4 Y 85,9 MM, INCLUYE KIT EPÓXICO Y AGENTE ACONDICIONADOR | ML | 1976590 | Demanda | PROYECTO ESPECÍFICO
| 13553 | ESTUDIOS Y DISEÑOS DE LA CONEXIÓN DE LA CICLORRUTA POR LA CARRERA 100 – CINTA DE PVC O-22 (ROLLO DE 15m) | ML | 1155602 | Demanda | PROYECTO ESPECÍFICO
| 13554 | ESTUDIOS Y DISEÑOS DE LA CONEXIÓN DE LA CICLORRUTA POR LA CARRERA 100 – BANCA EN CONCRETO REFORZADO DE ALTO DESEMPEÑO 3.000 PSI, ACABADO CONCRETO LISO A LA VISTA (CON ESPALDAR) 200 LARGO X50 ANCHO X85 ALTO (INCLUYE TRANSPORTE) | UN | 1839667 | Demanda | PROYECTO ESPECÍFICO
| 13555 | ESTUDIOS Y DISEÑOS DE LA CONEXIÓN DE LA CICLORRUTA POR LA CARRERA 100 – BANCA EN CONCRETO REFORZADO DE ALTO DESEMPEÑO 3.000 PSI, ACABADO CONCRETO LISO A LA VISTA. 200 LARGO X50 ANCHO X50 ALTO (INCLUYE TRANSPORTE) | UN | 1671750 | Demanda | PROYECTO ESPECÍFICO
| 13556 | ESTUDIOS Y DISEÑOS DE LA CONEXIÓN DE LA CICLORRUTA POR LA CARRERA 100 – GRAMOQUÍN VERDURO LINE (40X10X10 CM) (INCLUYE TRANSPORTE) | M2 | 173502 | Demanda | PROYECTO ESPECÍFICO
| 13557 | ESTUDIOS Y DISEÑOS DE LA CONEXIÓN DE LA CICLORRUTA POR LA CARRERA 100 – GRAMOQUÍN VERDURO XL (40X20X6 CM) (INCLUYE TRANSPORTE) | M2 | 194730 | Demanda | PROYECTO ESPECÍFICO
| 13558 | ESTUDIOS Y DISEÑOS DE LA CONEXIÓN DE LA CICLORRUTA POR LA CARRERA 100 – CICLOPARQUEADERO SEGÚN IMAGEN EN HIERRO CON ACABADO EN PINTURA ELECTROSTÁTICA. INCLUYE CHAZOS PARA INSTALACIÓN EN CONCRETO. IMAGEN REFERENCIAL CORRESPONDE A CICLOPARQUEADERO M22A (INCLUYE TRANSPORTE) | UN | 328440 | Demanda | PROYECTO ESPECÍFICO
| 13559 | ESTUDIOS Y DISEÑOS DE LA CONEXIÓN DE LA CICLORRUTA POR LA CARRERA 100 – CAJA CONTADOR POLICARBONATO | UN | 86501 | Demanda | PROYECTO ESPECÍFICO
| 13560 | ESTUDIOS Y DISEÑOS DE LA CONEXIÓN DE LA CICLORRUTA POR LA CARRERA 100 – CINTA AISLANTE 19 MM | ML | 1203 | Demanda | PROYECTO ESPECÍFICO
| 13561 | ESTUDIOS Y DISEÑOS DE LA CONEXIÓN DE LA CICLORRUTA POR LA CARRERA 100 – CERTIFICACION RETIE | UN | 1785000 | Demanda | PROYECTO ESPECÍFICO
| 13562 | ESTUDIOS Y DISEÑOS DE LA CONEXIÓN DE LA CICLORRUTA POR LA CARRERA 100 – CERTIFICACION RETILAP | UN | 1785000 | Demanda | PROYECTO ESPECÍFICO
| 13563 | PUENTE DE LOS ANDES Y DEMÁS OBRAS COMPLEMENTARIAS EN BOGOTÁ D.C. - PRUEBA DE CARGA ESTÁTICA PARA PUENTE VEHICULAR CON SUPERESTRUCTURA EN CONCRETO. (INCLUYE LOGÍSTICA, EQUIPOS Y PERSONAL PARA TOMA DE INFORMACIÓN, PROCESAMIENTO DE LA MISMA Y ENTREGA DE INFORME FINAL) | GLB | 18474750 | Demanda | PROYECTO ESPECÍFICO
| 13591 | AMPLIACIÓN DE LAS INTERSECCIONES DE LA AVENIDA LAS AMÉRICAS - Aislador Sísmico Tipo 1 (DC 716 kN, DW 226 kN, CARGA VIVA CON IMPACTO 716 kN, SISMO 211 kN, DESPLAZAMIENTO 0.26m, RIGIDEZ 4288 kN/m, AMORTIGUAMIENTO 19.6%, DIAMETRO 1.10m, ALTURA 0.25m, DIAMETRO PLOMO .0.24m, MODULO CORTE GOMA .80 Mpa), incluye ensayos de control de calidad | UN | 53127850 | Demanda | PROYECTO ESPECÍFICO
| 13592 | AMPLIACIÓN DE LAS INTERSECCIONES DE LA AVENIDA LAS AMÉRICAS - AISLADOR SÍSMICO TIPO 2 (DC 621 KN, DW 161 KN, CARGA VIVA CON IMPACTO 664 KN, SISMO 93 KN, DESPLAZAMIENTO 0.26M, RIGIDEZ 4678 KN/M, AMORTIGUAMIENTO 19.5%, DIAMETRO 1.15M, ALTURA 0.25M, DIAMETRO PLOMO .0.25M, MODULO CORTE GOMA .80 MPA), INCLUYE ENSAYOS DE CONTROL DE CALIDAD | UN | 57181902 | Demanda | PROYECTO ESPECÍFICO
| 13593 | AMPLIACIÓN DE LAS INTERSECCIONES DE LA AVENIDA LAS AMÉRICAS - ALQUILER DE UN JUEGO DE CARROS DE AVANCE TIPO FLORS O SIMILAR, INCLUYE FORMALETA DE CARA DE CONTACTO METÁLICA, NERVIOS DE TECHO DE ALERO, TECHO Y RECTOS ASÍ COMO GATOS MECÁNICOS DE ALERO | MES | 47481000 | Demanda | PROYECTO ESPECÍFICO
| 13594 | AMPLIACIÓN DE LAS INTERSECCIONES DE LA AVENIDA LAS AMÉRICAS - APOYO DESLIZANTE TIPO 1 (DC 621 KN, DW 161 KN, CARGA VIVA CON IMPACTO 664 KN, SISMO 93 KN, DESPLAZAMIENTO 0.26M) | UN | 9862794 | Demanda | PROYECTO ESPECÍFICO
| 13595 | AMPLIACIÓN DE LAS INTERSECCIONES DE LA AVENIDA LAS AMÉRICAS - APOYO DESLIZANTE TIPO 2 (DC 716 KN, DW 226 KN, CARGA VIVA CON IMPACTO 716 KN, SISMO 211 KN, DESPLAZAMIENTO 0.26M) | UN | 10039159 | Demanda | PROYECTO ESPECÍFICO
| 13596 | ESTUDIOS, DISEÑOS Y CONSTRUCCIÓN DE LA AV. SANTA BÁRBARA Y AVENIDA CONTADOR - INSTALACIÓN TUBERÍA ALCANTANTARILLADO CONCRETO REFORZADO DI=1200 MM MEDIANTE TECNOLOGÍA SIN ZANJA PIPE JACKING. INCLUYE TODO LO NECESARIO DE EQUIPOS, MATERIALES, TRANSPORTES Y MANO DE OBRA PARA SU CORRECTA INSTALACIÓN Y EJECUCIÓN. INCLUYE MANEJO DE LODOS Y RETIRO Y DISPOSICIÓN FINAL DE MATERIAL SOBRANTE DE LA EXCAVACIÓN | ML | 9233018 | Demanda | PROYECTO ESPECÍFICO
| 13597 | ESTUDIOS, DISEÑOS Y CONSTRUCCIÓN DE LA AV. SANTA BÁRBARA Y AVENIDA CONTADOR - TUBERÍA ALCANTARILLADO CONCRETO REFORZADO DI=1200 MM PIPE JACKING. SUMINISTRO. INCLUYE CARGUE, DESCARGUE, TRANSPORTE, ACOPIO Y MANIPULACIÓN EN OBRA | ML | 4480656 | Demanda | PROYECTO ESPECÍFICO
| 13598 | ESTUDIOS, DISEÑOS Y CONSTRUCCIÓN DE LA AV. SANTA BÁRBARA Y AVENIDA CONTADOR - INSTALACIÓN TUBERÍA ALCANTARILLADO GRP DN=1000 MMM MEDIANTE TECNOLOGÍA SIN ZANJA PIPE JACKING. INCLUYE TODO LO NECESARIO DE EQUIPOS, MATERIALES, TRANSPORTES Y MANO DE OBRA PARA SU CORRECTA INSTALACIÓN Y EJECUCIÓN. INCLUYE MANEJO DE LODOS Y RETIRO Y DISPOSICIÓN FINAL DE MATERIAL SOBRANTE DE LA EXCAVACIÓN | ML | 7855747 | Demanda | PROYECTO ESPECÍFICO
| 13599 | ESTUDIOS, DISEÑOS Y CONSTRUCCIÓN DE LA AV. SANTA BÁRBARA Y AVENIDA CONTADOR - TUBERÍA ALCANTARILLADO GRP DN=1000 MM PIPE JACKING. SUMINISTRO. INCLUYE CARGUE, DESCARGUE, TRANSPORTE, ACOPIO Y MANIPULACIÓN EN OBRA | ML | 3876900 | Demanda | PROYECTO ESPECÍFICO
| 13600 | ESTUDIOS, DISEÑOS Y CONSTRUCCIÓN DE LA AV. SANTA BÁRBARA Y AVENIDA CONTADOR - INSTALACIÓN TUBERÍA ALCANTARILLADO GRP DN=600 MM MEDIANTE TECNOLOGÍA SIN ZANJA AUGER BORING GUIADO (GBM). INCLUYE TODO LO NECESARIO DE EQUIPOS, MATERIALES, TRANSPORTES Y MANO DE OBRA PARA SU CORRECTA INSTALACIÓN Y EJECUCIÓN. INCLUYE MANEJO DE LODOS Y RETIRO Y DISPOSICIÓN FINAL DE MATERIAL SOBRANTE DE LA EXCAVACIÓN | ML | 5047138 | Demanda | PROYECTO ESPECÍFICO
| 13601 | ESTUDIOS, DISEÑOS Y CONSTRUCCIÓN DE LA AV. SANTA BÁRBARA Y AVENIDA CONTADOR - TUBERÍA ALCANTARILLADO GRP DN=600 MM AUGER BORING GUIADO (GBM). SUMINISTRO. INCLUYE CARGUE, DESCARGUE, TRANSPORTE, ACOPIO Y MANIPULACIÓN EN OBRA | ML | 3109478 | Demanda | PROYECTO ESPECÍFICO
| 13602 | ESTUDIOS, DISEÑOS Y CONSTRUCCIÓN DE LA AV. SANTA BÁRBARA Y AVENIDA CONTADOR - INSTALACIÓN TUBERÍA ALCANTARILLADO CONCRETO REFORZADO DI=800 MM MEDIANTE TECNOLOGÍA SIN ZANJA PIPE JACKING. INCLUYE TODO LO NECESARIO DE EQUIPOS, MATERIALES, TRANSPORTES Y MANO DE OBRA PARA SU CORRECTA INSTALACIÓN Y EJECUCIÓN. INCLUYE MANEJO DE LODOS Y RETIRO Y DISPOSICIÓN FINAL DE MATERIAL SOBRANTE DE LA EXCAVACIÓN | ML | 6283116 | Demanda | PROYECTO ESPECÍFICO
| 13603 | ESTUDIOS, DISEÑOS Y CONSTRUCCIÓN DE LA AV. SANTA BÁRBARA Y AVENIDA CONTADOR - TUBERÍA ALCANTARILLADO CONCRETO REFORZADO DI=800 MM PIPE JACKING. SUMINISTRO. INCLUYE CARGUE, DESCARGUE, TRANSPORTE, ACOPIO Y MANIPULACIÓN EN OBRA | ML | 2176603 | Demanda | PROYECTO ESPECÍFICO
| 13604 | ESTUDIOS, DISEÑOS Y CONSTRUCCIÓN DE LA AV. SANTA BÁRBARA Y AVENIDA CONTADOR - INSTALACIÓN TUBERÍA ALCANTARILLADO CONCRETO REFORZADO DI=900 MM MEDIANTE TECNOLOGÍA SIN ZANJA PIPE JACKING. INCLUYE TODO LO NECESARIO DE EQUIPOS, MATERIALES, TRANSPORTES Y MANO DE OBRA PARA SU CORRECTA INSTALACIÓN Y EJECUCIÓN. INCLUYE MANEJO DE LODOS Y RETIRO Y DISPOSICIÓN FINAL DE MATERIAL SOBRANTE DE LA EXCAVACIÓN | ML | 7069338 | Demanda | PROYECTO ESPECÍFICO
| 13605 | ESTUDIOS, DISEÑOS Y CONSTRUCCIÓN DE LA AV. SANTA BÁRBARA Y AVENIDA CONTADOR - TUBERÍA ALCANTARILLADO CONCRETO REFORZADO DI=900 MM PIPE JACKING. SUMINISTRO. INCLUYE CARGUE, DESCARGUE, TRANSPORTE, ACOPIO Y MANIPULACIÓN EN OBRA | ML | 2297423 | Demanda | PROYECTO ESPECÍFICO
| 13606 | ESTUDIOS, DISEÑOS Y CONSTRUCCIÓN DE LA AV. SANTA BÁRBARA Y AVENIDA CONTADOR - INSTALACIÓN TUBERÍA ALCANTARILLADO CONCRETO REFORZADO DI=1000 MM MEDIANTE TECNOLOGÍA SIN ZANJA AUGER BORING GUIADO (GBM). INCLUYE TODO LO NECESARIO PARA SU CORRECTA INSTALACIÓN Y EJECUCIÓN. INCLUYE MANEJO DE LODOS Y RETIRO Y DISPOSICIÓN FINAL DE MATERIAL SOBRANTE DE LA EXCAVACIÓN | ML | 7855747 | Demanda | PROYECTO ESPECÍFICO
| 13607 | ESTUDIOS, DISEÑOS Y CONSTRUCCIÓN DE LA AV. SANTA BÁRBARA Y AVENIDA CONTADOR - TUBERÍA ALCANTARILLADO CONCRETO REFORZADO DI=1000 MM AUGER BORING GUIADO (GBM). SUMINISTRO. INCLUYE CARGUE, DESCARGUE, TRANSPORTE, ACOPIO Y MANIPULACIÓN EN OBRA | ML | 3866900 | Demanda | PROYECTO ESPECÍFICO
| 13608 | ESTUDIOS, DISEÑOS Y CONSTRUCCIÓN DE LA AV. SANTA BÁRBARA Y AVENIDA CONTADOR - CONSTRUCCIÓN DE POZOS DE LANZAMIENTO DE DIÁMETRO INTERNO LIBRE Ø5,50M Y PROFUNDIDAD PROMEDIO < 6,00M MEDIANTE SISTEMA DE CAISSON DESLIZANTE DE CONCRETO REFORZADO IMPERMEABILIZADO 4000 PSI, PARA HINCADO DE TUBERÍA Ø1200MM, SERÁN UTILIZADOS COMO ESTRUCTURAS PERMANENTES (CÁMARAS DEFINITIVAS DE INSPECCIÓN Y CIERRE). INCLUYE: EQUIPO DE EXCAVACIÓN, RETIRO Y DISPOSICIÓN DEL MATERIAL EXCAVADO, CONSTRUCCIÓN DE PLACA DE FONDO Y MURO DE REACCIÓN, MANEJO DE AGUAS DURANTE LA CONSTRUCCIÓN DE LOS POZOS, SUMINISTRO E INSTALACIÓN DE PELDAÑOS DE ESCALERAS PARA ACCESO, TAPAS DE CONCRETO CON ACCESO A CÁMARAS, PILOTES DE MADERA INMUNIZADOS PARA FALLA DE FONDO DE Ø 15 CM Y LONGITUD APROXIMADA DE 6 M, Y TODO LO NECESARIO DE RECURSOS HUMANOS, MECÁNICOS Y MATERIALES PARA SU CORRECTA EJECUCIÓN. | UN | 480046076 | Demanda | PROYECTO ESPECÍFICO
| 13609 | ESTUDIOS, DISEÑOS Y CONSTRUCCIÓN DE LA AV. SANTA BÁRBARA Y AVENIDA CONTADOR - CONSTRUCCIÓN DE POZOS DE SALIDA DE DIÁMETRO INTERNO LIBRE Ø4,50M Y PROFUNDIDAD PROMEDIO < 6,00M MEDIANTE SISTEMA DE CAISSON DESLIZANTE DE CONCRETO REFORZADO IMPERMEABILIZADO 4000 PSI, PARA HINCADO DE TUBERÍA Ø1200MM, SERÁN UTILIZADOS COMO ESTRUCTURAS PERMANENTES (CÁMARAS DEFINITIVAS DE INSPECCIÓN Y CIERRE). INCLUYE: EQUIPO DE EXCAVACIÓN, RETIRO Y DISPOSICIÓN DEL MATERIAL EXCAVADO, CONSTRUCCIÓN DE PLACA DE FONDO, MANEJO DE AGUAS DURANTE LA CONSTRUCCIÓN DE LOS POZOS, SUMINISTRO E INSTALACIÓN DE PELDAÑOS DE ESCALERAS PARA ACCESO, TAPAS DE CONCRETO CON ACCESO A CÁMARAS, PILOTES DE MADERA INMUNIZADOS PARA FALLA DE FONDO DE Ø 15 CM Y LONGITUD APROXIMADA DE 6 M, Y TODO LO NECESARIO DE RECURSOS HUMANOS, MECÁNICOS Y MATERIALES PARA SU CORRECTA EJECUCIÓN. | UN | 437603294 | Demanda | PROYECTO ESPECÍFICO
| 13610 | ESTUDIOS, DISEÑOS Y CONSTRUCCIÓN DE LA AV. SANTA BÁRBARA Y AVENIDA CONTADOR - CONSTRUCCIÓN DE POZOS DE INTERSECCIÓN O INTERMEDIO DE DIÁMETRO INTERNO LIBRE Ø4,00M Y PROFUNDIDAD PROMEDIO < 5,00 M MEDIANTE SISTEMA DE CAISSON DESLIZANTE DE CONCRETO REFORZADO IMPERMEABILIZADO 4000 PSI, PARA SER UTILIZADOS COMO ESTRUCTURAS PERMANENTES (CÁMARAS DEFINITIVAS DE INSPECCIÓN Y CIERRE), SE EJECUTA POSTERIOR A LA INSTALACIÓN DE LA TUBERÍA DE Ø1200MM. INCLUYE: EQUIPO DE EXCAVACIÓN, RETIRO Y DISPOSICIÓN DELÇ MATERIAL EXCAVADO, MANEJO DE AGUAS DURANTE LA CONSTRUCCIÓN DE LOS POZOS, SUMINISTRO E INSTALACIÓN DE PELDAÑOS DE ESCALERAS PARA ACCESO, TAPAS DE CONCRETO CON ACCESO A CÁMARAS, PILOTES DE MADERA INMUNIZADOS PARA FALLA DE FONDO DE Ø 15 CM Y LONGITUD APROXIMADA DE 6 M, Y TODO LO NECESARIO DE RECURSOS HUMANOS, MECÁNICOS Y MATERIALES PARA SU CORRECTA EJECUCIÓN. | UN | 371509769 | Demanda | PROYECTO ESPECÍFICO
| 13611 | ESTUDIOS, DISEÑOS Y CONSTRUCCIÓN DE LA AV. SANTA BÁRBARA Y AVENIDA CONTADOR - CONSTRUCCIÓN DE POZOS DE LANZAMIENTO DE DIÁMETRO INTERNO LIBRE Ø5,00M Y PROFUNDIDAD PROMEDIO < 6,00M MEDIANTE SISTEMA DE CAISSON DESLIZANTE DE CONCRETO REFORZADO IMPERMEABILIZADO 4000 PSI, PARA HINCADO DE TUBERÍA Ø1000MM MEDIANTE SISTEMA DE PIPE JACKING, SERÁN UTILIZADOS COMO ESTRUCTURAS PERMANENTES (CÁMARAS DEFINITIVAS DE INSPECCIÓN Y CIERRE). INCLUYE: EQUIPO DE EXCAVACIÓN, RETIRO Y DISPOSICIÓN DEL MATERIAL EXCAVADO, CONSTRUCCIÓN DE PLACA DE FONDO Y MURO DE REACCIÓN, MANEJO DE AGUAS DURANTE LA CONSTRUCCIÓN DE LOS POZOS, SUMINISTRO E INSTALACIÓN DE PELDAÑOS DE ESCALERAS PARA ACCESO, TAPAS DE CONCRETO CON ACCESO A CÁMARAS, PILOTES DE MADERA INMUNIZADOS PARA FALLA DE FONDO DE Ø 15 CM Y LONGITUD APROXIMADA DE 6 M, Y TODO LO NECESARIO DE RECURSOS HUMANOS, MECÁNICOS Y MATERIALES PARA SU CORRECTA EJECUCIÓN. | UN | 471429948 | Demanda | PROYECTO ESPECÍFICO
| 13612 | ESTUDIOS, DISEÑOS Y CONSTRUCCIÓN DE LA AV. SANTA BÁRBARA Y AVENIDA CONTADOR - CONSTRUCCIÓN DE POZOS DE SALIDA DE DIÁMETRO INTERNO LIBRE Ø4,00M Y PROFUNDIDAD PROMEDIO DE 5,00M MEDIANTE SISTEMA DE CAISSON DESLIZANTE DE CONCRETO REFORZADO IMPERMEABILIZADO 4000 PSI, PARA HINCADO DE TUBERÍA Ø1000MM MEDIANTE SISTEMA DE PIPE JACKING, SERÁN UTILIZADOS COMO ESTRUCTURAS PERMANENTES (CÁMARAS DEFINITIVAS DE INSPECCIÓN Y CIERRE). INCLUYE: EQUIPO DE EXCAVACIÓN, RETIRO Y DISPOSICIÓN DEL MATERIAL EXCAVADO, CONSTRUCCIÓN DE PLACA DE FONDO, MANEJO DE AGUAS DURANTE LA CONSTRUCCIÓN DE LOS POZOS, SUMINISTRO E INSTALACIÓN DE PELDAÑOS DE ESCALERAS PARA ACCESO, TAPAS DE CONCRETO CON ACCESO A CÁMARAS, PILOTES DE MADERA INMUNIZADOS PARA FALLA DE FONDO DE Ø 15 CM Y LONGITUD APROXIMADA DE 6 M, Y TODO LO NECESARIO DE RECURSOS HUMANOS, MECÁNICOS Y MATERIALES PARA SU CORRECTA EJECUCIÓN | UN | 383535250 | Demanda | PROYECTO ESPECÍFICO
| 13613 | ESTUDIOS, DISEÑOS Y CONSTRUCCIÓN DE LA AV. SANTA BÁRBARA Y AVENIDA CONTADOR - CONSTRUCCIÓN DE POZOS DE INTERSECCIÓN O INTERMEDIO DE DIÁMETRO INTERNO LIBRE Ø4,00M Y PROFUNDIDAD PROMEDIO < 5,00 M MEDIANTE SISTEMA DE CAISSON DESLIZANTE DE CONCRETO REFORZADO IMPERMEABILIZADO 4000 PSI, PARA SER UTILIZADOS COMO ESTRUCTURAS PERMANENTES (CÁMARAS DEFINITIVAS DE INSPECCIÓN Y CIERRE), SE EJECUTA POSTERIOR A LA INSTALACIÓN DE LA TUBERÍA DE Ø1000MM. INCLUYE: EQUIPO DE EXCAVACIÓN, RETIRO Y DISPOSICIÓN DEL MATERIAL EXCAVADO, MANEJO DE AGUAS DURANTE LA CONSTRUCCIÓN DE LOS POZOS, SUMINISTRO E INSTALACIÓN DE PELDAÑOS DE ESCALERAS PARA ACCESO, TAPAS DE CONCRETO CON ACCESO A CÁMARAS , PILOTES DE MADERA INMUNIZADOS PARA FALLA DE FONDO DE Ø 15 CM Y LONGITUD APROXIMADA DE 6 M, Y TODO LO NECESARIO DE RECURSOS HUMANOS, MECÁNICOS Y MATERIALES PARA SU CORRECTA EJECUCIÓN. | UN | 349471869 | Demanda | PROYECTO ESPECÍFICO
| 13614 | ESTUDIOS, DISEÑOS Y CONSTRUCCIÓN DE LA AV. SANTA BÁRBARA Y AVENIDA CONTADOR - CONSTRUCCIÓN DE POZOS DE LANZAMIENTO DE DIÁMETRO INTERNO LIBRE Ø5,00M Y PROFUNDIDAD PROMEDIO < 6,00 M MEDIANTE SISTEMA DE CAISSON DESLIZANTE DE CONCRETO REFORZADO IMPERMEABILIZADO 4000 PSI, PARA HINCADO DE TUBERÍA Ø600, Ø800 Y Ø900MM, SERÁN UTILIZADOS COMO ESTRUCTURAS PERMANENTES (CÁMARAS DEFINITIVAS DE INSPECCIÓN Y CIERRE). INCLUYE: EQUIPO DE EXCAVACIÓN, RETIRO Y DISPOSICIÓN DEL MATERIAL EXCAVADO, CONSTRUCCIÓN DE PLACA DE FONDO Y MURO DE REACCIÓN, MANEJO DE AGUAS DURANTE LA CONSTRUCCIÓN DE LOS POZOS, SUMINISTRO E INSTALACIÓN DE PELDAÑOS DE ESCALERAS PARA ACCESO, TAPAS DE CONCRETO CON ACCESO A CÁMARAS, PILOTES DE MADERA INMUNIZADOS PARA FALLA DE FONDO DE Ø 15 CM Y LONGITUD APROXIMADA DE 6 M, Y TODO LO NECESARIO DE RECURSOS HUMANOS, MECÁNICOS Y MATERIALES PARA SU CORRECTA EJECUCIÓN. | UN | 445027516 | Demanda | PROYECTO ESPECÍFICO
| 13615 | ESTUDIOS, DISEÑOS Y CONSTRUCCIÓN DE LA AV. SANTA BÁRBARA Y AVENIDA CONTADOR - CONSTRUCCIÓN DE POZOS DE SALIDA DE DIÁMETRO INTERNO LIBRE Ø3,50M Y PROFUNDIDAD PROMEDIO < 6,00 M MEDIANTE SISTEMA DE CAISSON DESLIZANTE DE CONCRETO REFORZADO IMPERMEABILIZADO 4000 PSI, PARA HINCADO DE TUBERÍA Ø 600, Ø 800 Y Ø 900MM, SERÁN UTILIZADOS COMO ESTRUCTURAS PERMANENTES (CÁMARAS DEFINITIVAS DE INSPECCIÓN Y CIERRE). INCLUYE: EQUIPO DE EXCAVACIÓN, RETIRO Y DISPOSICIÓN DEL MATERIAL EXCAVADO, CONSTRUCCIÓN DE PLACA DE FONDO, MANEJO DE AGUAS DURANTE LA CONSTRUCCIÓN DE LOS POZOS, SUMINISTRO E INSTALACIÓN DE PELDAÑOS DE ESCALERAS PARA ACCESO, TAPAS DE CONCRETO CON ACCESO A CÁMARAS, PILOTES DE MADERA INMUNIZADOS PARA FALLA DE FONDO DE Ø 15 CM Y LONGITUD APROXIMADA DE 6 M, Y TODO LO NECESARIO DE RECURSOS HUMANOS, MECÁNICOS Y MATERIALES PARA SU CORRECTA EJECUCIÓN. | UN | 356146563 | Demanda | PROYECTO ESPECÍFICO
| 13616 | ESTUDIOS, DISEÑOS Y CONSTRUCCIÓN DE LA AV. SANTA BÁRBARA Y AVENIDA CONTADOR - CONSTRUCCIÓN DE POZOS DE INTERSECCIÓN O INTERMEDIO DE DIÁMETRO INTERNO LIBRE Ø3,50M Y PROFUNDIDAD PROMEDIO < 5,00 M MEDIANTE SISTEMA DE CAISSON DESLIZANTE DE CONCRETO REFORZADO IMPERMEABILIZADO 4000 PSI, PARA SER UTILIZADOS COMO ESTRUCTURAS PERMANENTES (CÁMARAS DEFINITIVAS DE INSPECCIÓN Y CIERRE), SE EJECUTA POSTERIOR A LA INSTALACIÓN DE LA TUBERÍA DE Ø 800MM. INCLUYE: EQUIPO DE EXCAVACIÓN, RETIRO Y DISPOSICIÓN DEL MATERIALEXCAVADO, MANEJO DE AGUAS DURANTE LA CONSTRUCCIÓN DE LOS POZOS, SUMINISTRO E INSTALACIÓN DE PELDAÑOS DE ESCALERAS PARA ACCESO, TAPAS DE CONCRETO CON ACCESO A CÁMARAS, PILOTES DE MADERA INMUNIZADOS PARAFALLA DE FONDO DE Ø 15 CM Y LONGITUD APROXIMADA DE 6 M, Y TODO LO NECESARIO DE RECURSOS HUMANOS, MECÁNICOS Y MATERIALES PARA SU CORRECTA EJECUCIÓN. | UN | 319336114 | Demanda | PROYECTO ESPECÍFICO
| 13617 | E Y D PARA LA CONSTRUCCIÓN DEL PUENTE VEHICULAR SOBRE LA QUEBRADA LOS SANTOS _ MALLA CERTIFICADA CALIBRE 210/144, OJO DE MALLA DE 6CM X 6CM, ROJA PARA PROTECCIÓN DE CAUCE POR CAÍDA DE RESIDUOS | M2 | 34666 | Demanda | PROYECTO ESPECÍFICO
| 13618 | E Y D PARA LA CONSTRUCCIÓN DEL PUENTE VEHICULAR SOBRE LA QUEBRADA LOS SANTOS _ ELEMENTOS DE FIJACION PARA MALLA CERTIFICADA CALIBRE 210/144 | GLB | 15000 | Demanda | PROYECTO ESPECÍFICO
| 13619 | E Y D PARA LA CONSTRUCCIÓN DEL PUENTE VEHICULAR SOBRE LA QUEBRADA LOS SANTOS _ VARAS DE MADERA ROLLIZA DE DIAMETRO 12 CM, Y 6 M DE LONGITUD | UN | 42000 | Demanda | PROYECTO ESPECÍFICO
| 13620 | E Y D PARA LA CONSTRUCCIÓN DEL PUENTE VEHICULAR SOBRE LA QUEBRADA LOS SANTOS _ SACO DE POLIPROPILENO UV (DIMENSIONES APROX. 40 x 76 CM O SIMILAR, CAPACIDAD 50 KG DE PESO) | UN | 833 | Demanda | PROYECTO ESPECÍFICO
| 13621 | E Y D PARA LA CONSTRUCCIÓN DEL PUENTE VEHICULAR SOBRE LA QUEBRADA LOS SANTOS _ ALQUILER DE VOLQUETA DOBLE TROQUE PARA PRUEBA DE CARGA. INCLUYE TODOS LOS COSTOS ASOCIADOS, CONDUCTOR, MATERIAL Y DEMAS GASTOS RELACIONADOS CON LA OPERACION DEL VEHICULO. | DIA | 1130500 | Demanda | PROYECTO ESPECÍFICO
| 13622 | E Y D PARA LA CONSTRUCCIÓN DEL PUENTE VEHICULAR SOBRE LA QUEBRADA LOS SANTOS _ INSTRUMENTACION PARA PRUEBA DE CARGA ESTATICA Y DINAMICA PARA PUENTE EL VERJON. INCLUYE TRANSPORTE DE EQUIPOS Y PERSONAL, GASTOS LOGISTICOS DE PERSONAL PROFESIONAL Y TECNICO DURANTE LA DURACION ESTIMADA DE LA ACTIVIDAD. | GLB | 9895200 | Demanda | PROYECTO ESPECÍFICO
| 13623 | E Y D PARA LA CONSTRUCCIÓN DEL PUENTE VEHICULAR SOBRE LA QUEBRADA LOS SANTOS _ NEOPRENO DE 40x40x5 CM, DUREZA 60CM. REFUERZO DE 3 LAMINAS DE 3MM FY:2530 KG/CM2 | UN | 511700 | Demanda | PROYECTO ESPECÍFICO
| 13624 | E Y D PARA LA CONSTRUCCIÓN DEL PUENTE VEHICULAR SOBRE LA QUEBRADA LOS SANTOS _ BARANDA METÁLICA EN ACERO ESTRUCTURAL, INCLUYE FABRICACIÓN, PINTURA, SUMINISTRO, INSTALACIÓN Y TRANSPORTE AL SITIO DEL PROYECTO. | ML | 511700 | Demanda | PROYECTO ESPECÍFICO
| 13625 | E Y D PARA LA CONSTRUCCIÓN DEL PUENTE VEHICULAR SOBRE LA QUEBRADA LOS SANTOS _ REJILLA T-30x100 600x1400 INCLUYE MARCO | UN | 1399440 | Demanda | PROYECTO ESPECÍFICO
| 13626 | E Y D PARA LA CONSTRUCCIÓN DEL PUENTE VEHICULAR SOBRE LA QUEBRADA LOS SANTOS _ REJILLA T-30x100 300x2100 INCLUYE MARCO | UN | 1182634 | Demanda | PROYECTO ESPECÍFICO
| 13627 | E Y D PARA LA CONSTRUCCIÓN DEL PUENTE VEHICULAR SOBRE LA QUEBRADA LOS SANTOS - RESCATE, TRASLADO Y REUBICACIÓN DE EPIFITAS VASCULARES | UN | 81540 | Demanda | PROYECTO ESPECÍFICO
| 13628 | E Y D PARA LA CONSTRUCCIÓN DEL PUENTE VEHICULAR SOBRE LA QUEBRADA LOS SANTOS - RESCATE, TRASLADO Y REUBICACIÓN DE EPIFITAS NO VASCULARES | UN | 76891 | Demanda | PROYECTO ESPECÍFICO
| 13629 | E Y D PARA LA CONSTRUCCIÓN DEL PUENTE VEHICULAR SOBRE LA QUEBRADA LOS SANTOS - ELIMINACIÓN DE RETAMO ESPINOSO | Hectárea | 61380496 | Demanda | PROYECTO ESPECÍFICO
| 13630 | E Y D PARA LA CONSTRUCCIÓN DEL PUENTE VEHICULAR SOBRE LA QUEBRADA LOS SANTOS - CONTROL DE INVASIÓN DE RETAMO | Hectárea | 8011846 | Demanda | PROYECTO ESPECÍFICO
| 13631 | E Y D PARA LA CONSTRUCCIÓN DEL PUENTE VEHICULAR SOBRE LA QUEBRADA LOS SANTOS - MANEJO DE AVIFAUNA, HERPETOFAUNA Y MASTOFAUNA | Hectárea | 2581323 | Demanda | PROYECTO ESPECÍFICO
| 13632 | E Y D PARA LA CONSTRUCCIÓN DEL PUENTE VEHICULAR SOBRE LA QUEBRADA LOS SANTOS - NUCLEACIÓN PRIMARIA | Hectárea | 86675329 | Demanda | PROYECTO ESPECÍFICO
| 13633 | E Y D PARA LA CONSTRUCCIÓN DEL PUENTE VEHICULAR SOBRE LA QUEBRADA LOS SANTOS - NUCLEACIÓN SECUNDARIA | Hectárea | 74800962 | Demanda | PROYECTO ESPECÍFICO
| 13634 | E Y D PARA LA CONSTRUCCIÓN DEL PUENTE VEHICULAR SOBRE LA QUEBRADA LOS SANTOS - ELIMINACIÓN DE CHUSQUE | Hectárea | 53126342 | Demanda | PROYECTO ESPECÍFICO
| 13635 | E Y D PARA LA CONSTRUCCION DEL PUENTE VEHICULAR SOBRE LA QUEBRADA LOS SANTOS - TRANSPORTE DE ESTRUCTURA METÁLICA (ANÁLISIS APLICADO PARA CARGUE EN TALLER, TRANSPORTE POR CARRETERA, DESCARGUE EN OBRA, USO DE VEHÍCULO TIPO CAMA BAJA SEGÚN VOLUMEN/PESO, Y MANIOBRAS BÁSICAS CON GRÚA TELESCÓPICA, EN CONDICIONES NORMALES DE TRÁNSITO (NO REQUIERE ESCOLTA NI PERMISOS ESPECIALES) | KG-KM | 3 | Demanda | PROYECTO ESPECÍFICO
| 13636 | E Y D PARA LA CONSTRUCCION DEL PUENTE VEHICULAR SOBRE LA QUEBRADA LOS SANTOS - MANTO PERMANENTE TRM 500 PARA PROTECCIÓN TALUDES DE CORTE | M2 | 13063 | Demanda | PROYECTO ESPECÍFICO
| 13637 | E Y D PARA LA CONSTRUCCION DEL PUENTE VEHICULAR SOBRE LA QUEBRADA LOS SANTOS - PIEZÓMETRO DE CABEZA ABIERTA TIPO CASAGRANDE (INCLUYE SUMINISTRO, INSTALACIÓN, SELLADO, PROTECCIÓN SUPERFICIAL, PUESTA EN SERVICIO, VISITA DE PERSONAL TÉCNICO PARA TOMA DE LECTURAS, ANÁLISIS E INFORME DE RESULTADOS) | ML | 434393 | Demanda | PROYECTO ESPECÍFICO
| 13638 | TERMINACIÓN TRONCAL AV CIUDAD DE CALI TRAMO 1 GRUPO 2 - CABLE MONOPOLAR DE ALUMINIO, HF FR PARA 600V C.A. CALIBRE No. 8 AWG | ML | 19232 | Demanda | PROYECTO ESPECÍFICO
| 13639 | TERMINACIÓN TRONCAL AV CIUDAD DE CALI TRAMO 1 GRUPO 2 - TEE HD EXTREMO JUNTA HIDRÁULICA 12"x 6" (300 x 150 mm) | UN | 3359370 | Demanda | PROYECTO ESPECÍFICO
| 13640 | TERMINACIÓN TRONCAL AV CIUDAD DE CALI TRAMO 1 GRUPO 2 - PERFIL EN "H" EN ALUMINIO | UN | 38000 | Demanda | PROYECTO ESPECÍFICO
| 13641 | TERMINACIÓN TRONCAL AV CIUDAD DE CALI TRAMO 1 GRUPO 2 - TUBERIA CONDUIT GALVANIZADA IMC D=2 1/2"" | ML | 114300 | Demanda | PROYECTO ESPECÍFICO
| 13642 | TERMINACIÓN TRONCAL AV CIUDAD DE CALI TRAMO 1 GRUPO 2 - CABLE COBRE DESNUDO No. 10 AWG | ML | 2800 | Demanda | PROYECTO ESPECÍFICO
| 13643 | TERMINACIÓN TRONCAL AV CIUDAD DE CALI TRAMO 1 GRUPO 2 - SEÑAL ELEVADA SI-05B, TABLERO 5.0M X 3.0M EN LÁMINA CALIBRE 22 RETROREFLECTIVO TIPO IX | M2 | 535302 | Demanda | PROYECTO ESPECÍFICO
| 13644 | TERMINACIÓN TRONCAL AV CIUDAD DE CALI TRAMO 1 GRUPO 2 - BANDEJA METÁLICA SEMI GALVANIZADA DE 20cm DE ANCHO x 10cm DE ALTO EN TRAMOS DE 2.40m | ML | 151455 | Demanda | PROYECTO ESPECÍFICO
| 13645 | TERMINACIÓN TRONCAL AV CIUDAD DE CALI TRAMO 1 GRUPO 2 - UNIÓN DRESSER HD, D=2" | UN | 115128 | Demanda | PROYECTO ESPECÍFICO
| 13646 | TERMINACIÓN TRONCAL AV CIUDAD DE CALI TRAMO 1 GRUPO 2 - BRIDA FLANGLES SLIP-ON D= 2" ACERO SOLDABLE RF 150 LB. ANSI B16.5 | UN | 69258 | Demanda | PROYECTO ESPECÍFICO
| 13647 | TERMINACIÓN TRONCAL AV CIUDAD DE CALI TRAMO 1 GRUPO 2 - PANEL LED 24 W, 120 V, 60 HZ | UN | 89900 | Demanda | PROYECTO ESPECÍFICO
| 13648 | TERMINACIÓN TRONCAL AV CIUDAD DE CALI TRAMO 1 GRUPO 2 - PANEL LED 18 W, 120 V, 60 HZ | UN | 19900 | Demanda | PROYECTO ESPECÍFICO
| 13649 | TERMINACIÓN TRONCAL AV CIUDAD DE CALI TRAMO 1 GRUPO 2 - MORTERO SIN CONTRACCIÓN PARA ANCLAJES Y RELLENOS DE PRECISIÓN. CONSISTENCIA PLÁSTICA A 28 DIAS 630 KG/CM2 | KG | 7763 | Demanda | PROYECTO ESPECÍFICO
| 13650 | TERMINACIÓN TRONCAL AV CIUDAD DE CALI TRAMO 1 GRUPO 2 - TEE HD JUNTA HIDRÁULICA 6"x6" (150x150mm) | UN | 841330 | Demanda | PROYECTO ESPECÍFICO
| 13651 | TERMINACIÓN TRONCAL AV CIUDAD DE CALI TRAMO 1 GRUPO 2 - CABLE MONOPOLAR DE COBRE, HF FR PARA 600 V C.A. CALIBRE No. 12 AWG | ML | 2550 | Demanda | PROYECTO ESPECÍFICO
| 13652 | TERMINACIÓN TRONCAL AV CIUDAD DE CALI TRAMO 1 GRUPO 2 - CABLE CONDUCTOR DE ALUMINIO REFORZADO DESNUDO, CALIBRE No. 2 AWG | ML | 2617 | Demanda | PROYECTO ESPECÍFICO
| 13653 | TERMINACIÓN TRONCAL AV CIUDAD DE CALI TRAMO 1 GRUPO 2 _ CAJA VERTICAL PARA 3 MEDIDORES TRIFÁSICOS DE ENERGÍA. DIMENSIONES 1550 X 300 X 180MM | UN | 415700 | Demanda | PROYECTO ESPECÍFICO
| 13654 | TERMINACIÓN TRONCAL AV CIUDAD DE CALI TRAMO 1 GRUPO 2 _ BREAKER INDUSTRIAL ABB 3 X 50 AMP | UN | 212750 | Demanda | PROYECTO ESPECÍFICO
| 13655 | TERMINACIÓN TRONCAL AV CIUDAD DE CALI TRAMO 1 GRUPO 2 _ BREAKER INDUSTRIAL ABB 3 X 40 AMP | UN | 140000 | Demanda | PROYECTO ESPECÍFICO
| 13656 | TERMINACIÓN TRONCAL AV CIUDAD DE CALI TRAMO 1 GRUPO 2 - LUMINARIA LED 15W, 120 V, 60 HZ | UN | 79900 | Demanda | PROYECTO ESPECÍFICO
| 13657 | TERMINACIÓN TRONCAL AV CIUDAD DE CALI TRAMO 1 GRUPO 2 - CABLE 10 AWG THHN-600V EN COBRE | ML | 3900 | Demanda | PROYECTO ESPECÍFICO
| 13658 | TERMINACIÓN TRONCAL AV CIUDAD DE CALI TRAMO 1 GRUPO 2 - UNION DRESSER HD D=8" | UN | 540260 | Demanda | PROYECTO ESPECÍFICO
| 13659 | TERMINACIÓN TRONCAL AV CIUDAD DE CALI TRAMO 1 GRUPO 2 - CODO HD JUNTA HIDRÁULICA PARA PVC 22.5°X6" | UN | 565320 | Demanda | PROYECTO ESPECÍFICO
| 13660 | TERMINACIÓN TRONCAL AV CIUDAD DE CALI TRAMO 1 GRUPO 2- TEE HD EXTREMO JUNTA HIDRÁULICA 6"x 4" (160 x 100 mm) | UN | 672350 | Demanda | PROYECTO ESPECÍFICO
| 13661 | TERMINACIÓN TRONCAL AV CIUDAD DE CALI TRAMO 1 GRUPO 2 - TELERRUPTOR 1X16 AMP | UN | 66997 | Demanda | PROYECTO ESPECÍFICO
| 13662 | TERMINACIÓN TRONCAL AV CIUDAD DE CALI TRAMO 1 GRUPO 2 - EMPALME DERIVACIÓN EN GEL 15 KV, USO EXTERIOR, CALIBRE 2/0 A 600 MCM | UN | 38750 | Demanda | PROYECTO ESPECÍFICO
| 13663 | TERMINACIÓN TRONCAL AV CIUDAD DE CALI TRAMO 1 GRUPO 2 - CODO HD JUNTA HIDRÁULICA PARA PVC 45ºX6" | UN | 618005 | Demanda | PROYECTO ESPECÍFICO
| 13664 | TERMINACIÓN TRONCAL AV CIUDAD DE CALI TRAMO 1 GRUPO 2 - CODO HD EXTREMO JUNTA HIDRÁULICA PARA PVC 45ºX12" | UN | 2157381 | Demanda | PROYECTO ESPECÍFICO
| 13665 | TERMINACIÓN TRONCAL AV CIUDAD DE CALI TRAMO 1 GRUPO 2 - CODO HD EXTREMO JUNTA HIDRÁULICA PARA PVC 90ºX4" | UN | 405700 | Demanda | PROYECTO ESPECÍFICO
| 13666 | TERMINACIÓN TRONCAL AV CIUDAD DE CALI TRAMO 1 GRUPO 2 - CODO HD EXTREMO JUNTA HIDRÁULICA PARA PVC 90ºX12" | UN | 2689862 | Demanda | PROYECTO ESPECÍFICO
| 13667 | TERMINACIÓN TRONCAL AV CIUDAD DE CALI TRAMO 1 GRUPO 2 - CODO HD EXTREMO JUNTA HIDRÁULICA PARA PVC 45ºX4" | UN | 282183 | Demanda | PROYECTO ESPECÍFICO
| 13668 | TERMINACIÓN TRONCAL AV CIUDAD DE CALI TRAMO 1 GRUPO 2 - TABLERO TRIFASICO DE 30 CIRCUITOS | UN | 425000 | Demanda | PROYECTO ESPECÍFICO
| 13669 | TERMINACIÓN TRONCAL AV CIUDAD DE CALI TRAMO 1 GRUPO 2 - BREAKER INDUSTRIAL 2X20AMP | UN | 49529 | Demanda | PROYECTO ESPECÍFICO
| 13670 | TERMINACIÓN TRONCAL AV CIUDAD DE CALI TRAMO 1 GRUPO 2 - CODO HD EXTREMO JUNTA HIDRÁULICA PARA PVC 90ºX6" | UN | 714989 | Demanda | PROYECTO ESPECÍFICO
| 13671 | TERMINACIÓN TRONCAL AV CIUDAD DE CALI TRAMO 1 GRUPO 2 - CANAL DE DRENAJE PD 200V, CLASE D400, COLOR NATURAL, H=32cm, A=25cm, Long=100cm. (Incluye rejilla) | UN | 913047 | Demanda | PROYECTO ESPECÍFICO
| 13672 | TERMINACIÓN TRONCAL AV CIUDAD DE CALI TRAMO 1 GRUPO 2 - CODO HD JUNTA HIDRAULICA PARA PVC 11.25º X 12" | UN | 1890910 | Demanda | PROYECTO ESPECÍFICO
| 13673 | TERMINACIÓN TRONCAL AV CIUDAD DE CALI TRAMO 1 GRUPO 2 - LAMPARA LED 35W, 120 V, 60 HZ, IP 65 | UN | 235900 | Demanda | PROYECTO ESPECÍFICO
| 13674 | TERMINACIÓN TRONCAL AV CIUDAD DE CALI TRAMO 1 GRUPO 2 - TAPON HD EXTREMO JUNTA HIDRÁULICA D=4" | UN | 131000 | Demanda | PROYECTO ESPECÍFICO
| 13675 | TERMINACIÓN TRONCAL AV CIUDAD DE CALI TRAMO 1 GRUPO 2 - CEMENTO ASFÁLTICO 60-70 | KG | 3804 | Demanda | PROYECTO ESPECÍFICO
| 13676 | TERMINACIÓN TRONCAL AV CIUDAD DE CALI TRAMO 1 GRUPO 2 - CODO HD JUNTA HIDRAULICA PARA PVC 22.5ºX8" | UN | 878149 | Demanda | PROYECTO ESPECÍFICO
| 13677 | TERMINACIÓN TRONCAL AV CIUDAD DE CALI TRAMO 1 GRUPO 2 - TAPON HD EXTREMO JUNTA HIDRÁULICA D=6" | UN | 360000 | Demanda | PROYECTO ESPECÍFICO
| 13678 | TERMINACIÓN TRONCAL AV CIUDAD DE CALI TRAMO 1 GRUPO 2 - CODO 45° PVC ALCANTARILLADO D=6" | UN | 81659 | Demanda | PROYECTO ESPECÍFICO
| 13680 | TERMINACIÓN TRONCAL AV CIUDAD DE CALI TRAMO 1 GRUPO 2 - KIT DE TORNILLERÍA ASTM A193 GRADO B7 PARA BRIDA DE Ø16" (INCLUYE TORNILLOS, TUERCA, DOBLE ARANDELA Y EMPAQUE EN NEOPRENO RF) | UN | 270629 | Demanda | PROYECTO ESPECÍFICO
| 13681 | TERMINACIÓN TRONCAL AV CIUDAD DE CALI TRAMO 1 GRUPO 2 - KIT DE TORNILLERÍA ASTM A193 GRADO B7 PARA BRIDA DE Ø4" (INCLUYE TORNILLOS, TUERCA, DOBLE ARANDELA Y EMPAQUE EN NEOPRENO RF) | UN | 40033 | Demanda | PROYECTO ESPECÍFICO
| 13682 | TERMINACIÓN TRONCAL AV CIUDAD DE CALI TRAMO 1 GRUPO 2 - VÁLVULA MARIPOSA DOBLE EXCENTRICIDAD Ø16"HD-EBxEB.P=150psi | UN | 24227261 | Demanda | PROYECTO ESPECÍFICO
| 13683 | TERMINACIÓN TRONCAL AV CIUDAD DE CALI TRAMO 1 GRUPO 2 - NIPLE Ø16" L=1.46m EBxELC WSP NORMA AWWA C200 EN ACERO ASTM A36 CON REVESTIMIENTO INTERIOR Y EXTERIOR EN MORTERO DE CEMENTO SEGÚN NORMA AWWA C205. P=150psi | UN | 4480600 | Demanda | PROYECTO ESPECÍFICO
| 13684 | TERMINACIÓN TRONCAL AV CIUDAD DE CALI TRAMO 1 GRUPO 2 - JUNTA MECÁNICA FLEXIBLE CON CUERPO ELASTOMÉRICO Ø16" L=0.25m EBxEB HD P=150psi. | UN | 14837872 | Demanda | PROYECTO ESPECÍFICO
| 13685 | TERMINACIÓN TRONCAL AV CIUDAD DE CALI TRAMO 1 GRUPO 2 - VÁLVULA COMPUERTA ELÁSTICA VNA D=12" EXTREMOS BRIDADOS (A) (150 PSI) (No incluye espárragos, ni tuercas, ni empaques) | UN | 4558894 | Demanda | PROYECTO ESPECÍFICO
| 13686 | TERMINACIÓN TRONCAL AV CIUDAD DE CALI TRAMO 1 GRUPO 2 - NIPLE Ø24" L=1.57m ELCxEB WSP NORMA AWWA C200 EN ACERO ASTM A36 CON REVESTIMIENTO INTERIOR Y EXTERIOR EN MORTERO DE CEMENTO SEGÚN NORMA AWWA C205, PINTURA EPÓXICA SEGÚN NORMA AWWA C210. P=150psi | UN | 8027029 | Demanda | PROYECTO ESPECÍFICO
| 13687 | TERMINACIÓN TRONCAL AV CIUDAD DE CALI TRAMO 1 GRUPO 2 - Tubo en Acero φ 24" con Extremos de Junta Traslapada para Soldadura en Obra, con revestimiento interior en mortero de cemento y sin recubrimiento exterior. Fabricado de conformidad con la Norma AWWA C200, Manual M11 de la AWWA y Norma NP-032 de la EAAB, a partir de Lámina ASTM A 36 de Espesor E=6mm. Presión de Trabajo =150 psi. | ML | 2109700 | Demanda | PROYECTO ESPECÍFICO
| 13688 | TERMINACIÓN TRONCAL AV CIUDAD DE CALI TRAMO 1 GRUPO 2 - VÁLVULA DE BOLA, EXTREMOS ROSCADOS NPT, TIPO MACHO, D=2", ACERO INOXIDABLE 304 O SUPERIOR | UN | 169589 | Demanda | PROYECTO ESPECÍFICO
| 13689 | TERMINACIÓN TRONCAL AV CIUDAD DE CALI TRAMO 1 GRUPO 2 - Viga de Transicion para cono Prefabricado D=150 ALTURA 10 CM | UN | 272021 | Demanda | PROYECTO ESPECÍFICO
| 13690 | TERMINACIÓN TRONCAL AV CIUDAD DE CALI TRAMO 1 GRUPO 2 - RODAMIENTO RIPO PESADO REF RPV-89 | UN | 73008 | Demanda | PROYECTO ESPECÍFICO
| 13691 | TERMINACIÓN TRONCAL AV CIUDAD DE CALI TRAMO 1 GRUPO 2 - CODO 90° Ø4"HD-EBxEB. P=150psi (Suministro e instalación) | UN | 491331 | Demanda | PROYECTO ESPECÍFICO
| 13692 | TERMINACIÓN TRONCAL AV CIUDAD DE CALI TRAMO 1 GRUPO 2 - SUMINISTRO E INSTALACIÓN DE SUSTRATO PARA PROTECCIÓN DE TALUDES (Incluye 1 m2 de tierra negra, Pasto kikuyo, Materia orgánica tipo compost) e=0,05m | M2 | 22421 | Demanda | PROYECTO ESPECÍFICO
| 13693 | TERMINACIÓN TRONCAL AV CIUDAD DE CALI TRAMO 1 GRUPO 2 - Filtro en "Y" D=6", HD bridada según ANSI/ASME B16.1 CL 125#, con unidad filtrante,Tamiz 20 de acero inoxidable, con registro de bola tipo pesado D=1/2" | UN | 1901926 | Demanda | PROYECTO ESPECÍFICO
| 13694 | TERMINACIÓN TRONCAL AV CIUDAD DE CALI TRAMO 1 GRUPO 2 - Válvula reguladora de presión D=6" cuerpo en HD bridada según ANSI/ASME B16.1 CL 125#. | UN | 10777578 | Demanda | PROYECTO ESPECÍFICO
| 13695 | TERMINACIÓN TRONCAL AV CIUDAD DE CALI TRAMO 1 GRUPO 2 - GABINETE METALICO TIO CAJA DE PASOUSO EXTERIOR, FABRICADO EN LAMINA GALVANIZADA, DIMENSIONES 20X20X13 O 15CM, ALTO ANCHO FONDO, CON CHAPETAS DE PRESION, Y TERMIADAS EN PINTURA ELECTROSTATICA COLOR RALD 7032. | UN | 207075 | Demanda | PROYECTO ESPECÍFICO
| 13696 | TERMINACIÓN TRONCAL AV CIUDAD DE CALI TRAMO 1 GRUPO 2 - NIPLE Ø16" L=1.00m ECxELC WSP NORMA AWWA C200 EN ACERO ASTM A36 CON REVESTIMIENTO INTERIOR Y EXTERIOR EN MORTERO DE CEMENTO SEGÚN NORMA AWWA C205, PINTURA EPÓXICA SEGÚN NORMA AWWA C210. P=150psi | UN | 2263788 | Demanda | PROYECTO ESPECÍFICO
| 13697 | TERMINACIÓN TRONCAL AV CIUDAD DE CALI TRAMO 1 GRUPO 2 - NIPLE Ø24" L=1.52m EBxELC WSP NORMA AWWA C200 EN ACERO ASTM A36 CON REVESTIMIENTO INTERIOR Y EXTERIOR EN MORTERO DE CEMENTO SEGÚN NORMA AWWA C205, PINTURA EPÓXICA SEGÚN NORMA AWWA C210. P=150psi | UN | 8648812 | Demanda | PROYECTO ESPECÍFICO
| 13698 | TERMINACIÓN TRONCAL AV CIUDAD DE CALI TRAMO 1 GRUPO 2 - JUNTA MECÁNICA FLEXIBLE CON CUERPO ELASTOMÉRICO Ø24" L=0.25m EBxEB HD P=150psi | UN | 34531552 | Demanda | PROYECTO ESPECÍFICO
| 13699 | TERMINACIÓN TRONCAL AV CIUDAD DE CALI TRAMO 1 GRUPO 2 - Construcción de un Túnel Linner en sección circular de ø externo 1.70 MTS, lámina negra circular e= 2,5 mm sin galvanizar, CON EXCAVACION EN MATERIAL DE CONSISTENCIA BLANDA ARCILLOSA. Incluye suministro y armado de lámina de túnel, herramientas, control topográfico, manejo de aguas freáticas, trasiego del material a superficie de pozo, personal necesario para la ejecución de los trabajos, suministro e instalación de inyección con mortero relación 1:7 entre lámina y terreno natural. | ML | 7416073 | Demanda | PROYECTO ESPECÍFICO
| 13700 | TERMINACIÓN TRONCAL AV CIUDAD DE CALI TRAMO 1 GRUPO 2 - KIT DE TORNILLERÍA ASTM A193 GRADO B7 PARA BRIDA DE Ø24" (INCLUYE TORNILLOS, TUERCA, DOBLE ARANDELA Y EMPAQUE EN NEOPRENO RF) | UN | 683282 | Demanda | PROYECTO ESPECÍFICO
| 13701 | TERMINACIÓN TRONCAL AV CIUDAD DE CALI TRAMO 1 GRUPO 2 - Construcción de un Túnel Linner en sección circular de ø externo 1.70 MTS, lámina negra circular e= 2,5 mm sin galvanizar, CON EXCAVACION EN MATERIAL DE CONSISTENCIA BLANDA ARCILLOSA. Incluye suministro y armado de lámina de túnel, herramientas, control topográfico, manejo de aguas freáticas, trasiego del material a superficie de pozo, personal necesario para la ejecución de los trabajos, suministro e instalación de inyección con mortero relación 1:7 entre lámina y terreno natural. | ML | 7416073 | Demanda | PROYECTO ESPECÍFICO
| 13702 | TERMINACIÓN TRONCAL AV CIUDAD DE CALI TRAMO 1 GRUPO 2 - Construcción de un pozo tipo Linner en sección circular de ø 3.50 MTS, CON EXCAVACION EN MATERIAL DE CONSISTENCIA BLANDA ARCILLOSA. Incluye armado de lámina de pozo tipo Linner, herramientas, inyección de contacto con mortero relación 1:7 CON MEZCLA DE ARENA Y CEMENTO entre lámina y terreno natural, manejo de aguas freáticas, trasiego del material de excavación a superficie de pozo, personal necesario para la ejecución de los trabajos. | ML | 5077877 | Demanda | PROYECTO ESPECÍFICO
| 13703 | TERMINACIÓN TRONCAL AV CIUDAD DE CALI TRAMO 1 GRUPO 2 - COLLAR DERIVACIÓN DE 12" X 1/2" | UN | 163826 | Demanda | PROYECTO ESPECÍFICO
| 13704 | TERMINACIÓN TRONCAL AV CIUDAD DE CALI TRAMO 1 GRUPO 2 - Niple Ø24" L=1.84m ELCxEB WSP Norma AWWA C200 EN ACERO ASTM A36 con revestimiento interior y exterior en mortero de cemento según Norma AWWA C205, con salida perpendicular Ø4" L=0.15m EB, con salida perpendicular Ø4" L=0.15m EB, con pasamuro. P=150psi. | UN | 9546062 | Demanda | PROYECTO ESPECÍFICO
| 13705 | TERMINACIÓN TRONCAL AV CIUDAD DE CALI TRAMO 1 GRUPO 2 - NIPLE Ø16" L=1.84m EBxEB WSP NORMA AWWA C200 EN ACERO ASTM A36 CON REVESTIMIENTO INTERIOR Y EXTERIOR EN MORTERO DE CEMENTO SEGÚN NORMA AWWA C205, PINTURA EPÓXICA SEGÚN NORMA AWWA C210, CON SALIDA PERPENDICULAR Ø4" L=0.15m EB, CON PASAMURO. P=150psi. | UN | 6795892 | Demanda | PROYECTO ESPECÍFICO
| 13706 | TERMINACIÓN TRONCAL AV CIUDAD DE CALI TRAMO 1 GRUPO 2 - NIPLE Ø24" L=0.95m EE WSP NORMA AWWA C200 EN ACERO ASTM A36 CON REVESTIMIENTO INTERIOR Y EXTERIOR EN MORTERO DE CEMENTO SEGÚN NORMA AWWA C205, PINTURA EPÓXICA SEGÚN NORMA AWWA C210. P=150psi | UN | 4798326 | Demanda | PROYECTO ESPECÍFICO
| 13707 | TERMINACIÓN TRONCAL AV CIUDAD DE CALI TRAMO 1 GRUPO 2 - NIPLE Ø24" L=2.45m EB WSP NORMA AWWA C200 EN ACERO ASTM A36 CON REVESTIMIENTO INTERIOR Y EXTERIOR EN MORTERO DE CEMENTO SEGÚN NORMA AWWA C205, PINTURA EPÓXICA SEGÚN NORMA AWWA C210, CON SALIDA PERPENDICULAR Ø4" L=0.30m EB, SALIDA PERPENDICULAR Ø4" L=0.15m EB, CON PASAMURO. P=150psi | UN | 11330680 | Demanda | PROYECTO ESPECÍFICO
| 13708 | TERMINACIÓN TRONCAL AV CIUDAD DE CALI TRAMO 1 GRUPO 2 - NIPLE Ø24" L=1.00m ECxELC WSP NORMA AWWA C200 EN ACERO ASTM A36 CON REVESTIMIENTO INTERIOR Y EXTERIOR EN MORTERO DE CEMENTO SEGÚN NORMA AWWA C205, PINTURA EPÓXICA SEGÚN NORMA AWWA C210. P=150psi | UN | 2619619 | Demanda | PROYECTO ESPECÍFICO
| 13709 | TERMINACIÓN TRONCAL AV CIUDAD DE CALI TRAMO 1 GRUPO 2 - NIPLE Ø24" L=1.64m ELCxEB WSP NORMA AWWA C200 EN ACERO ASTM A36 CON REVESTIMIENTO INTERIOR Y EXTERIOR EN MORTERO DE CEMENTO SEGÚN NORMA AWWA C205, PINTURA EPÓXICA SEGÚN NORMA AWWA C210, CON SALIDA PERPENDICULAR Ø4" L=0.15m EB, SALIDA PERPENDICULAR Ø4" L=0.15m EB, CON PASAMURO. P=150psi | UN | 9327735 | Demanda | PROYECTO ESPECÍFICO
| 13710 | TERMINACIÓN TRONCAL AV CIUDAD DE CALI TRAMO 1 GRUPO 2 - NIPLE Ø24" L=2.16m EBxEB WSP NORMA AWWA C200 EN ACERO ASTM A36 CON REVESTIMIENTO INTERIOR Y EXTERIOR EN MORTERO DE CEMENTO SEGÚN NORMA AWWA C205, PINTURA EPÓXICA SEGÚN NORMA AWWA C210, CON SALIDA PERPENDICULAR Ø4" L=0.15m EB, SALIDA PERPENDICULAR Ø4" L=0.15m EB, CON PASAMURO. P=150psi | UN | 14038957 | Demanda | PROYECTO ESPECÍFICO
| 13711 | TERMINACIÓN TRONCAL AV CIUDAD DE CALI TRAMO 1 GRUPO 2 - NIPLE Ø24" L=1.06m EC WSP NORMA AWWA C200 EN ACERO ASTM A36 CON REVESTIMIENTO INTERIOR Y EXTERIOR EN MORTERO DE CEMENTO SEGÚN NORMA AWWA C205, PINTURA EPÓXICA SEGÚN NORMA AWWA C210. P=150psi | UN | 3867057 | Demanda | PROYECTO ESPECÍFICO
| 13712 | TERMINACIÓN TRONCAL AV CIUDAD DE CALI TRAMO 1 GRUPO 2 - VALVULA VENTOSA HD, D=2", EXTREMO ROSCADO SEGÚN NPT HEMBRA | UN | 669940 | Demanda | PROYECTO ESPECÍFICO
| 13713 | TERMINACIÓN TRONCAL AV CIUDAD DE CALI TRAMO 1 GRUPO 2 - NIPLE Ø24" L=1.33m EBxELC WSP NORMA AWWA C200 EN ACERO ASTM A36 CON REVESTIMIENTO INTERIOR Y EXTERIOR EN MORTERO DE CEMENTO SEGÚN NORMA AWWA C205, PINTURA EPÓXICA SEGÚN NORMA AWWA C210. P=150psi | UN | 7255851 | Demanda | PROYECTO ESPECÍFICO
| 13714 | TERMINACIÓN TRONCAL AV CIUDAD DE CALI TRAMO 1 GRUPO 2 - NIPLE Ø24" L=1.00m ELCxEE WSP NORMA AWWA C200 EN ACERO ASTM A36 CON REVESTIMIENTO INTERIOR Y EXTERIOR EN MORTERO DE CEMENTO SEGÚN NORMA AWWA C205, PINTURA EPÓXICA SEGÚN NORMA AWWA C210. P=150psi. | UN | 4114464 | Demanda | PROYECTO ESPECÍFICO
| 13715 | TERMINACIÓN TRONCAL AV CIUDAD DE CALI TRAMO 1 GRUPO 2 - NIPLE Ø4" L=0.44m EBxEB WSP NORMA AWWA C200 EN ACERO ASTM A36 CON REVESTIMIENTO INTERIOR Y EXTERIOR EN MORTERO DE CEMENTO SEGÚN NORMA AWWA C205, PINTURA EPÓXICA SEGÚN NORMA AWWA C210. P=150psi (Suministro e instalación) | UN | 746613 | Demanda | PROYECTO ESPECÍFICO
| 13716 | TERMINACIÓN TRONCAL AV CIUDAD DE CALI TRAMO 1 GRUPO 2 - VÁLVULA DE VENTOSA TRIPLE ACCIÓN Ø4"HD-EBxEB. P=150psi | UN | 2550376 | Demanda | PROYECTO ESPECÍFICO
| 13717 | TERMINACIÓN TRONCAL AV CIUDAD DE CALI TRAMO 1 GRUPO 2 - NIPLE Ø24" L=1.00m ELC WSP NORMA AWWA C200 EN ACERO ASTM A36 CON REVESTIMIENTO INTERIOR Y EXTERIOR EN MORTERO DE CEMENTO SEGÚN NORMA AWWA C205, PINTURA EPÓXICA SEGÚN NORMA AWWA C210. P=150psi | UN | 2198625 | Demanda | PROYECTO ESPECÍFICO
| 13718 | TERMINACIÓN TRONCAL AV CIUDAD DE CALI TRAMO 1 GRUPO 2 - UNION GARRA DE TIGRE X UNIVERSAL 4" | UN | 314760 | Demanda | PROYECTO ESPECÍFICO
| 13719 | TERMINACIÓN TRONCAL AV CIUDAD DE CALI TRAMO 1 GRUPO 2 - NIPLE Ø24" L=3.58m EBxEB WSP NORMA AWWA C200 EN ACERO ASTM A36 CON REVESTIMIENTO INTERIOR Y EXTERIOR EN MORTERO DE CEMENTO SEGÚN NORMA AWWA C205. CON SALIDA TANGENCIAL PARA PURGA Ø4" L=0.45m EB, SALIDA PERPENDICULAR Ø4" L=0.15m EB, SALIDA PERPENDICULAR Ø4" L=0.30m EB, CON PASAMURO. P=150psi | UN | 15182099 | Demanda | PROYECTO ESPECÍFICO
| 13720 | TERMINACIÓN TRONCAL AV CIUDAD DE CALI TRAMO 1 GRUPO 2 - UNION GARRA DE TIGRE X UNIVERSAL 6" | UN | 440171 | Demanda | PROYECTO ESPECÍFICO
| 13721 | TERMINACIÓN TRONCAL AV CIUDAD DE CALI TRAMO 1 GRUPO 2 - NIPLE Ø24" L=1.81m EBxEB WSP NORMA AWWA C200 EN ACERO ASTM A36 CON REVESTIMIENTO INTERIOR Y EXTERIOR EN MORTERO DE CEMENTO SEGÚN NORMA AWWA C205, PINTURA EPÓXICA SEGÚN NORMA AWWA C210, CON SALIDA PERPENDICULAR Ø4" L=0.15m EB, SALIDA PERPENDICULAR Ø4" L=0.15m EB, CON PASAMURO. P=150psi | UN | 12869485 | Demanda | PROYECTO ESPECÍFICO
| 13722 | TERMINACIÓN TRONCAL AV CIUDAD DE CALI TRAMO 1 GRUPO 2 - UNION GARRA DE TIGRE X UNIVERSAL 8" | UN | 680091 | Demanda | PROYECTO ESPECÍFICO
| 13723 | TERMINACIÓN TRONCAL AV CIUDAD DE CALI TRAMO 1 GRUPO 2 - NIPLE Ø16" L=1.63m ELCxEB WSP NORMA AWWA C200 EN ACERO ASTM A36 CON REVESTIMIENTO INTERIOR Y EXTERIOR EN MORTERO DE CEMENTO SEGÚN NORMA AWWA C205, CON PASAMURO. P=150psi | UN | 5061116 | Demanda | PROYECTO ESPECÍFICO
| 13724 | TERMINACIÓN TRONCAL AV CIUDAD DE CALI TRAMO 1 GRUPO 2 - YEE PVC SANITARIA D=6" | UN | 128832 | Demanda | PROYECTO ESPECÍFICO
| 13725 | TERMINACIÓN TRONCAL AV CIUDAD DE CALI TRAMO 1 GRUPO 2 - COLLAR DERIVACIÓN DE 8" X 1/2" | UN | 80584 | Demanda | PROYECTO ESPECÍFICO
| 13726 | TERMINACIÓN TRONCAL AV CIUDAD DE CALI TRAMO 1 GRUPO 2 - NIPLE Ø16" L=1.49m EBxEB WSP NORMA AWWA C200 EN ACERO ASTM A36 CON REVESTIMIENTO INTERIOR Y EXTERIOR EN MORTERO DE CEMENTO SEGÚN NORMA AWWA C205, PINTURA EPÓXICA SEGÚN NORMA AWWA C210, CON PASAMURO. P=150psi | UN | 5827542 | Demanda | PROYECTO ESPECÍFICO
| 13727 | TERMINACIÓN TRONCAL AV CIUDAD DE CALI TRAMO 1 GRUPO 2 - NIPLE Ø16" L=1.33m EBxELC WSP NORMA AWWA C200 EN ACERO ASTM A36 CON REVESTIMIENTO INTERIOR Y EXTERIOR EN MORTERO DE CEMENTO SEGÚN NORMA AWWA C205. P=150psi | UN | 4142973 | Demanda | PROYECTO ESPECÍFICO
| 13728 | TERMINACIÓN TRONCAL AV CIUDAD DE CALI TRAMO 1 GRUPO 2 - TEE PVC SANITARIA 8" X 8" | UN | 445656 | Demanda | PROYECTO ESPECÍFICO
| 13729 | TERMINACIÓN TRONCAL AV CIUDAD DE CALI TRAMO 1 GRUPO 2 - TEE PVC SANITARIA 10" X 10" | UN | 793721 | Demanda | PROYECTO ESPECÍFICO
| 13730 | TERMINACIÓN TRONCAL AV CIUDAD DE CALI TRAMO 1 GRUPO 2 - NIPLE DE ACERO AL CARBÓN ASTM A-106 GR B, SCH40 D=3", L=670mm, EXTREMOS BRIDA/LISO SEGÚN ANSI/ASME B16.5 CLASE 150# | UN | 435596 | Demanda | PROYECTO ESPECÍFICO
| 13731 | TERMINACIÓN TRONCAL AV CIUDAD DE CALI TRAMO 1 GRUPO 2 - NIPLE Ø16" L=1.00m ELCxEE WSP NORMA AWWA C200 EN ACERO ASTM A36 CON REVESTIMIENTO INTERIOR Y EXTERIOR EN MORTERO DE CEMENTO SEGÚN NORMA AWWA C205, PINTURA EPÓXICA SEGÚN NORMA AWWA C210. P=150psi. | UN | 2552024 | Demanda | PROYECTO ESPECÍFICO
| 13732 | TERMINACIÓN TRONCAL AV CIUDAD DE CALI TRAMO 1 GRUPO 2 - CODO DE ACERO AL CARBON ASTM-A-53 SCH 40 D= 12" EBxEB | UN | 4466598 | Demanda | PROYECTO ESPECÍFICO
| 13733 | TERMINACIÓN TRONCAL AV CIUDAD DE CALI TRAMO 1 GRUPO 2 - UNION DRESSER HD D=2" | UN | 100749 | Demanda | PROYECTO ESPECÍFICO
| 13734 | TERMINACIÓN TRONCAL AV CIUDAD DE CALI TRAMO 1 GRUPO 2 - NIPLE Ø24" L=1.96m EBxEB WSP NORMA AWWA C200 EN ACERO ASTM A36 CON REVESTIMIENTO INTERIOR Y EXTERIOR EN MORTERO DE CEMENTO SEGÚN NORMA AWWA C205, PINTURA EPÓXICA SEGÚN NORMA AWWA C210, CON SALIDA PERPENDICULAR Ø4" L=0.15m EB, SALIDA PERPENDICULAR Ø4" L=0.15m EB, CON PASAMURO. P=150psi | UN | 13370310 | Demanda | PROYECTO ESPECÍFICO
| 13735 | TERMINACIÓN TRONCAL AV CIUDAD DE CALI TRAMO 1 GRUPO 2 - NIPLE Ø4" L=1.00m EB WSP NORMA AWWA C200 EN ACERO ASTM A36 CON REVESTIMIENTO INTERIOR Y EXTERIOR EN MORTERO DE CEMENTO SEGÚN NORMA AWWA C205, PINTURA EPÓXICA SEGÚN NORMA AWWA C210, CON PASAMURO. P=150psi | UN | 1101199 | Demanda | PROYECTO ESPECÍFICO
| 13736 | TERMINACIÓN TRONCAL AV CIUDAD DE CALI TRAMO 1 GRUPO 2 - VÁLVULA DE COMPUERTA 12" HD CON VOLANTE PARA OPERAR, EXTREMOS PARA JUNTA HIDRÁULICA | UN | 7770029 | Demanda | PROYECTO ESPECÍFICO
| 13737 | TERMINACIÓN TRONCAL AV CIUDAD DE CALI TRAMO 1 GRUPO 2 - SUMIDERO COMBINADO - CAJA ESPECIAL PARA VÍA ANGOSTA. (PREFABRICADO. INCLUYE VIGA Y CABEZOTE SUPERIOR, BASE INFERIOR SUMIDERO) | UN | 5055604 | Demanda | PROYECTO ESPECÍFICO
| 13738 | TERMINACIÓN TRONCAL AV CIUDAD DE CALI TRAMO 1 GRUPO 2 - PLACA DE CUBIERTA EN CONCRETO REFORZADO D=100 CM NS-029 EAAB | UN | 482325 | Demanda | PROYECTO ESPECÍFICO
| 13739 | TERMINACIÓN TRONCAL AV CIUDAD DE CALI TRAMO 1 GRUPO 2 - CODO 90º PVC ALCANTARILLADO D=18" | UN | 2388408 | Demanda | PROYECTO ESPECÍFICO
| 13740 | TERMINACIÓN TRONCAL AV CIUDAD DE CALI TRAMO 1 GRUPO 2 - TEE OVC U.M. 18"X18" | UN | 2417011 | Demanda | PROYECTO ESPECÍFICO
| 13741 | TERMINACIÓN TRONCAL AV CIUDAD DE CALI TRAMO 1 GRUPO 2 - VÁLVULA DE VENTOSA TRIPLE ACCIÓN Ø2"HD-EBxEB. P=150psi | UN | 1416337 | Demanda | PROYECTO ESPECÍFICO
| 13742 | TERMINACIÓN TRONCAL AV CIUDAD DE CALI TRAMO 1 GRUPO 2 - KIT SILLA YEE 250 X 160 PVC | UN | 224161 | Demanda | PROYECTO ESPECÍFICO
| 13743 | TERMINACIÓN TRONCAL AV CIUDAD DE CALI TRAMO 1 GRUPO 2 - MANTO PERMANENTE TRM 500 | UN | 13013 | Demanda | PROYECTO ESPECÍFICO
| 13744 | TERMINACIÓN TRONCAL AV CIUDAD DE CALI TRAMO 1 GRUPO 2 - JUEGO EMPAQUES Y TORNILLERIA PARA BRIDA D=12" | UN | 229304 | Demanda | PROYECTO ESPECÍFICO
| 13745 | TERMINACIÓN TRONCAL AV CIUDAD DE CALI TRAMO 1 GRUPO 2 - MANIJA DE IZAJE D= 1" PARA TAPA DE CAJA VÁLVULA. SUMINISTRO E INSTALACIÓN | UN | 108123 | Demanda | PROYECTO ESPECÍFICO
| 13746 | TERMINACIÓN TRONCAL AV CIUDAD DE CALI TRAMO 1 GRUPO 2 - SOLDADURA E-6013 x 1/8" | KG | 24547 | Demanda | PROYECTO ESPECÍFICO
| 13747 | TERMINACIÓN TRONCAL AV CIUDAD DE CALI TRAMO 1 GRUPO 2 - ABRAZADERA EN ACERO INOXIDABLE | UN | 6273 | Demanda | PROYECTO ESPECÍFICO
| 13748 | TERMINACIÓN TRONCAL AV CIUDAD DE CALI TRAMO 1 GRUPO 2 - BORDILLO NO TRASPASABLE (SEPARADOR DE CARRIL NO REBASABLE) EN POLIETILENO DE ALTA DENSIDAD SIN PLOMO DE COLOR AMARILLO, ALTURA 15 CM, ANCHO 20 CM Y LARGO 80 CM | UN | 167425 | Demanda | PROYECTO ESPECÍFICO
| 13749 | TERMINACIÓN TRONCAL AV CIUDAD DE CALI TRAMO 1 GRUPO 2 - CURVA PVC 6" DB | UN | 97650 | Demanda | PROYECTO ESPECÍFICO
| 13750 | TERMINACIÓN TRONCAL AV CIUDAD DE CALI TRAMO 1 GRUPO 2 - PLACAS EN ALUMINIO | UN | 12053 | Demanda | PROYECTO ESPECÍFICO
| 13751 | TERMINACIÓN TRONCAL AV CIUDAD DE CALI TRAMO 1 GRUPO 2 - MARCADORES DE GOLPE | UN | 76699 | Demanda | PROYECTO ESPECÍFICO
| 13752 | TERMINACIÓN TRONCAL AV CIUDAD DE CALI TRAMO 1 GRUPO 2 - BUJE SOLDADO SANITARIA PVC 8" X 6" | UN | 151425 | Demanda | PROYECTO ESPECÍFICO
| 13753 | TERMINACIÓN TRONCAL AV CIUDAD DE CALI TRAMO 1 GRUPO 2 - BUJE SOLDADO SANITARIA PVC 10" X 6" | UN | 579844 | Demanda | PROYECTO ESPECÍFICO
| 13754 | TERMINACIÓN TRONCAL AV CIUDAD DE CALI TRAMO 1 GRUPO 2 - BUJE SOLDADO SANITARIA PVC 10" X 8" | UN | 638792 | Demanda | PROYECTO ESPECÍFICO
| 13755 | TERMINACIÓN TRONCAL AV CIUDAD DE CALI TRAMO 1 GRUPO 2 - TEE 8 - 200 mm pvc alcantarillado | UN | 444811 | Demanda | PROYECTO ESPECÍFICO
| 13756 | TERMINACIÓN TRONCAL AV CIUDAD DE CALI TRAMO 1 GRUPO 2 - NIPLE Ø4" L=0.39m EBxEB WSP NORMA AWWA C200 EN ACERO ASTM A36 CON REVESTIMIENTO INTERIOR Y EXTERIOR EN MORTERO DE CEMENTO SEGÚN NORMA AWWA C205, PINTURA EPÓXICA SEGÚN NORMA AWWA C210. P=150psi | UN | 709885 | Demanda | PROYECTO ESPECÍFICO
| 13757 | TERMINACIÓN TRONCAL AV CIUDAD DE CALI TRAMO 1 GRUPO 2 - CODO 90° RC, HD, D=6, EXTREMOS BRIDADOS SEGÚN ANSI/ASME B16.1 CLASE 125# | UN | 900067 | Demanda | PROYECTO ESPECÍFICO
| 13758 | TERMINACIÓN TRONCAL AV CIUDAD DE CALI TRAMO 1 GRUPO 2 - VÁLVULA MARIPOSA DOBLE EXCENTRICIDAD Ø24"HD-EBxEB. P=150psi | UN | 38359830 | Demanda | PROYECTO ESPECÍFICO
| 13759 | TERMINACIÓN TRONCAL AV CIUDAD DE CALI TRAMO 1 GRUPO 2 - VÁLVULA DE VENTOSA DOBLE ACCIÓN Ø4"HD-EBxEB. P=150psi | UN | 1955803 | Demanda | PROYECTO ESPECÍFICO
APU | 4411 | REDUCCION PVC TIPO U.M. 6"X4" (SUMINISTRO E INSTALACIÓN) | UN | 339926 | PROYECTO ESPECÍFICO | PROYECTOS ESPECIFICOS
| 6196 | PISOS EN TABLILLA DE MADERA TECA TIPO DECK. SUMINISTRO E INSTALACIÓN. (INCLUYE HERRAMIENTA MENOR, TRANSPORTE, MANO DE OBRA). | M2 | 337396 | PROYECTO ESPECÍFICO | PROYECTOS ESPECIFICOS
| 6270 | LÁMINAS PLATINA DE FIBRA DE CARBONO PARA REFUERZO ESTRUCTURAL. (PRECIO UNITARIO POR UNA CAPA). SUMINISTRO E INSTALACIÓN. INCLUYE TODOS LOS COSTOS DE PREPARACIÓN SUPERFICIE, SUMINISTRO DE MATERIALES, THINER, ESTOPA, EQUIPOS, ADHESIÓN TEST, TRANSPORTES, MANEJO ALMACENAMIENTO, DESPERDICIOS, CARGUE Y TRANSPORTE DE MATERIALES SOBRANTES A BOTADERO AUTORIZADO Y MANO DE OBRA. | ML | 335997 | PROYECTO ESPECÍFICO | PROYECTOS ESPECIFICOS
| 7395 | REDUCCION PVC TIPO U.M. 12" X 8" (SUMINISTRO E INSTALACIÓN) | UN | 1808772 | PROYECTO ESPECÍFICO | PROYECTOS ESPECIFICOS
| 7396 | REDUCCION PVC TIPO U.M. 6" X 3" (SUMINISTRO E INSTALACIÓN) | UN | 328343 | PROYECTO ESPECÍFICO | PROYECTOS ESPECIFICOS
| 7415 | REDUCCION PVC TIPO U.M. 8"X6". (SUMINISTRO E INSTALACIÓN) | UN | 990905 | PROYECTO ESPECÍFICO | PROYECTOS ESPECIFICOS
| 7830 | CONEXIONES KIT SILLA YEE 250 X 200 PVC. SUMINISTRO E INSTALACIÓN. | UN | 256128 | PROYECTO ESPECÍFICO | PROYECTOS ESPECIFICOS
| 7831 | CONEXIONES KIT SILLA YEE 315 X 200 PVC. SUMINISTRO E INSTALACIÓN. | UN | 346060 | PROYECTO ESPECÍFICO | PROYECTOS ESPECIFICOS
| 7832 | CONEXIONES KIT SILLA YEE 400 X 200 PVC. SUMINISTRO E INSTALACIÓN. | UN | 414051 | PROYECTO ESPECÍFICO | PROYECTOS ESPECIFICOS
| 7833 | CONEXIONES KIT SILLA YEE 450 X 200 PVC. SUMINISTRO E INSTALACIÓN. | UN | 440190 | PROYECTO ESPECÍFICO | PROYECTOS ESPECIFICOS
| 8124 | TRANSFORMADOR SEMISUMERGIBLE 115 KVA 11.4 /0.208-0.120 KV DYN5. (SUMINISTRO E INSTALACIÓN) | UN | 21208529 | PROYECTO ESPECÍFICO | PROYECTOS ESPECIFICOS
| 8127 | TRANSFORMADOR SEMISUMERGIBLE 150 KVA 11.4 /0.208-0.120 KV DYN5. (SUMINISTRO E INSTALACIÓN) | UN | 22576532 | PROYECTO ESPECÍFICO | PROYECTOS ESPECIFICOS
| 8183 | CIELO RASO TIPO PANEL 300 C LISO LAMINA ALUMINIO 0.70 MM O SIMILAR. INCLUYE ESTRUCTURA SOPORTE CON PORTAPANEL EN ALUZINC, PINTURA POLIESTER 1 CARA, SOPORTES, ANCLAJES Y REMATES PERIMETRALES. (INCLUYE SUMINISTRO E INSTALACIÓN). | M2 | 407181 | PROYECTO ESPECÍFICO | PROYECTOS ESPECIFICOS
| 8240 | MÓDULOS SONOROS (INCLUYE SUMINISTRO E INSTALACIÓN) | UN | 1508266 | PROYECTO ESPECÍFICO | PROYECTOS ESPECIFICOS
| 8328 | TAPÓN PVC TIPO U.M D=12" (SUMINISTRO E INSTALACIÓN) | UN | 1099765 | PROYECTO ESPECÍFICO | PROYECTOS ESPECIFICOS
| 8350 | YEE PVC SANITARIA D=6"X 8" (INCLUYE SUMINISTRO E INSTALACIÓN). | UN | 321087 | PROYECTO ESPECÍFICO | PROYECTOS ESPECIFICOS
| 8401 | TUBERÍA PVC U.M. EXT CORRUGADO/INT LISO U.M. NORMA NTC 3722-1 D=60" (INCLUYE SUMINISTRO E INSTALACIÓN) | ML | 5230090 | PROYECTO ESPECÍFICO | PROYECTOS ESPECIFICOS
| 8571 | REDUCCIÓN CONCÉNTRICA PVC DE 3" X 1 1/2"(SUMINISTRO E INSTALACIÓN) | UN | 46537 | PROYECTO ESPECÍFICO | PROYECTOS ESPECIFICOS
| 8643 | Proyecto: factibilidad, estudios y diseños de aceras, ciclorutas y conexiones peatonales en la ciudad de Bogotá D.C. Procesos de contratación vigencia 2020. ALQUILER DE ENTIBADO METÁLICO TIPO CAJÓN (E1A-E1B) O DESLIZANTE (E2) SEGÚN NORMA EAAB (Incluye colocación y transporte) | M2/MES | 48072 | PROYECTO ESPECÍFICO | PROYECTOS ESPECIFICOS
| 8646 | EMPATE DE TUBERÍA EN PVC A PVC 6"X4" LINEAL SEGÚN NORMA NS-023, INCLUYE REDUCCIÓN U.M PVC 6"X4" (Suministro e instalación) | UN | 337543 | PROYECTO ESPECÍFICO | PROYECTOS ESPECIFICOS
| 8794 | CODO 22.5° CXC PVC SANITARIA D=6" (Incluye suministro e instalación). | UN | 206494 | PROYECTO ESPECÍFICO | PROYECTOS ESPECIFICOS
| 8893 | TRASLADO ESTACIÓN REGULADORA DE PRESIÓN CON RAMAL PRINCIPAL Y VRP DE 6" Y BY PASS DE 3" (Instalación). PROYECTO. Diseño de la Carrera 4 este entre las diagonales 50 Sur y la Calle 46A Bis Sur - La Victoria | UN | 2706515 | PROYECTO ESPECÍFICO | PROYECTOS ESPECIFICOS
| 8904 | SARDINEL DRENANTE H=255mm (Suministro e Instalación. Incluye 3cm Mortero 1:5) | ML | 443692 | PROYECTO ESPECÍFICO | PROYECTOS ESPECIFICOS
| 8920 | SARDINEL DE DRENAJE H=33cm Long=0,5m - INSPECCIÓN (Incluye 3cm Mortero 1:5. Suministro e Instalación.) | UN | 1616515 | PROYECTO ESPECÍFICO | PROYECTOS ESPECIFICOS
| 8926 | SARDINEL DRENANTE h=255mm, Long=0,5m-INSPECCIÓN (Incluye 3cm Mortero 1:5. Suministro e Instalación) | UN | 495248 | PROYECTO ESPECÍFICO | PROYECTOS ESPECIFICOS
| 8946 | TAPA INICIO / FINAL PARA SARDINEL DRENANTE h=255mm (Suministro e Instalación) | UN | 421795 | PROYECTO ESPECÍFICO | PROYECTOS ESPECIFICOS
| 9002 | Proyecto Intersección a Desnivel Autopista Sur (NQS) con Av. Bosa: PICTOGRAMA VELOCIDAD MENOS DE 60 KM/H. (Incluye suministro e instalación). | UN | 490147 | PROYECTO ESPECÍFICO | Proyecto Intersección a Desnivel Autopista Sur (NQS) con Av. Bosa
| 9059 | Reforzamiento Puentes Vehiculares sobre la Av. Ciudad de Quito y Centenario - CTO 1436 DE 2017. REPARACIONES LOCALES EN ELEMENTOS ESTRUCTURALES EXISTENTES (DEBE CUBRIR REPARACIONES DE ELEMENTOS QUE NO ENTREN DENTRO DEL REFORZAMIENTO O CAMBIOS DESCRITOS DENTRO DE LAS MISMAS CANTIDADES, ESTA ACTIVIDAD CONTEMPLARÁ DESPORTILLAMIENTOS EN LOS CONCRETOS, CUBRIR CON MATERIAL A LOS REFUERZOS QUE SE ENCUENTREN EXPUESTOS, CAMBIOS DE ELEMENTOS METÁLICOS QUE PRESENTE UN GRAN DETERIORO, OXIDACIÓN O DAÑOS POR AFECTACIÓN DE LOS VEHÍCULOS. (COMO SON REPARACIONES PUNTUALES SE ESTIMARÁ COMO EL 30% DEL ÁREA EN PLANTA DEL PUENTE) | M2 | 52425 | PROYECTO ESPECÍFICO | Reforzamiento Puentes Vehiculares sobre la Av. Ciudad de Quito y Centenario - CTO 1436 DE 2017
| 9061 | Reforzamiento Puentes Vehiculares sobre la Av. Ciudad de Quito y Centenario - CTO 1436 DE 2017. REPARACIÓN DE LOS MUROS DE APROXIMACIÓN | M2 | 61221 | PROYECTO ESPECÍFICO | Reforzamiento Puentes Vehiculares sobre la Av. Ciudad de Quito y Centenario - CTO 1436 DE 2017
| 9063 | Reforzamiento Puentes Vehiculares sobre la Av. Ciudad de Quito y Centenario - CTO 1436 DE 2017. LIMPIEZA O ELIMINACIÓN DE VEGETACIÓN QUE SE ENCUENTRE EN LOS ELEMENTOS ESTRUCTURALES DEL PUENTE (SE DETERMINARÁ UN PRECIO GLOBAL POR METRO CUADRADO (M2) DE PUENTE EN PLANTA, LA CUAL DEBE CUBRIR REMOSIÓN DE VEGETACIÓN, LIMPIEZA CON HIDROLAVADORA EN LOS LUGARES AFECTADOS DEL PUENTE) | M2 | 10504 | PROYECTO ESPECÍFICO | Reforzamiento Puentes Vehiculares sobre la Av. Ciudad de Quito y Centenario - CTO 1436 DE 2017
| 9066 | Reforzamiento Puentes Vehiculares sobre la Av. Ciudad de Quito y Centenario - CTO 1436 DE 2017. LOCALIZACIÓN Y REPLANTEO DE REDES | ML | 1408 | PROYECTO ESPECÍFICO | Reforzamiento Puentes Vehiculares sobre la Av. Ciudad de Quito y Centenario - CTO 1436 DE 2017
| 9081 | Proyecto factibilidad, estudios y diseños para la construcción de los puntos inestables de la vía Bogotá - La Calera: MOJON DE CONCRETO DE 0,3 x 0,3 x 0,3m (Incluye Suministro e Instalación) | UN | 60645 | PROYECTO ESPECÍFICO | Factibilidad, estudios y diseños para la construcción de los puntos inestables de la vía Bogotá - La Calera.
| 9083 | Proyecto factibilidad, estudios y diseños para la construcción de los puntos inestables de la vía Bogotá - La Calera: LAMINA GALVANIZADA POR KILOGRAMO. (Incluye Suministro y colocación) | KG | 7114 | PROYECTO ESPECÍFICO | Factibilidad, estudios y diseños para la construcción de los puntos inestables de la vía Bogotá - La Calera.
| 9090 | Ampliacion puente vehicular calle 153 por Autonorte - Construcción Pilote FDP (Full displacement pile) Concreto Tremie 3000 PSI de 40 cm de diámetro. | ML | 174200 | PROYECTO ESPECÍFICO | AMPLIACION PUENTE VEHICULAR CALLE 153 POR AUTONORTE
| 9125 | AMPLIACION PUENTE VEHICULAR CALLE 153 POR AUTONORTE - LÁMINA DE POLIESTIRENO EXPANDIDO EPS DENSIDAD 29 a 30 Kg/m3 (Suministro e Instalación) (incluye Icopor D-12 20 MM (LAMINA) DE 1.0m x 1.0m) | UN/MES | 29848 | PROYECTO ESPECÍFICO | AMPLIACION PUENTE VEHICULAR CALLE 153 POR AUTONORTE
| 9157 | CICLOPARQUEADERO PORTAL SUR Y PORTAL SUBA - POYO EN CONCRETO DE 0.15X0.16 M (SUMINISTRO E INSTALACIÓN) | ML | 41941 | PROYECTO ESPECÍFICO | CICLOPARQUEADERO PORTAL SUR Y PORTAL SUBA
| 9161 | CICLOPARQUEADERO PORTAL SUR Y PORTAL SUBA - CERRAMIENTO DE REJILLA EN LAMINA COLD ROLLED CAL 18 (INCLUYE FABRICACIÓN, SUMINISTRO E INSTALACIÓN) | ML | 958375 | PROYECTO ESPECÍFICO | CICLOPARQUEADERO PORTAL SUR Y PORTAL SUBA
| 9171 | CICLOPARQUEADERO PORTAL SUR Y PORTAL SUBA - SALIDA PARA TOMA TRIFASICA 208V, 30A - SUMINISTRO E INSTALACIÓN (INCLUYE CABLE Y ACCESORIOS) | UN | 391367 | PROYECTO ESPECÍFICO | CICLOPARQUEADERO PORTAL SUR Y PORTAL SUBA
| 9175 | CICLOPARQUEADERO PORTAL SUR Y PORTAL SUBA - ALAMBRADO EN CABLE DE COBRE 2#8 + 1#10T, CU THHN-THWN, EN TUBERIA EMT DE 1", PARA TABLEROS DE LOCALES - SUMINISTRO E INSTALACIÓN (INCLUYE CABLE Y ACCESORIOS) | UN | 263431 | PROYECTO ESPECÍFICO | CICLOPARQUEADERO PORTAL SUR Y PORTAL SUBA
| 9176 | CICLOPARQUEADERO PORTAL SUR Y PORTAL SUBA - ALAMBRADO EN CABLE CU 2(3*1 + 1*1) + 1*4T CU THHW, EN TUBERIA PVC 2 DE 3", PARA T-CCLP - SUMINISTRO E INSTALACIÓN (INCLUYE CABLE Y ACCESORIOS) | UN | 501030 | PROYECTO ESPECÍFICO | CICLOPARQUEADERO PORTAL SUR Y PORTAL SUBA
| 9177 | CICLOPARQUEADERO PORTAL SUR Y PORTAL SUBA - CANALIZACION 2X3" PVC - SUMINISTRO E INSTALACIÓN (INCLUYE CABLE Y ACCESORIOS) | ML | 63061 | PROYECTO ESPECÍFICO | CICLOPARQUEADERO PORTAL SUR Y PORTAL SUBA
| 9178 | CICLOPARQUEADERO PORTAL SUR Y PORTAL SUBA - CABLEADO ELECTRICO PARA RED AP EXISTENTE, EXTERIOR, CON CABLE 2X6 CU +1X10T CU, THHN - SUMINISTRO E INSTALACIÓN (INCLUYE CABLE Y ACCESORIOS) | UN | 144158 | PROYECTO ESPECÍFICO | CICLOPARQUEADERO PORTAL SUR Y PORTAL SUBA
| 9179 | CICLOPARQUEADERO PORTAL SUR Y PORTAL SUBA - GABINETE METÁLICO, CONSTRUÍDO EN LÁMINA COLD ROLLED CON TRATAMIENTO SUPERFICIAL PARA PROTEGERLO DE LA OXIDACIÓN Y LOGRAR MAYOR ADHERENCIA A LA PINTURA (MEDIANTE PROCESOS DE BONDERIZADO Y FOSFATADO), CON ACABADO FINAL EN COLOR GRIS CLARO O AZÚL CLARO, INCLUYE UN TOTALIZADOR INDUSTRIAL DE 3X80A, DOS INTERRUPTOR AUTOMATICO INDUSTRIAL 3X30A, 5 INTERRUPORES AUTOMATICOS PARA RIEL OMEGA DE 1X50A, 3 INTERRUPTORES AUTOMATICOS PARA RIEL OMEGA DE 1X20A, 5 MEDIDORES DE ENERGIA MONOFASICOS DE 10A, DPS CLASE 2, 40KA, 208/120V CON FUSIBLE INTEGRADO, BARRAJES, ELEMENTOS DE CONEXION, MARCACION, SEÑALIZACION, ETC. INCLUYE INSTALACIÓN Y SUMINISTRO | UN | 11181357 | PROYECTO ESPECÍFICO | CICLOPARQUEADERO PORTAL SUR Y PORTAL SUBA
| 9181 | CICLOPARQUEADERO PORTAL SUR Y PORTAL SUBA - TOTALIZADOR INDUSTRIAL DE 3X80A (INCLUYE SUMINISTRO E INSTALACIÓN) | UN | 217727 | PROYECTO ESPECÍFICO | CICLOPARQUEADERO PORTAL SUR Y PORTAL SUBA
| 9184 | CICLOPARQUEADERO PORTAL SUR Y PORTAL SUBA - PUESTA A TIERRA DE ESTRUCTURA METALICA MEDIANTE CABLE DE COBRE N°4, AWG, INCLUIDOS BORNAS, TORNILLERIA Y DEMAS ELEMENTOS DE CONEXIÓN Y FIJACION, PARAMENTRO DE RESISTENCIA DEL SUELO MEDIANTE COMPRESION TRIAXIAL ESTATICA, VARILLA COOPERWELS 5/8" X2,44, HIDROSOLTA, CAJA DE INSPECCIÓN DE 50X50, MARCO, TAPA, CABLE DE COBRE 2/0 AWG Y SOLDADURA EXOTERMICA (SUMINISTRO E INSTALACIÓN) | UN | 4005470 | PROYECTO ESPECÍFICO | CICLOPARQUEADERO PORTAL SUR Y PORTAL SUBA
| 9547 | ESTUDIOS Y DISEÑOS PARA SITIOS INESTABLES EN BOGOTÁ D.C - SUBMURACIÓN EN CONCRETO POBRE F'C =14 MPA. INCLUYE SUMINISTRO Y COLOCACIÓN | M3 | 679194 | PROYECTO ESPECÍFICO | ESTUDIOS Y DISEÑOS PARA SITIOS INESTABLES EN BOGOTÁ D.C.
| 9548 | ESTUDIOS Y DISEÑOS PARA SITIOS INESTABLES EN BOGOTÁ D.C - MURO EN BLOQUE DE CONCRETO ESTRIADO (BLOQUE ESTRUCUTURAL 14X19X39CM) CON SUELO MECÁNICAMENTE ESTABILIZADO ALTURA VARIABLE ENTRE 1.0M Y 2.5M. INCLUYE CONSTRUCCIÓN, SUMINISTRO E INSTALACIÓN VIGA DE CIMENTACIÓN, VIGA CINTA, ACERO DE REFUERZO, GEOTEXTIL, GEODREN PLANAR Y MATERIAL SELECCIONADO DE LLENO. | ML | 870751 | PROYECTO ESPECÍFICO | ESTUDIOS Y DISEÑOS PARA SITIOS INESTABLES EN BOGOTÁ D.C.
| 9549 | ESTUDIOS Y DISEÑOS PARA SITIOS INESTABLES EN BOGOTÁ D.C - MURO EN BLOQUE DE CONCRETO ESTRIADO (BLOQUE ESTRUCUTURAL 14X19X39CM) CON SUELO MECÁNICAMENTE ESTABILIZADO ALTURA VARIABLE ENTRE 2.5M Y 3.5M. INCLUYE CONSTRUCCIÓN, SUMINISTRO E INSTALACIÓN VIGA DE CIMENTACIÓN, VIGA CINTA, ACERO DE REFUERZO, GEOTEXTIL, GEODREN PLANAR Y MATERIAL SELECCIONADO DE LLENO. | ML | 1144356 | PROYECTO ESPECÍFICO | ESTUDIOS Y DISEÑOS PARA SITIOS INESTABLES EN BOGOTÁ D.C.
| 9550 | ESTUDIOS Y DISEÑOS PARA SITIOS INESTABLES EN BOGOTÁ D.C - CABEZALES PARA TENSIONAMIENTO DE ANCLAJES EN CONCRETO F'C=28MPA. (INCLUYE ACERO DE REFUERZO) | M3 | 1074811 | PROYECTO ESPECÍFICO | ESTUDIOS Y DISEÑOS PARA SITIOS INESTABLES EN BOGOTÁ D.C.
| 9552 | ESTUDIOS Y DISEÑOS PARA SITIOS INESTABLES EN BOGOTÁ D.C - PLATINA DE ACERO LAMINADO A36 PARA APLICACIONES ESTRUCTUDARES. DIMENSIONES 0.3M*0.3M E=25MM | UN | 117365 | PROYECTO ESPECÍFICO | ESTUDIOS Y DISEÑOS PARA SITIOS INESTABLES EN BOGOTÁ D.C.
| 9554 | ESTUDIOS Y DISEÑOS PARA SITIOS INESTABLES EN BOGOTÁ D.C - TRANSPORTE DE MATERIALES PÉTREOS A LA REGIÓN DE SUMAPAZ | M3-KM | 1800 | PROYECTO ESPECÍFICO | ESTUDIOS Y DISEÑOS PARA SITIOS INESTABLES EN BOGOTÁ D.C.
| 9555 | ESTUDIOS Y DISEÑOS PARA SITIOS INESTABLES EN BOGOTÁ D.C. CAISSON ØINT= 0,90 M CON ANILLOS E=12CM EN CONCRETO DE F'C=21MPA. INCLUYE EXCAVACIÓN. NO INCLUYE ACERO DE REFUERZO | ML | 1652279 | PROYECTO ESPECÍFICO | ESTUDIOS Y DISEÑOS PARA SITIOS INESTABLES EN BOGOTÁ D.C.
| 9556 | ESTUDIOS Y DISEÑOS PARA SITIOS INESTABLES EN BOGOTÁ D.C. CAISSON ØINT= 1,00 M CON ANILLOS E=12CM EN CONCRETO DE F'C=21MPA. INCLUYE EXCAVACIÓN. NO INCLUYE ACERO DE REFUERZO | ML | 1895253 | PROYECTO ESPECÍFICO | ESTUDIOS Y DISEÑOS PARA SITIOS INESTABLES EN BOGOTÁ D.C.
| 9557 | ESTUDIOS Y DISEÑOS PARA SITIOS INESTABLES EN BOGOTÁ D.C. CAISSON ØINT= 1,10 M CON ANILLOS E=12CM EN CONCRETO DE F'C=21MPA. INCLUYE EXCAVACIÓN. NO INCLUYE ACERO DE REFUERZO | ML | 2152445 | PROYECTO ESPECÍFICO | ESTUDIOS Y DISEÑOS PARA SITIOS INESTABLES EN BOGOTÁ D.C.
| 9558 | ESTUDIOS Y DISEÑOS PARA SITIOS INESTABLES EN BOGOTÁ D.C. CAISSON ØINT= 1,20M CON ANILLOS E=12CM EN CONCRETO DE F'C=21MPA. INCLUYE EXCAVACIÓN. NO INCLUYE ACERO DE REFUERZO | ML | 2242275 | PROYECTO ESPECÍFICO | ESTUDIOS Y DISEÑOS PARA SITIOS INESTABLES EN BOGOTÁ D.C.
| 9559 | ESTUDIOS Y DISEÑOS PARA SITIOS INESTABLES EN BOGOTÁ D.C. CAISSON ØINT= 0.80 M CON ANILLOS E=10CM EN CONCRETO DE F'C=21MPA. INCLUYE EXCAVACIÓN Y RETIRO. NO INCLUYE ACERO DE REFUERZO | ML | 1439047 | PROYECTO ESPECÍFICO | ESTUDIOS Y DISEÑOS PARA SITIOS INESTABLES EN BOGOTÁ D.C.
| 9560 | ESTUDIOS Y DISEÑOS PARA SITIOS INESTABLES EN BOGOTÁ D.C. - DESARME DE GAVIONES. NO INCLUYE RETIRO Y DISPOSICIÓN FINAL DE ESCOMBROS | M3 | 27257 | PROYECTO ESPECÍFICO | ESTUDIOS Y DISEÑOS PARA SITIOS INESTABLES EN BOGOTÁ D.C.
| 9562 | EJECUCIÓN DE OBRAS Y ACTIVIDADES COMPLEMENTARIAS PARA EL REFORZAMIENTO ESTRUCTURAL DE PUENTES VEHICULARES EN BOGOTÁ D.C. GRUPO 3, POLIETILENO (MATERIAL ORIGINAL CAL 6). (INCLUYE SUMINISTRO E INSTALACIÓN). | M2 | 2484 | PROYECTO ESPECÍFICO | Proyecto:Ejecución de las obras y actividades complementarias para el reforzamiento estructural de puentes vehiculares - Grupo 3
| 9566 | AVENIDA CONTADOR (CL. 134) - BANCA EN CONCRETO M-01-A (SUMINISTRO E INSTALACIÓN) | UN | 1551758 | PROYECTO ESPECÍFICO | AVENIDA CONTADOR (CL. 134)
| 9567 | AVENIDA CONTADOR (CL. 134) - Reconstrucción de bordillo Concreto f'c 28MPa incluye tratamiento al acero de refuerzo existente | M3 | 974408 | PROYECTO ESPECÍFICO | AVENIDA CONTADOR (CL. 134)
| 9568 | AVENIDA CONTADOR (CL. 134) - BOLARDO METALICO M-15-A (SUMINISTRO E INSTALACIÓN. INCLUYE BASE EN CONCRETO 3000 PSI, PREMEZCLADO) | UN | 302007 | PROYECTO ESPECÍFICO | AVENIDA CONTADOR (CL. 134)
| 9569 | AVENIDA CONTADOR (CL. 134) - PAPELERA DOBLE EN ACERO M-121 (SUMINISTRO E INSTALACIÓN. INCLUYE BASE EN CONCRETO 3000 PSI, PREMEZCLADO) | UN | 1560614 | PROYECTO ESPECÍFICO | AVENIDA CONTADOR (CL. 134)
| 9570 | AVENIDA CONTADOR (CL. 134) - GEOMEMBRANA LISA HDPE 40 MILS. (Incluye suministro e instalacion). | M2 | 19895 | PROYECTO ESPECÍFICO | AVENIDA CONTADOR (CL. 134)
| 9571 | AVENIDA CONTADOR (CL. 134) - 10 DUCTOS D=4" PVC-TDP (INCLUYE SUMINISTRO E INSTALACIÓN. NO INCLUYE RELLENOS) | ML | 295272 | PROYECTO ESPECÍFICO | AVENIDA CONTADOR (CL. 134)
| 9572 | AVENIDA CONTADOR (CL. 134) - Recubrimiento de protección a la corrosión, cementoso, modificado con resina epóxica, de tres componentes, con inhibidor de corrosión y puente de adherencia. Suministro y aplicación | UN | 11538 | PROYECTO ESPECÍFICO | AVENIDA CONTADOR (CL. 134)
| 9574 | AVENIDA CONTADOR (CL. 134) - PUENTE DE ADHERENCIA TIPO SIKADUR 32 PRIMER Ó EQUIVALENTE | M2 | 119487 | PROYECTO ESPECÍFICO | AVENIDA CONTADOR (CL. 134)
| 9575 | AVENIDA CONTADOR (CL. 134) - DESMONTE DE BARANDA VEHICULAR | ML | 25070 | PROYECTO ESPECÍFICO | AVENIDA CONTADOR (CL. 134)
| 9576 | AVENIDA CONTADOR (CL. 134) - SANDBLASTING, IMPRIMACIÓN, APLICACIÓN DE RECUBRIMIENTO EPÓXICO Y PINTURA ACRÍLICA | ML | 55778 | PROYECTO ESPECÍFICO | AVENIDA CONTADOR (CL. 134)
| 9577 | ESTUDIOS Y DISEÑOS PARA SITIOS INESTABLES EN BOGOTÁ D.C - MATERIAL SELECCIONADO PARA CONFORMACIÓN DE CAPA DE RODADURA EN AFIRMADO. INCLUYE SUMINISTRO, EXTENDIDO, NIVELACIÓN, HUMEDECIMIENTO Y COMPACTACIÓN CON VIBROCOMPACTADOR | M3 | 173759 | PROYECTO ESPECÍFICO | ESTUDIOS Y DISEÑOS PARA SITIOS INESTABLES EN BOGOTÁ D.C.
| 9578 | ESTUDIOS Y DISEÑOS PARA SITIOS INESTABLES EN BOGOTÁ D.C - VIGA DE AMARRE EN CONCRETO DE F'C = 21 MPA GRAVA COMÚN (INCLUYE TRANSPORTE DE MATERIAL) | M3 | 693122 | PROYECTO ESPECÍFICO | ESTUDIOS Y DISEÑOS PARA SITIOS INESTABLES EN BOGOTÁ D.C.
| 9580 | ESTUDIOS Y DISEÑOS PARA SITIOS INESTABLES EN BOGOTÁ D.C - RELLENO CON TRITURADO ENTRE 1" Y 1 1/2" INCLUYE SUMINISTRO, TRANSPORTE, EXTENDIDO MANUAL Y COLOCACIÓN | M3 | 172514 | PROYECTO ESPECÍFICO | ESTUDIOS Y DISEÑOS PARA SITIOS INESTABLES EN BOGOTÁ D.C.
| 9583 | ESTUDIOS Y DISEÑOS PARA SITIOS INESTABLES EN BOGOTÁ D.C - TUBERÍA PVC PARA DRENAJE Ø=2" SIN FILTRO. INCLUYE SUMINISTRO E INSTALACIÓN | ML | 26235 | PROYECTO ESPECÍFICO | ESTUDIOS Y DISEÑOS PARA SITIOS INESTABLES EN BOGOTÁ D.C.
| 9584 | ESTUDIOS Y DISEÑOS PARA SITIOS INESTABLES EN BOGOTÁ D.C - CONSTRUCCIÓN DE CAJA RECOLECTORA DE AGUAS LLUVIAS EN CONCRETO PREMEZCLADO DE 3000 PSI FUNDIDO EN SITIO DE 1MX1MX1.40M. INCLUYE ACERO DE REFUERZO, CONSTRUCCIÓN DE PLACA DE FONDO, MUROS EN CONCRETO IMPERMEABILIZADO Y TAPA | UN | 1451298 | PROYECTO ESPECÍFICO | ESTUDIOS Y DISEÑOS PARA SITIOS INESTABLES EN BOGOTÁ D.C.
| 9593 | CONSTRUCCIÓN DE LA INTERSECCIÓN A DESNIVEL DE PUENTE ARANDA -TEE 18"X8" WSP ACERO CARBON NORMA AWWA C200 150 PSI CON RECUBRIMIENTO SEGÚN AWWA C205 CON EXTREMOS ESPIGO/CAMPANA Y BRIDA EN LA DERIVACIÓN, CON REVESTIMIENTO INTERIOR Y RECUBRIMIENTO EXTERIOR EN MORTERO DE CEMENTO. (Incluye suministro e instalación). | UN | 7694062 | PROYECTO ESPECÍFICO | CONSTRUCCIÓN DE LA INTERSECCIÓN A DESNIVEL DE PUENTE ARANDA
| 9594 | CONSTRUCCIÓN DE LA INTERSECCIÓN A DESNIVEL DE PUENTE ARANDA -TEE 36"X12" WSP ACERO CARBON NORMA AWWA C200 150 PSI CON RECUBRIMIENTO SEGÚN AWWA C205 CON EXTREMOS ESPIGO/CAMPANA Y BRIDA EN LA DERIVACIÓN, CON REVESTIMIENTO INTERIOR Y RECUBRIMIENTO EXTERIOR EN MORTERO DE CEMENTO. (Incluye suministro e instalación). | UN | 4426465 | PROYECTO ESPECÍFICO | CONSTRUCCIÓN DE LA INTERSECCIÓN A DESNIVEL DE PUENTE ARANDA
| 9595 | CONSTRUCCIÓN DE LA INTERSECCIÓN A DESNIVEL DE PUENTE ARANDA -CODO WSP D=18" ENTRE 67.5° Y 90° L=0.60m x 0.60m EN ACERO REVEST. INT. Y RECUBR EXT. EN MORTERO DE CEMENTO. SUMIN. E INSTAL. INCL. UNIONES (ESPIGO Y CAMPANA). PRESION DE TRABAJO=350 PSI. | UN | 4606999 | PROYECTO ESPECÍFICO | CONSTRUCCIÓN DE LA INTERSECCIÓN A DESNIVEL DE PUENTE ARANDA
| 9596 | CONSTRUCCIÓN DE LA INTERSECCIÓN A DESNIVEL DE PUENTE ARANDA -NIPLE EN ACERO Ø=18" EXTREMOS BRIDA/CAMPANA, REVESTIMIENTO INTERIOR Y RECUBRIMIENTO EXTERIOR EN MORTERO DE CEMENTO, CON SALIDA TANGENCIAL PARA PURGA 4" L= 2500mm. SUMINISTRO E INSTALACIÓN. PRESIÓN DE TRABAJO 150 PSI. | UN | 6055705 | PROYECTO ESPECÍFICO | CONSTRUCCIÓN DE LA INTERSECCIÓN A DESNIVEL DE PUENTE ARANDA
| 9597 | CONSTRUCCIÓN DE LA INTERSECCIÓN A DESNIVEL DE PUENTE ARANDA -REDUCCIÓN EN ACERO D=18" A D=12" CON ESPIGO EN D=18" Y CAMPANA EN D=12", CON REVESTIMIENTO INTERIOR Y RECUBIRMIENTO EXTERIOR EN MORTERO DE CEMENTO. L=0,20M. PRESIÓN DE TRABAJO 150 PSI. | UN | 2975747 | PROYECTO ESPECÍFICO | CONSTRUCCIÓN DE LA INTERSECCIÓN A DESNIVEL DE PUENTE ARANDA
| 9598 | CONSTRUCCIÓN DE LA INTERSECCIÓN A DESNIVEL DE PUENTE ARANDA - TEE HD EXTREMO JUNTA HIDRÁULICA 12"x8" (Suministro e Instalación) | UN | 3098009 | PROYECTO ESPECÍFICO | CONSTRUCCIÓN DE LA INTERSECCIÓN A DESNIVEL DE PUENTE ARANDA
| 9599 | CONSTRUCCIÓN DE LA INTERSECCIÓN A DESNIVEL DE PUENTE ARANDA -REDUCCIÓN EN ACERO D=18" A D=8" CON ESPIGO EN D=18" Y CAMPANA EN D=8", CON REVESTIMIENTO INTERIOR Y RECUBIRMIENTO EXTERIOR EN MORTERO DE CEMENTO. L=0,20M. PRESIÓN DE TRABAJO 150 PSI. | UN | 2786418 | PROYECTO ESPECÍFICO | CONSTRUCCIÓN DE LA INTERSECCIÓN A DESNIVEL DE PUENTE ARANDA
| 9600 | CONSTRUCCIÓN DE LA INTERSECCIÓN A DESNIVEL DE PUENTE ARANDA - TEE HD EXTREMO JUNTA HIDRÁULICA 12"x6" (Suministro e Instalación) | UN | 2832619 | PROYECTO ESPECÍFICO | CONSTRUCCIÓN DE LA INTERSECCIÓN A DESNIVEL DE PUENTE ARANDA
| 9601 | CONSTRUCCIÓN DE LA INTERSECCIÓN A DESNIVEL DE PUENTE ARANDA -REDUCCIÓN EN ACERO D=20" A D=18" CON ESPIGO EN D=20" Y CAMPANA EN D=18", CON REVESTIMIENTO INTERIOR Y RECUBIRMIENTO EXTERIOR EN MORTERO DE CEMENTO. L=0,20M. PRESIÓN DE TRABAJO 150 PSI. | UN | 2958135 | PROYECTO ESPECÍFICO | CONSTRUCCIÓN DE LA INTERSECCIÓN A DESNIVEL DE PUENTE ARANDA
| 9602 | CONSTRUCCIÓN DE LA INTERSECCIÓN A DESNIVEL DE PUENTE ARANDA - TEE HD EXTREMO JUNTA HIDRÁULICA 6"x 6" (Suministro e Instalación) | UN | 713579 | PROYECTO ESPECÍFICO | CONSTRUCCIÓN DE LA INTERSECCIÓN A DESNIVEL DE PUENTE ARANDA
| 9603 | CONSTRUCCIÓN DE LA INTERSECCIÓN A DESNIVEL DE PUENTE ARANDA - VÁLVULA TIPO MARIPOSA DE Ø 8" CLASE 150 CON EXTREMOS BRIDADOS (Suministro e Instalación) | UN | 9228198 | PROYECTO ESPECÍFICO | CONSTRUCCIÓN DE LA INTERSECCIÓN A DESNIVEL DE PUENTE ARANDA
| 9604 | CONSTRUCCIÓN DE LA INTERSECCIÓN A DESNIVEL DE PUENTE ARANDA - TEE HD EXTREMO JUNTA HIDRÁULICA 8"x 8" (Suministro e Instalación) | UN | 1243129 | PROYECTO ESPECÍFICO | CONSTRUCCIÓN DE LA INTERSECCIÓN A DESNIVEL DE PUENTE ARANDA
| 9605 | CONSTRUCCIÓN DE LA INTERSECCIÓN A DESNIVEL DE PUENTE ARANDA -REDUCCIÓN EN ACERO D=24" A D=18" CON ESPIGO EN D=24" Y CAMPANA EN D=18", CON REVESTIMIENTO INTERIOR Y RECUBIRMIENTO EXTERIOR EN MORTERO DE CEMENTO. L=0,20M. PRESIÓN DE TRABAJO 150 PSI. | UN | 3734851 | PROYECTO ESPECÍFICO | CONSTRUCCIÓN DE LA INTERSECCIÓN A DESNIVEL DE PUENTE ARANDA
| 9606 | CONSTRUCCIÓN DE LA INTERSECCIÓN A DESNIVEL DE PUENTE ARANDA -NIPLE EN ACERO Ø=27" EXTREMOS BRIDA/CAMPANA, REVESTIMIENTO INTERIOR Y RECUBRIMIENTO EXTERIOR EN MORTERO DE CEMENTO, CON SALIDA TANGENCIAL PARA PURGA 6" L= 2500mm. SUMINISTRO E INSTALACIÓN. PRESIÓN DE TRABAJO 150 PSI. | UN | 9985564 | PROYECTO ESPECÍFICO | CONSTRUCCIÓN DE LA INTERSECCIÓN A DESNIVEL DE PUENTE ARANDA
| 9607 | CONSTRUCCIÓN DE LA INTERSECCIÓN A DESNIVEL DE PUENTE ARANDA -NIPLE EN ACERO Ø=36" EXTREMOS ESPIGO/CAMPANA, REVESTIMIENTO INTERIOR Y RECUBRIMIENTO EXTERIOR EN MORTERO DE CEMENTO, CON SALIDA PARA PITOMETRO 2" L= 3000mm. SUMINISTRO E INSTALACIÓN. PRESIÓN DE TRABAJO 150 PSI. | UN | 10743913 | PROYECTO ESPECÍFICO | CONSTRUCCIÓN DE LA INTERSECCIÓN A DESNIVEL DE PUENTE ARANDA
| 9608 | CONSTRUCCIÓN DE LA INTERSECCIÓN A DESNIVEL DE PUENTE ARANDA - CÁMARA EN CONCRETO DE 4000 PSI GRAVA COMÚN PREFABRICADO TIPO II. INCLUYE TRANSPORTE, SUMINISTRO E INSTALACIÓN. | UN | 17494202 | PROYECTO ESPECÍFICO | CONSTRUCCIÓN DE LA INTERSECCIÓN A DESNIVEL DE PUENTE ARANDA
| 9609 | CONSTRUCCIÓN DE LA INTERSECCIÓN A DESNIVEL DE PUENTE ARANDA -REDUCCIÓN EN ACERO D=36" A D=30" CON ESPIGO EN D=36" Y CAMPANA EN D=30", CON REVESTIMIENTO INTERIOR Y RECUBIRMIENTO EXTERIOR EN MORTERO DE CEMENTO. L=0,20M. PRESIÓN DE TRABAJO 150 PSI. | UN | 5759955 | PROYECTO ESPECÍFICO | CONSTRUCCIÓN DE LA INTERSECCIÓN A DESNIVEL DE PUENTE ARANDA
| 9610 | CONSTRUCCIÓN DE LA INTERSECCIÓN A DESNIVEL DE PUENTE ARANDA -CODO 42" WSP ENTRE 5° Y 22.5° WSP ACERO CARBON NORMA AWWA C200 150 PSI, CON RECUBRIMIENTO SEGÚN NORMA AWWA C205, EXTREMO ESPIGO, CAMPANA. (Incluye suministro e instalación) | UN | 7328375 | PROYECTO ESPECÍFICO | CONSTRUCCIÓN DE LA INTERSECCIÓN A DESNIVEL DE PUENTE ARANDA
| 9611 | CONSTRUCCIÓN DE LA INTERSECCIÓN A DESNIVEL DE PUENTE ARANDA - TUBO EN ACERO Ø 45" PN 10 TIPO CILINDRO DE ACERO CON REFUERZO DE VARILLA, CON UNIONES ESPIGO / CAMPANA CON EMPAQUE DE CAUCHO, CON REVESTIMIENTO INTERIOR Y RECUBRIMIENTO EXTERIOR EN MORTERO CEMENTO. FABRICADOS SEGÚN NORMA AWWA C200 PARTIR DE LÁMINA ASTM A 36 L=6.00m PRESIÓN DE TRABAJO= 150 PSI | ML | 4984546 | PROYECTO ESPECÍFICO | CONSTRUCCIÓN DE LA INTERSECCIÓN A DESNIVEL DE PUENTE ARANDA
| 9612 | CONSTRUCCIÓN DE LA INTERSECCIÓN A DESNIVEL DE PUENTE ARANDA -UNIÓN DE DESMONTAJE RÍGIDA D=36" CLASE 150 (Suministro e instalación) | UN | 12305134 | PROYECTO ESPECÍFICO | CONSTRUCCIÓN DE LA INTERSECCIÓN A DESNIVEL DE PUENTE ARANDA
| 9613 | CONSTRUCCIÓN DE LA INTERSECCIÓN A DESNIVEL DE PUENTE ARANDA - VÁLVULA TIPO MARIPOSA DE Ø 4" CLASE 150 CON EXTREMOS BRIDADOS (Suministro e Instalación) | UN | 355823 | PROYECTO ESPECÍFICO | CONSTRUCCIÓN DE LA INTERSECCIÓN A DESNIVEL DE PUENTE ARANDA
| 9614 | CONSTRUCCIÓN DE LA INTERSECCIÓN A DESNIVEL DE PUENTE ARANDA -VÁLVULA TIPO MARIPOSA DE Ø 36", ASTM A536, CL 150 #, CON EXTREMOS BRIDADOS ANSI/ASME B16.47 (Suministro e instalación) | UN | 53681634 | PROYECTO ESPECÍFICO | CONSTRUCCIÓN DE LA INTERSECCIÓN A DESNIVEL DE PUENTE ARANDA
| 9615 | CONSTRUCCIÓN DE LA INTERSECCIÓN A DESNIVEL DE PUENTE ARANDA - VÁLVULA TIPO MARIPOSA DE Ø 6" CLASE 150 CON EXTREMOS BRIDADOS (Suministro e Instalación) | UN | 549265 | PROYECTO ESPECÍFICO | CONSTRUCCIÓN DE LA INTERSECCIÓN A DESNIVEL DE PUENTE ARANDA
| 9616 | CONSTRUCCIÓN DE LA INTERSECCIÓN A DESNIVEL DE PUENTE ARANDA - CODO EN ACERO Ø 45" DE 22 1/2° Y 45° PN 10 TIPO CILINDRO DE ACERO CON REFUERZO DE VARILLA, CON UNIONES ESPIGO / CAMPANA CON EMPAQUE DE CAUCHO, CON REVESTIMIENTO INTERIOR Y RECUBRIMIENTO EXTERIOR EN MORTERO CEMENTO. L= 095m x 0.95m PRESIÓN DE TRABAJO 150 PSI | UN | 8340944 | PROYECTO ESPECÍFICO | CONSTRUCCIÓN DE LA INTERSECCIÓN A DESNIVEL DE PUENTE ARANDA
| 9617 | CONSTRUCCIÓN DE LA INTERSECCIÓN A DESNIVEL DE PUENTE ARANDA -ACOMETIDA DOMICILIARIA PARA TUB. P/PAL EN 4" a medidor en 3/4". SUMINISTRO E INSTALACIÓN. (INCLUYE TUBERIA PF D=3/4", CAJILLA EN POLIPROPILENO, REGISTROS Y ACCESORIOS, LOG. PROM. = 6.50m). Para habilitar la compatibilidad con lectores de pantalla, pulsa Ctrl+Alt+Z. Para obtener información acerca de las combinaciones de teclas, pulsa Ctrl+barra diagonal. | UN | 583820 | PROYECTO ESPECÍFICO | CONSTRUCCIÓN DE LA INTERSECCIÓN A DESNIVEL DE PUENTE ARANDA
| 9618 | CONSTRUCCIÓN DE LA INTERSECCIÓN A DESNIVEL DE PUENTE ARANDA - CODO EN ACERO Ø 27" DE 22 1/2° Y 45° PN 10 TIPO CILINDRO DE ACERO CON REFUERZO DE VARILLA, CON UNIONES ESPIGO / CAMPANA CON EMPAQUE DE CAUCHO, CON REVESTIMIENTO INTERIOR Y RECUBRIMIENTO EXTERIOR EN MORTERO CEMENTO. L= 0.85m x 0.85m PRESIÓN DE TRABAJO 150 PSI | UN | 5484701 | PROYECTO ESPECÍFICO | CONSTRUCCIÓN DE LA INTERSECCIÓN A DESNIVEL DE PUENTE ARANDA
| 9619 | CONSTRUCCIÓN DE LA INTERSECCIÓN A DESNIVEL DE PUENTE ARANDA - CODO HD 22.5° EXTREMO JUNTA HIDRÁULICA PARA PVC D= 6" (Suministro e Instalación) | UN | 467229 | PROYECTO ESPECÍFICO | CONSTRUCCIÓN DE LA INTERSECCIÓN A DESNIVEL DE PUENTE ARANDA
| 9620 | CONSTRUCCIÓN DE LA INTERSECCIÓN A DESNIVEL DE PUENTE ARANDA -ACOMETIDA DOMICILIARIA PARA TUB. P/PAL EN 6" a medidor en 3/4". SUMINISTRO E INSTALACIÓN. (INCLUYE TUBERIA PF D=3/4", CAJILLA EN POLIPROPILENO, REGISTROS Y ACCESORIOS, LOG. PROM. = 6.50m). | UN | 641199 | PROYECTO ESPECÍFICO | CONSTRUCCIÓN DE LA INTERSECCIÓN A DESNIVEL DE PUENTE ARANDA
| 9621 | CONSTRUCCIÓN DE LA INTERSECCIÓN A DESNIVEL DE PUENTE ARANDA - TEE HD EXTREMO JUNTA HIDRÁULICA 6"x 4" (Suministro e Instalación) | UN | 571969 | PROYECTO ESPECÍFICO | CONSTRUCCIÓN DE LA INTERSECCIÓN A DESNIVEL DE PUENTE ARANDA
| 9622 | CONSTRUCCIÓN DE LA INTERSECCIÓN A DESNIVEL DE PUENTE ARANDA - UNION PVC U.M. EXT CORRUGADO/INT LISO U.M. NORMA NTC 3722-1 D=160MM (6") (Suministro e Instalación) | ML | 62877 | PROYECTO ESPECÍFICO | CONSTRUCCIÓN DE LA INTERSECCIÓN A DESNIVEL DE PUENTE ARANDA
| 9623 | CONSTRUCCIÓN DE LA INTERSECCIÓN A DESNIVEL DE PUENTE ARANDA - TEE HD EXTREMO JUNTA HIDRÁULICA 12" x 4" (Suministro e Instalación) | UN | 2745511 | PROYECTO ESPECÍFICO | CONSTRUCCIÓN DE LA INTERSECCIÓN A DESNIVEL DE PUENTE ARANDA
| 9624 | CONSTRUCCIÓN DE LA INTERSECCIÓN A DESNIVEL DE PUENTE ARANDA - REDUCCION EN ACERO 27° A 24° EN CCP. (Incluye espigo Ø=27" y campana Ø=24", revestida interior y exteriormente con mortero de cemento. L=0.35m. Presión de trabajo=150 psi). | UN | 3941721 | PROYECTO ESPECÍFICO | CONSTRUCCIÓN DE LA INTERSECCIÓN A DESNIVEL DE PUENTE ARANDA
| 9625 | CONSTRUCCIÓN DE LA INTERSECCIÓN A DESNIVEL DE PUENTE ARANDA - REDUCCIÓN EN ACERO 45° x 42° CON ESPIGO Ø=45" Y CAMPANA Ø=42", revestida interior y exteriormente con mortero de cemento. L=0.35m. Presión de trabajo=150 psi) SUMINISTRO E INSTALACIÓN | UN | 7209186 | PROYECTO ESPECÍFICO | CONSTRUCCIÓN DE LA INTERSECCIÓN A DESNIVEL DE PUENTE ARANDA
| 9626 | CONSTRUCCIÓN DE LA INTERSECCIÓN A DESNIVEL DE PUENTE ARANDA - CODO HD 22.5° EXTREMO JUNTA HIDRÁULICA PARA PVC D= 8" (Suministro e Instalación) | UN | 723280 | PROYECTO ESPECÍFICO | CONSTRUCCIÓN DE LA INTERSECCIÓN A DESNIVEL DE PUENTE ARANDA
| 9627 | CONSTRUCCIÓN DE LA INTERSECCIÓN A DESNIVEL DE PUENTE ARANDA -TEE 45"X18" WSP ACERO CARBON NORMA AWWA C200 150 PSI CON RECUBRIMIENTO SEGÚN AWWA C205 CON EXTREMOS ESPIGO/CAMPANA Y BRIDA EN LA DERIVACIÓN, CON REVESTIMIENTO INTERIOR Y RECUBRIMIENTO EXTERIOR EN MORTERO DE CEMENTO. L=1,50M X 0,75M. BRIDA ANSI ASME B16,5 CLASE 150. PRESIÓN DE TRABAJO = 150 PSI. (Incluye suministro e instalación). | UN | 12083020 | PROYECTO ESPECÍFICO | CONSTRUCCIÓN DE LA INTERSECCIÓN A DESNIVEL DE PUENTE ARANDA
| 9628 | CONSTRUCCIÓN DE LA INTERSECCIÓN A DESNIVEL DE PUENTE ARANDA - TAPON HD EXTREMO JUNTA HIDRÁULICA D=4" (Suministro e Instalación) | UN | 247633 | PROYECTO ESPECÍFICO | CONSTRUCCIÓN DE LA INTERSECCIÓN A DESNIVEL DE PUENTE ARANDA
| 9629 | CONSTRUCCIÓN DE LA INTERSECCIÓN A DESNIVEL DE PUENTE ARANDA - CODO HD 45° EXTREMO JUNTA HIDRÁULICA PARA PVC D= 8" (Suministro e Instalación) | UN | 926770 | PROYECTO ESPECÍFICO | CONSTRUCCIÓN DE LA INTERSECCIÓN A DESNIVEL DE PUENTE ARANDA
| 9630 | CONSTRUCCIÓN DE LA INTERSECCIÓN A DESNIVEL DE PUENTE ARANDA - TUBO EN ACERO Ø 20" CON UNIONES ESPIGO/CAMPANA CON EMPAQUE DE CAUCHO. REVEST.INTERIOR Y RECUBR EXT. EN MORTERO CEMENTO. L= 6.00m PRESIÓN TRABAJO 150 PSI. NORMA AWWA C200 A PARTIR DE LÁMINA ASTM A 36 | ML | 1019431 | PROYECTO ESPECÍFICO | CONSTRUCCIÓN DE LA INTERSECCIÓN A DESNIVEL DE PUENTE ARANDA
| 9631 | CONSTRUCCIÓN DE LA INTERSECCIÓN A DESNIVEL DE PUENTE ARANDA - TEE HD EXTREMO JUNTA HIDRÁULICA 4"x 4" (Suministro e Instalación) | UN | 455349 | PROYECTO ESPECÍFICO | CONSTRUCCIÓN DE LA INTERSECCIÓN A DESNIVEL DE PUENTE ARANDA
| 9632 | CONSTRUCCIÓN DE LA INTERSECCIÓN A DESNIVEL DE PUENTE ARANDA - TAPON HD EXTREMO JUNTA HIDRÁULICA D=6" (Suministro e Instalación) | UN | 477303 | PROYECTO ESPECÍFICO | CONSTRUCCIÓN DE LA INTERSECCIÓN A DESNIVEL DE PUENTE ARANDA
| 9633 | CONSTRUCCIÓN DE LA INTERSECCIÓN A DESNIVEL DE PUENTE ARANDA -REDUCCIÓN EN ACERO D=45" D=36" CON CAMPANA D=45" Y ESPIGO D=36", CON REVESTIMIENTO INTERIOR Y RECUBRIMIENTO EXTERIOR EN MORTERO DE CEMENTO. PRESIÓN DE TRABAJO = 150 PSI. (Incluye suministro e instalación). | UN | 7060625 | PROYECTO ESPECÍFICO | CONSTRUCCIÓN DE LA INTERSECCIÓN A DESNIVEL DE PUENTE ARANDA
| 9634 | CONSTRUCCIÓN DE LA INTERSECCIÓN A DESNIVEL DE PUENTE ARANDA - VÁLVULA TIPO MARIPOSA DE Ø 24" CLASE 150 CON EXTREMOS BRIDADOS (Suministro e Instalación) | UN | 25489836 | PROYECTO ESPECÍFICO | CONSTRUCCIÓN DE LA INTERSECCIÓN A DESNIVEL DE PUENTE ARANDA
| 9635 | CONSTRUCCIÓN DE LA INTERSECCIÓN A DESNIVEL DE PUENTE ARANDA - TUBO EN ACERO Ø 27" PN10 TIPO CILINDRO DE ACERO CON REFUERZO DE VARILLA. CON UNIONES ESPIGO/CAMPANA CON EMPAQUE DE CAUCHO. REVEST.INTERIOR Y RECUBR EXT. EN MORTERO CEMENTO. L= 6.00m PRESIÓN TRABAJO 150 PSI FABRICADO SEGÚN NORMA AWWA C200 | ML | 1565418 | PROYECTO ESPECÍFICO | CONSTRUCCIÓN DE LA INTERSECCIÓN A DESNIVEL DE PUENTE ARANDA
| 9636 | CONSTRUCCIÓN DE LA INTERSECCIÓN A DESNIVEL DE PUENTE ARANDA -NIPLE EN ACERO Ø=36" EXTREMOS ESPIGO/CAMPANA, REVESTIMIENTO INTERIOR Y RECUBRIMIENTO EXTERIOR EN MORTERO DE CEMENTO, CON SALIDA BRIDADA (ANSI B16.5) PARA VENTOSA 6" PRESIÓN DE DISEÑO 150 PSI (Suministro e instalación) | UN | 5417109 | PROYECTO ESPECÍFICO | CONSTRUCCIÓN DE LA INTERSECCIÓN A DESNIVEL DE PUENTE ARANDA
| 9637 | CONSTRUCCIÓN DE LA INTERSECCIÓN A DESNIVEL DE PUENTE ARANDA - VALVULA COMPUERTA ELASTICA VASTAGO NO ASCENDENTE JUNTA HIDRÁULICA D=6" (Suministro e Instalación) | UN | 1910027 | PROYECTO ESPECÍFICO | CONSTRUCCIÓN DE LA INTERSECCIÓN A DESNIVEL DE PUENTE ARANDA
| 9638 | CONSTRUCCIÓN DE LA INTERSECCIÓN A DESNIVEL DE PUENTE ARANDA - VALVULA COMPUERTA ELASTICA VASTAGO NO ASCENDENTE EXTREMO JUNTA HIDRÁULICA D=4" (Suministro e Instalación) | UN | 1031426 | PROYECTO ESPECÍFICO | CONSTRUCCIÓN DE LA INTERSECCIÓN A DESNIVEL DE PUENTE ARANDA
| 9639 | CONSTRUCCIÓN DE LA INTERSECCIÓN A DESNIVEL DE PUENTE ARANDA - CÁMARA EN CONCRETO PREFABRICADA TIPO I (Suministro e instalación) | UN | 40759647 | PROYECTO ESPECÍFICO | CONSTRUCCIÓN DE LA INTERSECCIÓN A DESNIVEL DE PUENTE ARANDA
| 9640 | CONSTRUCCIÓN DE LA INTERSECCIÓN A DESNIVEL DE PUENTE ARANDA - CODO 45° PVC ALCANTARILLADO D= 6". (Suministro en instalación) | UN | 101913 | PROYECTO ESPECÍFICO | CONSTRUCCIÓN DE LA INTERSECCIÓN A DESNIVEL DE PUENTE ARANDA
| 9641 | CONSTRUCCIÓN DE LA INTERSECCIÓN A DESNIVEL DE PUENTE ARANDA - SALIDA NORMAL EN ACERO Ø6" CON EXTREMO BRIDADO. REVESTIMIENTO INTERIOR Y EXTERIOR EN PINTURA EPÓXICA. L= 0.15m. INSTALADA EN FABRICA SOBRE TUBO O ACCESORIO HASTA Ø45". NO INCLUYE VALOR DEL TUBO SOBRE EL CUAL VA INSTALADA. BRIDA ASME ANSI B16.5. CLASE 150. PRESIÓN DE TRABAJO = 150 PSI. | UN | 733141 | PROYECTO ESPECÍFICO | CONSTRUCCIÓN DE LA INTERSECCIÓN A DESNIVEL DE PUENTE ARANDA
| 9642 | CONSTRUCCIÓN DE LA INTERSECCIÓN A DESNIVEL DE PUENTE ARANDA - CODO HD 45° EXTREMO JUNTA HIDRÁULICA PARA PVC D= 6" (Suministro e Instalación) | UN | 510270 | PROYECTO ESPECÍFICO | CONSTRUCCIÓN DE LA INTERSECCIÓN A DESNIVEL DE PUENTE ARANDA
| 9643 | CONSTRUCCIÓN DE LA INTERSECCIÓN A DESNIVEL DE PUENTE ARANDA -NIPLE EN ACERO Ø=18" EXTREMOS ESPIGO/CAMPANA, REVESTIMIENTO INTERIOR Y RECUBRIMIENTO EXTERIOR EN MORTERO DE CEMENTO, CON SALIDA BRIDADA SEGÚN ANSI B16.5 PARA VENTOSA 3". PRESIÓN DE DISEÑO 150 PSI. (Suministro e instalación) | UN | 2679997 | PROYECTO ESPECÍFICO | CONSTRUCCIÓN DE LA INTERSECCIÓN A DESNIVEL DE PUENTE ARANDA
| 9644 | CONSTRUCCIÓN DE LA INTERSECCIÓN A DESNIVEL DE PUENTE ARANDA - CODO HD 22.5° EXTREMO JUNTA HIDRÁULICA PARA PVC D= 12" (Suministro e Instalación) | UN | 2146882 | PROYECTO ESPECÍFICO | CONSTRUCCIÓN DE LA INTERSECCIÓN A DESNIVEL DE PUENTE ARANDA
| 9645 | CONSTRUCCIÓN DE LA INTERSECCIÓN A DESNIVEL DE PUENTE ARANDA - CODO HD 45° EXTREMO JUNTA HIDRÁULICA PARA PVC D= 12" (Suministro e Instalación) | UN | 2197554 | PROYECTO ESPECÍFICO | CONSTRUCCIÓN DE LA INTERSECCIÓN A DESNIVEL DE PUENTE ARANDA
| 9646 | CONSTRUCCIÓN DE LA INTERSECCIÓN A DESNIVEL DE PUENTE ARANDA - CODO HD 90° EXTREMO JUNTA HIDRÁULICA PARA PVC D= 12" (Suministro e Instalación) | UN | 2359892 | PROYECTO ESPECÍFICO | CONSTRUCCIÓN DE LA INTERSECCIÓN A DESNIVEL DE PUENTE ARANDA
| 9647 | CONSTRUCCIÓN DE LA INTERSECCIÓN A DESNIVEL DE PUENTE ARANDA - CODO HD 90° EXTREMO JUNTA HIDRÁULICA PARA PVC D= 4" (Suministro e Instalación) | UN | 325639 | PROYECTO ESPECÍFICO | CONSTRUCCIÓN DE LA INTERSECCIÓN A DESNIVEL DE PUENTE ARANDA
| 9648 | CONSTRUCCIÓN DE LA INTERSECCIÓN A DESNIVEL DE PUENTE ARANDA -CINTURÓN DE CIERRE EN ACERO Φ 42". PRESIÓN DE TRABAJO 150 PSI. REVESTIDO CON PINTURA ANTICORROSIVA. SUMINISTRADO SUELTO PARA SER INSTALADO EN OBRA POR OTROS. L=0,30M. FABRICADO A PARTIR DE LÁMINA ASTM A 36. | UN | 1355338 | PROYECTO ESPECÍFICO | CONSTRUCCIÓN DE LA INTERSECCIÓN A DESNIVEL DE PUENTE ARANDA
| 9649 | CONSTRUCCIÓN DE LA INTERSECCIÓN A DESNIVEL DE PUENTE ARANDA - CODO HD 45° EXTREMO JUNTA HIDRÁULICA PARA PVC D= 4" (Suministro e Instalación) | UN | 237579 | PROYECTO ESPECÍFICO | CONSTRUCCIÓN DE LA INTERSECCIÓN A DESNIVEL DE PUENTE ARANDA
| 9650 | CONSTRUCCIÓN DE LA INTERSECCIÓN A DESNIVEL DE PUENTE ARANDA - CODO HD 22.5° EXTREMO JUNTA HIDRÁULICA PARA PVC D= 4" (Suministro e Instalación) | UN | 256619 | PROYECTO ESPECÍFICO | CONSTRUCCIÓN DE LA INTERSECCIÓN A DESNIVEL DE PUENTE ARANDA
| 9651 | CONSTRUCCIÓN DE LA INTERSECCIÓN A DESNIVEL DE PUENTE ARANDA -CINTURÓN DE CIERRE EN ACERO Φ 30". PRESIÓN DE TRABAJO 150 PSI. REVESTIDO CON PINTURA ANTICORROSIVA. SUMINISTRADO SUELTO PARA SER INSTALADO EN OBRA POR OTROS. L=0,30M. FABRICADO A PARTIR DE LÁMINA ASTM A 36. | UN | 931633 | PROYECTO ESPECÍFICO | CONSTRUCCIÓN DE LA INTERSECCIÓN A DESNIVEL DE PUENTE ARANDA
| 9652 | CONSTRUCCIÓN DE LA INTERSECCIÓN A DESNIVEL DE PUENTE ARANDA -CINTURÓN DE CIERRE EN ACERO Φ 20". PRESIÓN DE TRABAJO 150. REVESTIDO CON PINTURA ANTICORROSIVA. SUMINISTRADO SUELTO PARA SER INSTALADO EN OBRA POR OTROS. L=0,30M. FABRICADO A PARTIR DE LÁMINA ASTM A 36. | UN | 706883 | PROYECTO ESPECÍFICO | CONSTRUCCIÓN DE LA INTERSECCIÓN A DESNIVEL DE PUENTE ARANDA
| 9653 | CONSTRUCCIÓN DE LA INTERSECCIÓN A DESNIVEL DE PUENTE ARANDA -NIPLE EN ACERO Ø=30" EXTREMOS ESPIGO/CAMPANA, REVESTIMIENTO INTERIOR Y EXTERIOR EN MORTERO DE CEMENTO, CON SALIDA BRIDADA SEGÚN ANSI B16.5 PARA VENTOSA 6". PRESIÓN DE DISEÑO 350 PSI (Suministro e instalación) | UN | 4329731 | PROYECTO ESPECÍFICO | CONSTRUCCIÓN DE LA INTERSECCIÓN A DESNIVEL DE PUENTE ARANDA
| 9654 | CONSTRUCCIÓN DE LA INTERSECCIÓN A DESNIVEL DE PUENTE ARANDA - CODO HD 90° EXTREMO JUNTA HIDRÁULICA PARA PVC D= 6" (Suministro e Instalación) | UN | 589819 | PROYECTO ESPECÍFICO | CONSTRUCCIÓN DE LA INTERSECCIÓN A DESNIVEL DE PUENTE ARANDA
| 9655 | CONSTRUCCIÓN DE LA INTERSECCIÓN A DESNIVEL DE PUENTE ARANDA - CODO HD 11.25° JUNTA HIDRAULICA PARA PVC D=12" (Suministro e Instalación) | UN | 1917212 | PROYECTO ESPECÍFICO | CONSTRUCCIÓN DE LA INTERSECCIÓN A DESNIVEL DE PUENTE ARANDA
| 9656 | CONSTRUCCIÓN DE LA INTERSECCIÓN A DESNIVEL DE PUENTE ARANDA - VALVULA COMPUERTA ELASTICA VASTAGO NO ASCENDENTE EXTREMO JUNTA HIDRÁULICA D=8" (Suministro e Instalación) | UN | 2743896 | PROYECTO ESPECÍFICO | CONSTRUCCIÓN DE LA INTERSECCIÓN A DESNIVEL DE PUENTE ARANDA
| 9657 | CONSTRUCCIÓN DE LA INTERSECCIÓN A DESNIVEL DE PUENTE ARANDA - VALVULA COMPUERTA ELASTICA VASTAGO NO ASCENDENTE EXTREMO JUNTA HIDRÁULICA D=12" (Suministro e Instalación). | UN | 6278196 | PROYECTO ESPECÍFICO | CONSTRUCCIÓN DE LA INTERSECCIÓN A DESNIVEL DE PUENTE ARANDA
| 9658 | CONSTRUCCIÓN DE LA INTERSECCIÓN A DESNIVEL DE PUENTE ARANDA - TEE EN ACERO Ø 16" x 12" CON EXTREMOS ESPIGO/CAMPANA Y BRIDA EN LA DERIVACIÓN (A). SUMINISTRO E INSTALACIÓN | UN | 3113775 | PROYECTO ESPECÍFICO | CONSTRUCCIÓN DE LA INTERSECCIÓN A DESNIVEL DE PUENTE ARANDA
| 9659 | CONSTRUCCIÓN DE LA INTERSECCIÓN A DESNIVEL DE PUENTE ARANDA - VÁLVULA DE CHEQUE 4" (A) (150PSI) (Suministro e instalación) | UN | 883770 | PROYECTO ESPECÍFICO | CONSTRUCCIÓN DE LA INTERSECCIÓN A DESNIVEL DE PUENTE ARANDA
| 9660 | CONSTRUCCIÓN DE LA INTERSECCIÓN A DESNIVEL DE PUENTE ARANDA - CODO EN ACERO D=24" CON REVESTIMIENTO INTERIOR Y EXTERIOR EN MORTERO DE CEMENTO. ENTRE 22 1/2° Y 45° L=0.80M X 0.80M. INCLUYE JUNTA ESPIGO-CAMPANA CON EMPAQUES DE CAUCHO. SUMINISTRO E INSTALACIÓN | UN | 4831159 | PROYECTO ESPECÍFICO | CONSTRUCCIÓN DE LA INTERSECCIÓN A DESNIVEL DE PUENTE ARANDA
| 9661 | CONSTRUCCIÓN DE LA INTERSECCIÓN A DESNIVEL DE PUENTE ARANDA - CODO EN ACERO Ø=24" ENTRE 67 1/2° Y 90° JUNTA ESPIGO Y CAMPANA, CON EMPAQUE DE CAUCHO, CON REVEST.INT. Y RECUBR. EXT. EN MORTERO DE CEMENTO. L= 1.75m x 1.75m PRESIÓN DE TRABAJO 150PSI. SUMINISTRO E INSTALACIÓN | UN | 8329045 | PROYECTO ESPECÍFICO | CONSTRUCCIÓN DE LA INTERSECCIÓN A DESNIVEL DE PUENTE ARANDA
| 9662 | CONSTRUCCIÓN DE LA INTERSECCIÓN A DESNIVEL DE PUENTE ARANDA - NIPLE EN ACERO Ø=24" EXTREMOS ESPIGO/BRIDA L=2000mm CON SALIDA PARA VENTOSA Ø4" Y BY-PASS Ø4"(Incluye suministro e instalación) | UN | 5114455 | PROYECTO ESPECÍFICO | CONSTRUCCIÓN DE LA INTERSECCIÓN A DESNIVEL DE PUENTE ARANDA
| 9663 | CONSTRUCCIÓN DE LA INTERSECCIÓN A DESNIVEL DE PUENTE ARANDA - TUBO EN ACERO F 18" CON UNIONES ESPIGO / CAMPANA CON EMPAQUE DE CAUCHO, CON REVESTIMIENTO INTERIOR Y RECUBRIMIENTO EXTERIOR EN MORTERO DE CEMENTO. FABRICADO DE CONFORMIDAD CON LA NORMA AWWA C 200 A PARTIR DE LÁMINA ASTM A 36 DE ESPESOR 4MM. L=6,00M. PRESIÓN DE TRABAJO HASTA = 250 PSI.(Incluye suministro e instalación). | ML | 907239 | PROYECTO ESPECÍFICO | CONSTRUCCIÓN DE LA INTERSECCIÓN A DESNIVEL DE PUENTE ARANDA
| 9664 | CONSTRUCCIÓN DE LA INTERSECCIÓN A DESNIVEL DE PUENTE ARANDA - EMPATES DE TUBERÍA EN PVC A PEAD 4" LINEAL SEGÚN NORMA NS-023 (INCLUYE ACCESORIOS). SUMINISTRO E INSTALACIÓN. | UN | 680031 | PROYECTO ESPECÍFICO | CONSTRUCCIÓN DE LA INTERSECCIÓN A DESNIVEL DE PUENTE ARANDA
| 9665 | CONSTRUCCIÓN DE LA INTERSECCIÓN A DESNIVEL DE PUENTE ARANDA - NIPLE EN ACERO Ø=36" EXTREMOS ESPIGO/BRIDA, CON REVESTIMIENTO INTERIOR Y RECUBRIMIENTO EXTERIOR EN MORTERO CEMENTO, L=2000mm CON SALIDA PARA VENTOSA Ø4" Y BY-PASS Ø4". SUMINISTRO E INSTALACIÓN | UN | 9233690 | PROYECTO ESPECÍFICO | CONSTRUCCIÓN DE LA INTERSECCIÓN A DESNIVEL DE PUENTE ARANDA
| 9666 | CONSTRUCCIÓN DE LA INTERSECCIÓN A DESNIVEL DE PUENTE ARANDA - CODO EN ACERO D=30" ENTRE 5° Y 22 1/2°, JUNTA ESPIGO CAMPANA CON EMPAQUE DE CAUCHO, CON REVESTIMIENTO INTERIOR Y EXTERIOR EN MORTERO DE CEMENTO. L=0.45M X 0.45M. PRESIÓN DE TRABAJO 150 PSI. SUMINISTRO E INSTALACIÓN | UN | 4857662 | PROYECTO ESPECÍFICO | CONSTRUCCIÓN DE LA INTERSECCIÓN A DESNIVEL DE PUENTE ARANDA
| 9667 | CONSTRUCCIÓN DE LA INTERSECCIÓN A DESNIVEL DE PUENTE ARANDA - CONCRETO 4000 PSI GRAVA COMÚN PARA DADOS DE COLUMNAS (Premezclado. Incluye Sumin, Formaleteo, bombeo, Colocación y curado. No incl. Refuerzo). | M3 | 816709 | PROYECTO ESPECÍFICO | CONSTRUCCIÓN DE LA INTERSECCIÓN A DESNIVEL DE PUENTE ARANDA
| 9668 | CONSTRUCCIÓN DE LA INTERSECCIÓN A DESNIVEL DE PUENTE ARANDA - BASE GRANULAR CLASE A (BG-A) ESTABILIZADA CON CEMENTO ASFALTICO CONVENCIONAL TIPO MGEA_A (Incluye suministro, transporte, colocación y compactación) | M3 | 602609 | PROYECTO ESPECÍFICO | CONSTRUCCIÓN DE LA INTERSECCIÓN A DESNIVEL DE PUENTE ARANDA
| 9669 | CONSTRUCCIÓN DE LA INTERSECCIÓN A DESNIVEL DE PUENTE ARANDA - CONCRETO 4000 PSI GRAVA COMÚN PARA COLUMNAS. (Premezclado. Incluye Suministro, Formaleteo y Colocación. No incl. Refuerzo, Curado) | M3 | 947632 | PROYECTO ESPECÍFICO | CONSTRUCCIÓN DE LA INTERSECCIÓN A DESNIVEL DE PUENTE ARANDA
| 9670 | CONSTRUCCIÓN DE LA INTERSECCIÓN A DESNIVEL DE PUENTE ARANDA - CONCRETO 4000 PSI GRAVA COMÚN ( 28 MPA) PARA ESTRIBOS (Premezclado. Incluye Suministro, Formaleteo, Bombeo, Colocación y Curado. No incluye Refuerzo) | M3 | 938645 | PROYECTO ESPECÍFICO | CONSTRUCCIÓN DE LA INTERSECCIÓN A DESNIVEL DE PUENTE ARANDA
| 9671 | CONSTRUCCIÓN DE LA INTERSECCIÓN A DESNIVEL DE PUENTE ARANDA - POSTENSIONAMIENTO PARA SUPERESTRUCTURA FU=1860 MPA ASTM A -416 GR 270 BAJA RELAJACIÓN. (Incluye torones, anclaje, ductos con uniones, servicio de tensionamiento con gato multitorón e inyección con equipos y operarios. | TON-M | 3213 | PROYECTO ESPECÍFICO | CONSTRUCCIÓN DE LA INTERSECCIÓN A DESNIVEL DE PUENTE ARANDA
| 9672 | CONSTRUCCIÓN DE LA INTERSECCIÓN A DESNIVEL DE PUENTE ARANDA - CONCRETO 3000 PSI (21 MPA) GRAVA COMÚN PARA LOSA DE APROXIMACIÓN (Premezclado. Incluye suministro, formaleteo, colocación y curado. No incluye refuerzo) | M3 | 883387 | PROYECTO ESPECÍFICO | CONSTRUCCIÓN DE LA INTERSECCIÓN A DESNIVEL DE PUENTE ARANDA
| 9673 | CONSTRUCCIÓN DE LA INTERSECCIÓN A DESNIVEL DE PUENTE ARANDA - IMPERMEABILIZACIÓN EN LAMINAS PARA TABLERO DE SUPERESTRUCTURA (Incluye Suministro e instalación) | M2 | 3140 | PROYECTO ESPECÍFICO | CONSTRUCCIÓN DE LA INTERSECCIÓN A DESNIVEL DE PUENTE ARANDA
| 9674 | CONSTRUCCIÓN DE LA INTERSECCIÓN A DESNIVEL DE PUENTE ARANDA - JUNTA DE DILATACION ELASTOMÉRICA PARA DESPLAZAMIENTO MIN=+/- 65 MM A MAX =+/- 80 MM (Incluye Suministro, accesorios, materiales e instalación). | ML | 4025766 | PROYECTO ESPECÍFICO | CONSTRUCCIÓN DE LA INTERSECCIÓN A DESNIVEL DE PUENTE ARANDA
| 9675 | CONSTRUCCIÓN DE LA INTERSECCIÓN A DESNIVEL DE PUENTE ARANDA - APOYO ELASTOMÉRICO TIPO SLIDE-FLON 60x70x7,5 cm PARA SUPERESTRUCTURA ^=+/- 180 mm Y CARGA AXIAL SEGÚN PLANOS. Incluye lámina de fijación, lámina de teflón, accesorios, suministro e instalación | UN | 7988010 | PROYECTO ESPECÍFICO | CONSTRUCCIÓN DE LA INTERSECCIÓN A DESNIVEL DE PUENTE ARANDA
| 9676 | CONSTRUCCIÓN DE LA INTERSECCIÓN A DESNIVEL DE PUENTE ARANDA - NEOPRENO REFORZADO DUREZA 60 PARA TOPES SISMICOS PARA SUPERESTRUCTURAS (Incluye suministro e instalación). | dm3 | 83730 | PROYECTO ESPECÍFICO | CONSTRUCCIÓN DE LA INTERSECCIÓN A DESNIVEL DE PUENTE ARANDA
| 9677 | CONSTRUCCIÓN DE LA INTERSECCIÓN A DESNIVEL DE PUENTE ARANDA - JUNTA DE DILATACION JNA-330 PARA DESPLAZAMIENTO =+/- 165 MM A MAX (Incluye Suministro, accesorios, materiales e instalación) | ML | 7260091 | PROYECTO ESPECÍFICO | CONSTRUCCIÓN DE LA INTERSECCIÓN A DESNIVEL DE PUENTE ARANDA
| 9678 | CONSTRUCCIÓN DE LA INTERSECCIÓN A DESNIVEL DE PUENTE ARANDA - CONCRETO 4000 PSI GRAVA COMÚN PARA ESTRUCTURA DE APROXIMACIÓN (Colocación de concreto Premezclado con grava común. Incluye Suministro, Formaleta metálica, Bombeo, Curado. No incluye Refuerzo). | M3 | 795314 | PROYECTO ESPECÍFICO | CONSTRUCCIÓN DE LA INTERSECCIÓN A DESNIVEL DE PUENTE ARANDA
| 9679 | CONSTRUCCIÓN DE LA INTERSECCIÓN A DESNIVEL DE PUENTE ARANDA - CONCRETO 3500 PSI (24 MPA) GRAVA COMÚN PARA BARRERA DE PROTECCIÓN. (Premezclado. Incluye Suministro, bombeo, Formaleteo, Colocación y Curado. No incl. Refuerzo) | M3 | 790466 | PROYECTO ESPECÍFICO | CONSTRUCCIÓN DE LA INTERSECCIÓN A DESNIVEL DE PUENTE ARANDA
| 9680 | CONSTRUCCIÓN DE LA INTERSECCIÓN A DESNIVEL DE PUENTE ARANDA - BARRAJE PREFORMADO BT DE 6 SALIDAS PARA AP INCLUYE FUSIBLE DE PROTECCIÓN DE CABLE 500 AMP, NORMA CODENSA SC340. JGO x1. INCLUYE SOPORTE PARA BARRAJE JGOx2 | UN | 187319 | PROYECTO ESPECÍFICO | CONSTRUCCIÓN DE LA INTERSECCIÓN A DESNIVEL DE PUENTE ARANDA
| 9681 | CONSTRUCCIÓN DE LA INTERSECCIÓN A DESNIVEL DE PUENTE ARANDA - PRUEBA DE CARGA ESTÁTICA PARA PUENTE VEHICULAR CON SUPERESTRUCTURA EN CONCRETO. (INCLUYE LOGISTICA, EQUIPOS Y PERSONAL PARA TOMA DE INFORMACION, PROCESAMIENTO DE LA MISMA Y ENTREGA DE INFORME FINAL) | UN | 27088164 | PROYECTO ESPECÍFICO | CONSTRUCCIÓN DE LA INTERSECCIÓN A DESNIVEL DE PUENTE ARANDA
| 9682 | CONSTRUCCIÓN DE LA INTERSECCIÓN A DESNIVEL DE PUENTE ARANDA - MATERIAL GRANULAR DRENANTE (1 1/2") PARA LLENOS EN MUROS DE CONTENCION (Suministro, Extendido Manual, Compactación con vibrocompactador patecabra) | M3 | 239622 | PROYECTO ESPECÍFICO | CONSTRUCCIÓN DE LA INTERSECCIÓN A DESNIVEL DE PUENTE ARANDA
| 9694 | REFORZAMIENTO ESTRUCTURAL DEL PUENTE VEHICULAR AV. MEDELLÍN (CALLE 80) POR AV. NQS (Cra. 30) EN BOGOTÁ D.C - CONCRETO DE FC=4000 PSI ACELERADO A 3 DÍAS PARA RECALCE Y REFORZAMIENTO DE DADOS DE CIMENTACIÓN, EN ZONAS DE ADICIÓN DE REFUERZO. SUMINISTRO Y COLOCACIÓN. INCLUYE TODOS LOS COSTOS DE SUMINISTRO DE MATERIALES, EQUIPOS, HERRAMIENTA MENOR, BOMBEO, LIMPIEZA, ETC, | M3 | 1327315 | PROYECTO ESPECÍFICO | PROYECTO REFORZAMIENTO ESTRUCTURAL DEL PUENTE VEHICULAR DE LA CALLE 80 X NQS
| 9695 | REFORZAMIENTO ESTRUCTURAL DEL PUENTE VEHICULAR AV. MEDELLÍN (CALLE 80) POR AV. NQS (Cra. 30) EN BOGOTÁ D.C - RECRECIMIENTO CARAS FRONTALES DE PILAS EN CONCRETO DE 4000 PSI. INCLUYE FORMALETA, CONCRETO Y ANDAMIOS CERTIFICADOS, TRABAJO HASTA 4 M DE ALTURA | M2 | 220215 | PROYECTO ESPECÍFICO | PROYECTO REFORZAMIENTO ESTRUCTURAL DEL PUENTE VEHICULAR DE LA CALLE 80 X NQS
| 9696 | REFORZAMIENTO ESTRUCTURAL DEL PUENTE VEHICULAR AV. MEDELLÍN (CALLE 80) POR AV. NQS (Cra. 30) EN BOGOTÁ D.C - NEOPRENO DE 1.5 CM DE ESPESOR, SECCIÓN DE 60 CM POR 20 CM, DUREZA 60 EN LOS COSTADOS DE CADA VIGA METÁLICA, SUMINISTRO E INSTALACIÓN. INCLUYE LIMPIEZA DE LA SUPERFICIE CON CHORRO DE AIRE A PRESIÓN, PEGANTE E INSTALACIÓN DE NEOPRENOS NUEVOS, Y TODOS LOS COSTOS DE SUMINISTRO DE MATERIALES, EQUIPOS (HERRAMIENTA MENOR, ANDAMIOS), TRANSPORTES, MANEJO, ALMACENAMIENTO, DESPERDICIOS Y MANO DE OBRA | UN | 164264 | PROYECTO ESPECÍFICO | PROYECTO REFORZAMIENTO ESTRUCTURAL DEL PUENTE VEHICULAR DE LA CALLE 80 X NQS
| 9697 | REFORZAMIENTO ESTRUCTURAL DEL PUENTE VEHICULAR AV. MEDELLÍN (CALLE 80) POR AV. NQS (Cra. 30) EN BOGOTÁ D.C - MÉNSULA METÁLICA EN ACERO A-709 SEGÚN PLANOS DE DISEÑO, SUMINISTRO, FABRICACIÓN E INSTALACIÓN, INCLUYE SUMINISTRO DE MATERIALES, EQUIPOS, TRANSPORTES, MANEJO, ALMACENAMIENTO, DESPERDICIOS Y MANO DE OBRA | UN | 2629391 | PROYECTO ESPECÍFICO | PROYECTO REFORZAMIENTO ESTRUCTURAL DEL PUENTE VEHICULAR DE LA CALLE 80 X NQS
| 9698 | REFORZAMIENTO ESTRUCTURAL DEL PUENTE VEHICULAR AV. MEDELLÍN (CALLE 80) POR AV. NQS (Cra. 30) EN BOGOTÁ D.C - CONCRETO DE FC=4000 PSI GRAVA COMÚN PARA MÉNSULAS Y TOPES SÍSMICOS. CONCRETO PREMEZCLADO SEGÚN LA ESPECIFICACIÓN PARTICULAR DEL DISEÑO, SUMINISTRO E INSTALACIÓN. INCLUYE TODOS LOS COSTOS DE SUMINISTRO DE MATERIALES, EQUIPOS, TRANSPORTES, MANEJO, ALMACENAMIENTO, DESPERDICIOS, CARGUE Y TRANSPORTE DE MATERIALES SOBRANTES, MANO DE OBRA Y LA COLOCACIÓN EN EL SITIO ESPECIFICADO EN LOS DISEÑOS | M3 | 1097708 | PROYECTO ESPECÍFICO | PROYECTO REFORZAMIENTO ESTRUCTURAL DEL PUENTE VEHICULAR DE LA CALLE 80 X NQS
| 9700 | REFORZAMIENTO ESTRUCTURAL DEL PUENTE VEHICULAR AV. MEDELLÍN (CALLE 80) POR AV. NQS (Cra. 30) EN BOGOTÁ D.C - RIOSTRA METÁLICA NQS H=0,80 A=1,10 PUENTE AV. NQS CON AV. CALLE 80 EN ACERO A-709 SEGÚN PLANOS DE DISEÑO. SUMINISTRO, FABRICACIÓN E INSTALACIÓN, INCLUYE SUMINISTRO DE MATERIALES, EQUIPOS, TRANSPORTES, MANEJO, ALMACENAMIENTO, DESPERDICIOS Y MANO DE OBRA. | UN | 603560 | PROYECTO ESPECÍFICO | PROYECTO REFORZAMIENTO ESTRUCTURAL DEL PUENTE VEHICULAR DE LA CALLE 80 X NQS
| 9701 | REFORZAMIENTO ESTRUCTURAL DEL PUENTE VEHICULAR AV. MEDELLÍN (CALLE 80) POR AV. NQS (Cra. 30) EN BOGOTÁ D.C - RIOSTRA METÁLICA NQS H=0,80 A=0,55 PUENTE AV. NQS CON AV. CALLE 80 EN ACERO A-709 SEGÚN PLANOS DE DISEÑO. SUMINISTRO, FABRICACIÓN E INSTALACIÓN, INCLUYE SUMINISTRO DE MATERIALES, EQUIPOS, TRANSPORTES, MANEJO, ALMACENAMIENTO, DESPERDICIOS Y MANO DE OBRA. | UN | 462220 | PROYECTO ESPECÍFICO | PROYECTO REFORZAMIENTO ESTRUCTURAL DEL PUENTE VEHICULAR DE LA CALLE 80 X NQS
| 9702 | REFORZAMIENTO ESTRUCTURAL DEL PUENTE VEHICULAR AV. MEDELLÍN (CALLE 80) POR AV. NQS (Cra. 30) EN BOGOTÁ D.C - RIGIDIZADORES METÁLICOS EN ACERO A-709 SEGÚN PLANOS DE DISEÑO, SUMINISTRO, FABRICACIÓN E INSTALACIÓN. INCLUYE SUMINISTRO DE MATERIALES, EQUIPOS, TRANSPORTES, MANEJO, ALMACENAMIENTO, DESPERDICIOS Y MANO DE OBRA | KG | 19100 | PROYECTO ESPECÍFICO | PROYECTO REFORZAMIENTO ESTRUCTURAL DEL PUENTE VEHICULAR DE LA CALLE 80 X NQS
| 9712 | CONSTRUCCIÓN INTERSECCIÓN A DESNIVEL PUENTE ARANDA Y DEMÁS OBRAS COMPLEMENTARIAS TRONCAL CALLE 13 - TOTEM H=12M, DESMONTE.INCLUYE TRASLADO Y MONTAJE EN SITIO SELECCIONADO TRANSPORTE DE ESTRUCTURA DE TOTEM SEGUN PLANOS DE DISEÑO, INCLUYE TODOS LOS ACABADOS, LOGOS Y MAPA, SIN RELOJ PARA EXTERIORES DE DOBLE CARA. | UN | 44710900 | PROYECTO ESPECÍFICO | CONSTRUCCIÓN INTERSECCIÓN A DESNIVEL PUENTE ARANDA Y DEMÁS OBRAS COMPLEMENTARIAS TRONCAL CALLE 13
| 9713 | CONSTRUCCIÓN INTERSECCIÓN A DESNIVEL PUENTE ARANDA Y DEMÁS OBRAS COMPLEMENTARIAS TRONCAL CALLE 13-PRUEBA DE CARGA ESTÁTICA PARA PUENTE PEATONAL METÁLICO TIPO TRANSMILENIO (INCLUYE: EJECUCIÓN DE LAS PRUEBAS MEDIANTE NIVELACIÓN DE PRECISIÓN Y TRANSPORTE DE EQUIPOS DE MEDIDA A OBRA). | UN | 36719794 | PROYECTO ESPECÍFICO | CONSTRUCCIÓN INTERSECCIÓN A DESNIVEL PUENTE ARANDA Y DEMÁS OBRAS COMPLEMENTARIAS TRONCAL CALLE 13
| 9714 | CONSTRUCCIÓN INTERSECCIÓN A DESNIVEL PUENTE ARANDA Y DEMÁS OBRAS COMPLEMENTARIAS TRONCAL CALLE 13 - DEMARCACION DE FLECHA FRONTAL/GIRO, DE TERMINACION DE CARRIL (E= 2.3 MILS. TERMOPLASTICA. AREA: 4.24 M2 SEGUN EL MANUAL DE SEÑALIZACION VIAL. SUMINISTRO Y APLICACION CON EQUIPO. INCLUYE MICROESFERAS. | UN | 664658 | PROYECTO ESPECÍFICO | CONSTRUCCIÓN INTERSECCIÓN A DESNIVEL PUENTE ARANDA Y DEMÁS OBRAS COMPLEMENTARIAS TRONCAL CALLE 13
| 9715 | CONSTRUCCIÓN INTERSECCIÓN A DESNIVEL PUENTE ARANDA Y DEMÁS OBRAS COMPLEMENTARIAS TRONCAL CALLE 13 -PUERTA METÁLICA ENTAMBORADA CAL 18 DE 4" INCLUYE PINTURA ELECTROSTÁTICA COLOR GRIS 7014 INCLUYE MARCO BISAGRAS REDONDAS Y CERRADURA. SUMINISTRO E INSTALACIÓN. | UN | 1413300 | PROYECTO ESPECÍFICO | CONSTRUCCIÓN INTERSECCIÓN A DESNIVEL PUENTE ARANDA Y DEMÁS OBRAS COMPLEMENTARIAS TRONCAL CALLE 13
| 9716 | CONSTRUCCIÓN INTERSECCIÓN A DESNIVEL PUENTE ARANDA Y DEMÁS OBRAS COMPLEMENTARIAS TRONCAL CALLE 13 - PANEL EN LAMINA DE ACERO INOXIDABLE CAL 18 MURO ANCHO INCLUYE LAMINA 4" X 8" PARA PANELES ENTAMBORADOS Y REFUERZOS INTERNOS PLATINAS DE ANCLAJE PASAVIDRIOS EN LAMINA COLD ROLL 18 TORNILLOS PINTURA ELECTROESTATICA Y LIMPIEZA QUÍMICA. SUMINISTRO E INSTALACIÓN. | M2 | 800715 | PROYECTO ESPECÍFICO | CONSTRUCCIÓN INTERSECCIÓN A DESNIVEL PUENTE ARANDA Y DEMÁS OBRAS COMPLEMENTARIAS TRONCAL CALLE 13
| 9717 | CONSTRUCCIÓN INTERSECCIÓN A DESNIVEL PUENTE ARANDA Y DEMÁS OBRAS COMPLEMENTARIAS TRONCAL CALLE 13 - NEOPRENO PARA PLATAFORMA DE DESCENSO PASAJEROS EN VAGONES. SUMINISTRO E INSTALACIÓN. INCLUYE EQUIPO MENOR, TALADRO, PULIDORA, PLANTA ELÉCTRICA, PEGANTE PEGACAUCHO, TORNILLOS AUTOPERFORANTES | ML | 130226 | PROYECTO ESPECÍFICO | CONSTRUCCIÓN INTERSECCIÓN A DESNIVEL PUENTE ARANDA Y DEMÁS OBRAS COMPLEMENTARIAS TRONCAL CALLE 13
| 9718 | CONSTRUCCIÓN INTERSECCIÓN A DESNIVEL PUENTE ARANDA Y DEMÁS OBRAS COMPLEMENTARIAS TRONCAL CALLE 13 - JUNTA DE DILATACION ELASTOMÉRICA PARA DESPLAZAMIENTO MIN=+/- 115 MM A MAX =+/- 130 MM (INCLUYE SUMINISTRO, ACCESORIOS, MATERIALES E INSTALACIÓN). | ML | 4814637 | PROYECTO ESPECÍFICO | CONSTRUCCIÓN INTERSECCIÓN A DESNIVEL PUENTE ARANDA Y DEMÁS OBRAS COMPLEMENTARIAS TRONCAL CALLE 13
| 9719 | CONSTRUCCIÓN INTERSECCIÓN A DESNIVEL PUENTE ARANDA Y DEMÁS OBRAS COMPLEMENTARIAS TRONCAL CALLE 13 -JUNTA DE DILATACION ELASTOMÉRICA PARA DESPLAZAMIENTO MIN=+/- 80 MM A MAX =+/- 100 MM (INCLUYE SUMINISTRO, ACCESORIOS, MATERIALES E INSTALACIÓN). | ML | 1728370 | PROYECTO ESPECÍFICO | CONSTRUCCIÓN INTERSECCIÓN A DESNIVEL PUENTE ARANDA Y DEMÁS OBRAS COMPLEMENTARIAS TRONCAL CALLE 13
| 9720 | CONSTRUCCIÓN INTERSECCIÓN A DESNIVEL PUENTE ARANDA Y DEMÁS OBRAS COMPLEMENTARIAS TRONCAL CALLE 13 - JUNTA DE DILATACION ELASTOMÉRICA PARA DESPLAZAMIENTO MIN=+/- 100 MM A MAX =+/- 115 MM (INCLUYE SUMINISTRO, ACCESORIOS, MATERIALES E INSTALACIÓN). | ML | 4839539 | PROYECTO ESPECÍFICO | CONSTRUCCIÓN INTERSECCIÓN A DESNIVEL PUENTE ARANDA Y DEMÁS OBRAS COMPLEMENTARIAS TRONCAL CALLE 13
| 9721 | CONSTRUCCIÓN INTERSECCIÓN A DESNIVEL PUENTE ARANDA Y DEMÁS OBRAS COMPLEMENTARIAS TRONCAL CALLE 13 -DEMARCACION TEXTO ZONA ESCOLAR. AREA: 5.65 M2. (E=2.3 MM, TERMOPLASTICA, SUMINISTRO Y APLICACIÓN CON EQUIPO. INCLUYE MICROESFERAS). | UN | 867270 | PROYECTO ESPECÍFICO | CONSTRUCCIÓN INTERSECCIÓN A DESNIVEL PUENTE ARANDA Y DEMÁS OBRAS COMPLEMENTARIAS TRONCAL CALLE 13
| 9722 | CONSTRUCCIÓN INTERSECCIÓN A DESNIVEL PUENTE ARANDA Y DEMÁS OBRAS COMPLEMENTARIAS TRONCAL CALLE 13 -CONCRETO 3000 PSI GRAVA COMÚN PARA PLACAS DE CONTRAPISO (PREMEZCLADO. INCLUYE SUMINISTRO, FORMALETEO Y COLOCACIÓN. NO INCLUYE REFUERZO, CURADO). | M3 | 917008 | PROYECTO ESPECÍFICO | CONSTRUCCIÓN INTERSECCIÓN A DESNIVEL PUENTE ARANDA Y DEMÁS OBRAS COMPLEMENTARIAS TRONCAL CALLE 13
| 9723 | CONSTRUCCIÓN INTERSECCIÓN A DESNIVEL PUENTE ARANDA Y DEMÁS OBRAS COMPLEMENTARIAS TRONCAL CALLE 13 - CONCRETO 3000 PSI GRAVA COMÚN PARA RAMPAS Y ESCALERAS (PREMEZCLADO. INCL. SUMINISTRO, FORMALETEO Y COLOCACIÓN. NO INCL. REFUERZO, CURADO). | M3 | 838600 | PROYECTO ESPECÍFICO | CONSTRUCCIÓN INTERSECCIÓN A DESNIVEL PUENTE ARANDA Y DEMÁS OBRAS COMPLEMENTARIAS TRONCAL CALLE 13
| 9724 | CONSTRUCCIÓN INTERSECCIÓN A DESNIVEL PUENTE ARANDA Y DEMÁS OBRAS COMPLEMENTARIAS TRONCAL CALLE 13 -CUBREJUNTAS PISOS EN LÁMINA ACERO INOXIDABLE CAL. 18 ANCHO 30 CM. | ML | 225397 | PROYECTO ESPECÍFICO | CONSTRUCCIÓN INTERSECCIÓN A DESNIVEL PUENTE ARANDA Y DEMÁS OBRAS COMPLEMENTARIAS TRONCAL CALLE 13
| 9725 | CONSTRUCCIÓN INTERSECCIÓN A DESNIVEL PUENTE ARANDA Y DEMÁS OBRAS COMPLEMENTARIAS TRONCAL CALLE 13 - TABLETA TACTIL EN LAMINA METALICA, ANCHO 0.20M INSTALADA ALINEADA CON LA SUPERFICIE DEL PISO (INCLUYE SUMINISTRO E INSTALACIÓN). | ML | 1201707 | PROYECTO ESPECÍFICO | CONSTRUCCIÓN INTERSECCIÓN A DESNIVEL PUENTE ARANDA Y DEMÁS OBRAS COMPLEMENTARIAS TRONCAL CALLE 13
| 9726 | CONSTRUCCIÓN INTERSECCIÓN A DESNIVEL PUENTE ARANDA Y DEMÁS OBRAS COMPLEMENTARIAS TRONCAL CALLE 13 - MARCO DE PASAMANOS EN ESTR. METÁLICA TUBULAR RECT. 1-1/2"X2". INCLUYE 3 ELEM. APOYO, BUJES FIJAC. DE PANELES DE VIDRIO LAMINADO Y DE SEGUR. Y PINTURA ELECTROSTÁTICA RAL 7012. (SUMINISTRO E INSTALACIÓN) | ML | 35991 | PROYECTO ESPECÍFICO | CONSTRUCCIÓN INTERSECCIÓN A DESNIVEL PUENTE ARANDA Y DEMÁS OBRAS COMPLEMENTARIAS TRONCAL CALLE 13
| 9727 | CONSTRUCCIÓN INTERSECCIÓN A DESNIVEL PUENTE ARANDA Y DEMÁS OBRAS COMPLEMENTARIAS TRONCAL CALLE 13 -CANAL EN LÁMINA GALVANIZADA EN LAMINA GALVANIZADA CAL. 16 DESARROLLO 2.14M CON WASH PRIMER, ANTICORROSIVO Y ACABADO EN PINTURA. INCLUYE ÁNGULO, PLATINA Y SOLDADURA PARA FIJACIÓN. SUMINISTRO E INSTALACIÓN. | ML | 360130 | PROYECTO ESPECÍFICO | CONSTRUCCIÓN INTERSECCIÓN A DESNIVEL PUENTE ARANDA Y DEMÁS OBRAS COMPLEMENTARIAS TRONCAL CALLE 13
| 9728 | CONSTRUCCIÓN INTERSECCIÓN A DESNIVEL PUENTE ARANDA Y DEMÁS OBRAS COMPLEMENTARIAS TRONCAL CALLE 13 -PUERTA SENCILLA PARA ESTACIÓN TIPO TRANSMILENIO (2.443X2.382) EN VIDRIO LAMINADO DE SEGURIDAD. INCLUYE PERFIL PERIMETRAL EN ALUMINIO, PINTURA ELCTROSTÁTICA (SUMINISTRO E INSTALACIÓN) | UN | 29870184 | PROYECTO ESPECÍFICO | CONSTRUCCIÓN INTERSECCIÓN A DESNIVEL PUENTE ARANDA Y DEMÁS OBRAS COMPLEMENTARIAS TRONCAL CALLE 13
| 9729 | CONSTRUCCIÓN INTERSECCIÓN A DESNIVEL PUENTE ARANDA Y DEMÁS OBRAS COMPLEMENTARIAS TRONCAL CALLE 13 - PUERTA PREFERENCIAL PARA ESTACIÓN TIPO TRANSMILENIO (4.752M X 2.382M) EN VIDRIO LAMINADO DE SEGURIDAD. INCLUYE PERFIL PERIMETRAL EN ALUMINIO, PINTURA ELCTROSTÁTICA. (SUMINISTRO E INSTALACIÓN) | UN | 42266807 | PROYECTO ESPECÍFICO | CONSTRUCCIÓN INTERSECCIÓN A DESNIVEL PUENTE ARANDA Y DEMÁS OBRAS COMPLEMENTARIAS TRONCAL CALLE 13
| 9730 | CONSTRUCCIÓN INTERSECCIÓN A DESNIVEL PUENTE ARANDA Y DEMÁS OBRAS COMPLEMENTARIAS TRONCAL CALLE 13 - PINTURA DE TRÁFICO PARA PUERTAS DE ACCESO. 3 MANOS, E=10CM. (SUMINISTRO E INSTALACIÓN) | ML | 4576 | PROYECTO ESPECÍFICO | CONSTRUCCIÓN INTERSECCIÓN A DESNIVEL PUENTE ARANDA Y DEMÁS OBRAS COMPLEMENTARIAS TRONCAL CALLE 13
| 9731 | CONSTRUCCIÓN INTERSECCIÓN A DESNIVEL PUENTE ARANDA Y DEMÁS OBRAS COMPLEMENTARIAS TRONCAL CALLE 13 -TUBO DE ACERO GALVANIZADO Ø 2" PARA POSADERO LONGITUDINAL (SUMINISTRO E INSTALACIÓN) | ML | 60357 | PROYECTO ESPECÍFICO | CONSTRUCCIÓN INTERSECCIÓN A DESNIVEL PUENTE ARANDA Y DEMÁS OBRAS COMPLEMENTARIAS TRONCAL CALLE 13
| 9732 | CONSTRUCCIÓN INTERSECCIÓN A DESNIVEL PUENTE ARANDA Y DEMÁS OBRAS COMPLEMENTARIAS TRONCAL CALLE 13 - PERFIL LONGITUDINAL EN ALUMINIO EN FORMA DE "H", SIRVE COMO CORTAGOTERAS, CON DESAGUES INFERIORES DONDE NO HAY PUERTA, PARA EVITAR CORTINA DE AGUA EN EL ACCESO AL BUS (SUMINISTRO E INSTALACIÓN) | ML | 52371 | PROYECTO ESPECÍFICO | CONSTRUCCIÓN INTERSECCIÓN A DESNIVEL PUENTE ARANDA Y DEMÁS OBRAS COMPLEMENTARIAS TRONCAL CALLE 13
| 9733 | CONSTRUCCIÓN INTERSECCIÓN A DESNIVEL PUENTE ARANDA Y DEMÁS OBRAS COMPLEMENTARIAS TRONCAL CALLE 13 -PISO EN LAMINA ALFAJOR 3/16" FIJADOS A ANGULOS ESTRUCTURA CADA 60CM. TEXTURA RETICULADA (SUMINISTRO E INSTALACIÓN) | M2 | 442851 | PROYECTO ESPECÍFICO | CONSTRUCCIÓN INTERSECCIÓN A DESNIVEL PUENTE ARANDA Y DEMÁS OBRAS COMPLEMENTARIAS TRONCAL CALLE 13
| 9734 | CONSTRUCCIÓN INTERSECCIÓN A DESNIVEL PUENTE ARANDA Y DEMÁS OBRAS COMPLEMENTARIAS TRONCAL CALLE 13 - PANELES EN VIDRIO LAMINADO Y DE SEGURIDAD PARA PASAMANOS EXTERIOR, FIJACIÓN CON BUJES. (SUMINISTRO E INSTALACIÓN) | M2 | 290240 | PROYECTO ESPECÍFICO | CONSTRUCCIÓN INTERSECCIÓN A DESNIVEL PUENTE ARANDA Y DEMÁS OBRAS COMPLEMENTARIAS TRONCAL CALLE 13
| 9735 | CONSTRUCCIÓN INTERSECCIÓN A DESNIVEL PUENTE ARANDA Y DEMÁS OBRAS COMPLEMENTARIAS TRONCAL CALLE 13 -PERFIL METÁLICO TIPO "C" DE SECCIÓN VARIABLE + ATIEZADORES, COMO REMATE, CONSERVANDO LA GEOMETRÍA DE LA CUBIERTA Y SOLDADA A LOS PERFILES LONGITUDINALES EN "H". COLOR RAL 7039 (SUMINISTRO E INSTALACIÓN) | ML | 177406 | PROYECTO ESPECÍFICO | CONSTRUCCIÓN INTERSECCIÓN A DESNIVEL PUENTE ARANDA Y DEMÁS OBRAS COMPLEMENTARIAS TRONCAL CALLE 13
| 9736 | CONSTRUCCIÓN INTERSECCIÓN A DESNIVEL PUENTE ARANDA Y DEMÁS OBRAS COMPLEMENTARIAS TRONCAL CALLE 13 - PASAMANOS EXTERIOR EN PLATINAS VERTICALES 2" X 5/8" + TOPE, PIE EN LONGITUDINAL, EN TUBULAR DE ACERO D=2" SOLDADO A PLATINAS (SUMINISTRO E INSTALACIÓN) | ML | 406335 | PROYECTO ESPECÍFICO | CONSTRUCCIÓN INTERSECCIÓN A DESNIVEL PUENTE ARANDA Y DEMÁS OBRAS COMPLEMENTARIAS TRONCAL CALLE 13
| 9737 | CONSTRUCCIÓN INTERSECCIÓN A DESNIVEL PUENTE ARANDA Y DEMÁS OBRAS COMPLEMENTARIAS TRONCAL CALLE 13 -LÁMINA METÁLICA EN ACERO GALVANIZADA PERIMETRAL, CAL.12, DOBLADA PARA PROTECCIÓN DEL AISLAMIENTO TERMOACÚSTICO Y REMATE DE LA FACHADA FRONTAL DE LA ESTACIÓN (SUMINISTRO E INSTALACIÓN) | M2 | 135388 | PROYECTO ESPECÍFICO | CONSTRUCCIÓN INTERSECCIÓN A DESNIVEL PUENTE ARANDA Y DEMÁS OBRAS COMPLEMENTARIAS TRONCAL CALLE 13
| 9738 | CONSTRUCCIÓN INTERSECCIÓN A DESNIVEL PUENTE ARANDA Y DEMÁS OBRAS COMPLEMENTARIAS TRONCAL CALLE 13 - CUBIERTA EN TEJA CON AISLAMIENTO EN FIBRA TIPO "SANDWICH DECK" EN ALUZINC 0.5MM, LISO COLOR GRIS UNA CARA EN PANELES 525C, INCLUYE AISLAMIENTO EN POLIURETANO PUR INYECTADO ESPESOR 30MM, CLIPS DE FIJACIÓN Y TODO LO NECESARIO PARA INSTALACIÓN. (SUMINISTRO E INSTALACIÓN) | M2 | 345075 | PROYECTO ESPECÍFICO | CONSTRUCCIÓN INTERSECCIÓN A DESNIVEL PUENTE ARANDA Y DEMÁS OBRAS COMPLEMENTARIAS TRONCAL CALLE 13
| 9739 | CONSTRUCCIÓN INTERSECCIÓN A DESNIVEL PUENTE ARANDA Y DEMÁS OBRAS COMPLEMENTARIAS TRONCAL CALLE 13 - CABLE MONOPOLAR DE ALUMINIO, THHW PARA 600 V C.A., CALIBRE No 6 AWG. (Suministro e Instalación) | ML | 3211 | PROYECTO ESPECÍFICO | CONSTRUCCIÓN INTERSECCIÓN A DESNIVEL PUENTE ARANDA Y DEMÁS OBRAS COMPLEMENTARIAS TRONCAL CALLE 13
| 9740 | CONSTRUCCIÓN INTERSECCIÓN A DESNIVEL PUENTE ARANDA Y DEMÁS OBRAS COMPLEMENTARIAS TRONCAL CALLE 13 - BARANDA EN VIDRIO TEMPLADO 6 MM, H=1.0M Y PASAMANOS CILÍNDRICO EN ACERO INOXIDABLE MATE DE D= 2" TORNIQUETES PLATAFORMAS. (SUMINISTRO E INSTALACIÓN) | ML | 174620 | PROYECTO ESPECÍFICO | CONSTRUCCIÓN INTERSECCIÓN A DESNIVEL PUENTE ARANDA Y DEMÁS OBRAS COMPLEMENTARIAS TRONCAL CALLE 13
| 9741 | CONSTRUCCIÓN INTERSECCIÓN A DESNIVEL PUENTE ARANDA Y DEMÁS OBRAS COMPLEMENTARIAS TRONCAL CALLE 13 - VÁLVULA TIPO MARIPOSA DE Ø 4" CLASE 150 CON EXTREMOS BRIDADOS (Suministro e Instalación) | UN | 355823 | PROYECTO ESPECÍFICO | CONSTRUCCIÓN INTERSECCIÓN A DESNIVEL PUENTE ARANDA Y DEMÁS OBRAS COMPLEMENTARIAS TRONCAL CALLE 13
| 9742 | CONSTRUCCIÓN INTERSECCIÓN A DESNIVEL PUENTE ARANDA Y DEMÁS OBRAS COMPLEMENTARIAS TRONCAL CALLE 13 -CIELO RASO LIVIANO EN 75C ALUZINC 0.50MM ACABADO BRILLANTE. INCLUYE PORTAPANEL TIPO 75C, CUELGAS Y TODO LO NECESARIO PARA INSTALACIÓN. (SUMINISTRO E INSTALACIÓN) | M2 | 345075 | PROYECTO ESPECÍFICO | CONSTRUCCIÓN INTERSECCIÓN A DESNIVEL PUENTE ARANDA Y DEMÁS OBRAS COMPLEMENTARIAS TRONCAL CALLE 13
| 9743 | CONSTRUCCIÓN INTERSECCIÓN A DESNIVEL PUENTE ARANDA Y DEMÁS OBRAS COMPLEMENTARIAS TRONCAL CALLE 13 - VÁLVULA TIPO MARIPOSA DE Ø 6" CLASE 150 CON EXTREMOS BRIDADOS (Suministro e Instalación) | UN | 549265 | PROYECTO ESPECÍFICO | CONSTRUCCIÓN INTERSECCIÓN A DESNIVEL PUENTE ARANDA Y DEMÁS OBRAS COMPLEMENTARIAS TRONCAL CALLE 13
| 9744 | CONSTRUCCIÓN INTERSECCIÓN A DESNIVEL PUENTE ARANDA Y DEMÁS OBRAS COMPLEMENTARIAS TRONCAL CALLE 13 -ALETA PARA AGARRE DE ARNES EN PLATINA 1/4" PERNADA A VIGA DE CUBIERTA + PLATINA 1/2" CON PERFORACIÓN 15MM, TORNILLOS GALVANIZADOS. ACERO ESTRUCTURAL PARA ESTACIÓN TIPO TRANSMILENIO. (SUMINISTRO, FABRICACIÓN, MONTAJE Y TRANSPORTE DE ESTRUCTURA METÁLICA CON EL SIGUIENTE ESQUEMA DE PROTECCIÓN Y PINTURA. SISTEMA DE PROTECCIÓN, LIMPIEZA SP6, PRIMER: IMPRIMANTE EPÓXICO FOSFATO DE ZINC DE 3.0 MILS PELÍCULA SECA. ACABADO: RECUBRIMIENTO ESMALTE URETANO SERIE 36 RAL 7045(GRIS) DE 3.0 MILS ESPESOR DE PELÍCULA SECA. CHORRO ABRASIVO COMERCIAL). | UN | 45380 | PROYECTO ESPECÍFICO | CONSTRUCCIÓN INTERSECCIÓN A DESNIVEL PUENTE ARANDA Y DEMÁS OBRAS COMPLEMENTARIAS TRONCAL CALLE 13
| 9745 | CONSTRUCCIÓN INTERSECCIÓN A DESNIVEL PUENTE ARANDA Y DEMÁS OBRAS COMPLEMENTARIAS TRONCAL CALLE 13 - UNIÓN DESMONTAJE AUTOPORTANTE Ø 12" RÍGIDA CLASE 150 (Suministro e Instalación) | UN | 3472594 | PROYECTO ESPECÍFICO | CONSTRUCCIÓN INTERSECCIÓN A DESNIVEL PUENTE ARANDA Y DEMÁS OBRAS COMPLEMENTARIAS TRONCAL CALLE 13
| 9746 | CONSTRUCCIÓN INTERSECCIÓN A DESNIVEL PUENTE ARANDA Y DEMÁS OBRAS COMPLEMENTARIAS TRONCAL CALLE 13 - PERSIANA DE MADERA: MARCO ESTRUCTURAL METÁLICO, ACERO ESTRUCTURAL A572, GRADO 50, PINTADO Y LISTONES DE MADERA DE ANCHO 6CM, ESPESOR 2CM Y LONGITUD VARIABLE, INSTALADOS EN PANDERETA. (SUMINISTRO E INSTALACIÓN) | M2 | 378132 | PROYECTO ESPECÍFICO | CONSTRUCCIÓN INTERSECCIÓN A DESNIVEL PUENTE ARANDA Y DEMÁS OBRAS COMPLEMENTARIAS TRONCAL CALLE 13
| 9747 | CONSTRUCCIÓN INTERSECCIÓN A DESNIVEL PUENTE ARANDA Y DEMÁS OBRAS COMPLEMENTARIAS TRONCAL CALLE 13 - VÁLVULA COMPUERTA ELÁSTICA VASTAGO NO ASCENDENTE EXTREMO BRIDADO D=3" (Suministro e Instalación) | UN | 925242 | PROYECTO ESPECÍFICO | CONSTRUCCIÓN INTERSECCIÓN A DESNIVEL PUENTE ARANDA Y DEMÁS OBRAS COMPLEMENTARIAS TRONCAL CALLE 13
| 9748 | CONSTRUCCIÓN INTERSECCIÓN A DESNIVEL PUENTE ARANDA Y DEMÁS OBRAS COMPLEMENTARIAS TRONCAL CALLE 13 - TUBERÍA SIN ZANJA D=16". SUMINISTRO E INSTALACIÓN (INCLUYE EXCAVACIÓN, TRANSPORTE Y DISPOSICIÓN FINAL DE ESCOMBROS, MANIPULACIÓN DE LOS EQUIPOS DE GUIADO Y EL HINCADO DE LA TUBERIA). | ML | 1728300 | PROYECTO ESPECÍFICO | CONSTRUCCIÓN INTERSECCIÓN A DESNIVEL PUENTE ARANDA Y DEMÁS OBRAS COMPLEMENTARIAS TRONCAL CALLE 13
| 9749 | CONSTRUCCIÓN INTERSECCIÓN A DESNIVEL PUENTE ARANDA Y DEMÁS OBRAS COMPLEMENTARIAS TRONCAL CALLE 13 - MACROMEDIDOR TIPO WOLTMAN DE 3" (Incluye Suministro e instalación) | UN | 2612123 | PROYECTO ESPECÍFICO | CONSTRUCCIÓN INTERSECCIÓN A DESNIVEL PUENTE ARANDA Y DEMÁS OBRAS COMPLEMENTARIAS TRONCAL CALLE 13
| 9750 | CONSTRUCCIÓN INTERSECCIÓN A DESNIVEL PUENTE ARANDA Y DEMÁS OBRAS COMPLEMENTARIAS TRONCAL CALLE 13 -PUERTA METALICA ENRROLLABLE, EN LAMINA DE ACERO GALVANIZADO CALIBRE 18, CON MARCO METALICO. ACABADO EN PINTURA ELECTROSTATICA Y CON SISTEMA ELECTROMECANICO DE FUNCIONAMIENTO (INCLUYE SUMINISTRO E INSTALACIÓN). | UN | 561681 | PROYECTO ESPECÍFICO | CONSTRUCCIÓN INTERSECCIÓN A DESNIVEL PUENTE ARANDA Y DEMÁS OBRAS COMPLEMENTARIAS TRONCAL CALLE 13
| 9751 | CONSTRUCCIÓN INTERSECCIÓN A DESNIVEL PUENTE ARANDA Y DEMÁS OBRAS COMPLEMENTARIAS TRONCAL CALLE 13 - CICLOPARQUEADERO METÁLICO SENCILLO, SEGÚN DETALLE ESPECÍFICO | UN | 350258 | PROYECTO ESPECÍFICO | CONSTRUCCIÓN INTERSECCIÓN A DESNIVEL PUENTE ARANDA Y DEMÁS OBRAS COMPLEMENTARIAS TRONCAL CALLE 13
| 9752 | CONSTRUCCIÓN INTERSECCIÓN A DESNIVEL PUENTE ARANDA Y DEMÁS OBRAS COMPLEMENTARIAS TRONCAL CALLE 13 - CODO EN ACERO D=16" ENTRE 22 ½° Y 45° CCP JUNTA ESPIGO-CAMPANA CON EMPAQUE DE CAUCHO, CON REVEST.INT. Y RECUBR. EXT. EN MORTERO DE CEMENTO. L=0.60X0.60M. PRESION DE TRABAJO 150PSI. SUMINISTRO E INSTALACIÓN | UN | 2754922 | PROYECTO ESPECÍFICO | CONSTRUCCIÓN INTERSECCIÓN A DESNIVEL PUENTE ARANDA Y DEMÁS OBRAS COMPLEMENTARIAS TRONCAL CALLE 13
| 9753 | CONSTRUCCIÓN INTERSECCIÓN A DESNIVEL PUENTE ARANDA Y DEMÁS OBRAS COMPLEMENTARIAS TRONCAL CALLE 13 - VÁLVULA CONTROL DE NIVEL DE TANQUE DE BOLA 3"(Suministro e instalación) | UN | 1400156 | PROYECTO ESPECÍFICO | CONSTRUCCIÓN INTERSECCIÓN A DESNIVEL PUENTE ARANDA Y DEMÁS OBRAS COMPLEMENTARIAS TRONCAL CALLE 13
| 9754 | CONSTRUCCIÓN INTERSECCIÓN A DESNIVEL PUENTE ARANDA Y DEMÁS OBRAS COMPLEMENTARIAS TRONCAL CALLE 13 - CONCRETO 4000 PSI GRAVA COMÚN PARA COLUMNAS. (PREMEZCLADO. INCLUYE SUMINISTRO, FORMALETEO Y COLOCACIÓN. NO INCL. REFUERZO, CURADO). | M3 | 979724 | PROYECTO ESPECÍFICO | CONSTRUCCIÓN INTERSECCIÓN A DESNIVEL PUENTE ARANDA Y DEMÁS OBRAS COMPLEMENTARIAS TRONCAL CALLE 13
| 9755 | CONSTRUCCIÓN INTERSECCIÓN A DESNIVEL PUENTE ARANDA Y DEMÁS OBRAS COMPLEMENTARIAS TRONCAL CALLE 13 -LOGO DE LA ALCALDÍA O TRANSMILENIO EN ADHESIVO VINILICO ESMERILADO EFECTO SAND BLASTING FROSTED CRYSTAL. ALTO: 50CM | UN | 109690 | PROYECTO ESPECÍFICO | CONSTRUCCIÓN INTERSECCIÓN A DESNIVEL PUENTE ARANDA Y DEMÁS OBRAS COMPLEMENTARIAS TRONCAL CALLE 13
| 9756 | CONSTRUCCIÓN INTERSECCIÓN A DESNIVEL PUENTE ARANDA Y DEMÁS OBRAS COMPLEMENTARIAS TRONCAL CALLE 13 - PUERTA PIVOTADA P-03 (3.362M X 2.352M) EN MÓDULOS HORIZONTALES DE LÁMINA MICROPERFORADA CON DISEÑO TIPO "FOLLAJE DE ÁRBOL"+ ESTRUCTURA METÁLICA EXTERIOR (VER DISEÑO DE FACHADA) DE PERFIL TRAPEZOIDAL. CONSIDERAR GUÍA EMPOTRADA EN EL PISO CON EL GIRO QUE DESCRIBE LA PUERTA PARA FACILITAR SU OPERACIÓN. OBRA ADECUACIÓN AL SISTEMA TRANSMILENIO DE LA CRA. 7A.CONSTRUCCIÓN E INSTALACIÓN DE CARPINTERÍA METÁLICA EN ALUMINIO POLYCRON ANODIC CLEAR, CRISTAL INCOLORO 10MM TEMPLADO AD. SISTEMA PUERTA AUTOMÁTICA TIPO ENMARCADA. NO SE INCLUYE RECEPTOR O ACCESORIO ADICIONAL A LOS BÁSICOS DEL SISTEMA. (SUMINISTRO E INSTALACIÓN). | UN | 22690766 | PROYECTO ESPECÍFICO | CONSTRUCCIÓN INTERSECCIÓN A DESNIVEL PUENTE ARANDA Y DEMÁS OBRAS COMPLEMENTARIAS TRONCAL CALLE 13
| 9757 | CONSTRUCCIÓN INTERSECCIÓN A DESNIVEL PUENTE ARANDA Y DEMÁS OBRAS COMPLEMENTARIAS TRONCAL CALLE 13 - VÁLVULA VENTOSA HD CÁMARA DOBLE ACCIÓN (DOBLE EFECTO) D=6" EXTREMO EN BRIDA CLASE 150 (Suministro e Instalación) | UN | 5071987 | PROYECTO ESPECÍFICO | CONSTRUCCIÓN INTERSECCIÓN A DESNIVEL PUENTE ARANDA Y DEMÁS OBRAS COMPLEMENTARIAS TRONCAL CALLE 13
| 9758 | CONSTRUCCIÓN INTERSECCIÓN A DESNIVEL PUENTE ARANDA Y DEMÁS OBRAS COMPLEMENTARIAS TRONCAL CALLE 13 - CONCRETO 4000 PSI PARA PLACAS Y VIGAS AEREAS (PREMEZCLADO. INCLUYE SUMINISTRO, FORMALETEO Y COLOCACIÓN. NO INCLUYE REFUERZO, CURADO, ANDAMIO, CERCHAS, PARALES) | M3 | 1330957 | PROYECTO ESPECÍFICO | CONSTRUCCIÓN INTERSECCIÓN A DESNIVEL PUENTE ARANDA Y DEMÁS OBRAS COMPLEMENTARIAS TRONCAL CALLE 13
| 9759 | CONSTRUCCIÓN INTERSECCIÓN A DESNIVEL PUENTE ARANDA Y DEMÁS OBRAS COMPLEMENTARIAS TRONCAL CALLE 13 - MODULO INSTITUCIONAL CAFÉ PARA TRONCAL CARRERA SÉPTIMA DE ACUERDO A PLANOS DE DISEÑO. (INCLUYE FABRICACIÓN, SUMINISTRO E INSTALACIÓN) | UN | 116120592 | PROYECTO ESPECÍFICO | CONSTRUCCIÓN INTERSECCIÓN A DESNIVEL PUENTE ARANDA Y DEMÁS OBRAS COMPLEMENTARIAS TRONCAL CALLE 13
| 9760 | CONSTRUCCIÓN INTERSECCIÓN A DESNIVEL PUENTE ARANDA Y DEMÁS OBRAS COMPLEMENTARIAS TRONCAL CALLE 13 - UNIÓN JUNTA DE MONTAJE Ø 4" RÍGIDA CLASE 150 (Suministro e Instalación) | UN | 704176 | PROYECTO ESPECÍFICO | CONSTRUCCIÓN INTERSECCIÓN A DESNIVEL PUENTE ARANDA Y DEMÁS OBRAS COMPLEMENTARIAS TRONCAL CALLE 13
| 9761 | CONSTRUCCIÓN INTERSECCIÓN A DESNIVEL PUENTE ARANDA Y DEMÁS OBRAS COMPLEMENTARIAS TRONCAL CALLE 13 -JUNTA DE DILATACION JNA-70 PARA DESPLAZAMIENTO MIN=+/- 35 MM A MAX (INCLUYE SUMINISTRO, ACCESORIOS, MATERIALES E INSTALACIÓN). | ML | 766169 | PROYECTO ESPECÍFICO | CONSTRUCCIÓN INTERSECCIÓN A DESNIVEL PUENTE ARANDA Y DEMÁS OBRAS COMPLEMENTARIAS TRONCAL CALLE 13
| 9762 | CONSTRUCCIÓN INTERSECCIÓN A DESNIVEL PUENTE ARANDA Y DEMÁS OBRAS COMPLEMENTARIAS TRONCAL CALLE 13 - UNIÓN JUNTA DE MONTAJE Ø 8 RÍGIDA CLASE 300 (Suministro e Instalación) | UN | 3802012 | PROYECTO ESPECÍFICO | CONSTRUCCIÓN INTERSECCIÓN A DESNIVEL PUENTE ARANDA Y DEMÁS OBRAS COMPLEMENTARIAS TRONCAL CALLE 13
| 9763 | CONSTRUCCIÓN INTERSECCIÓN A DESNIVEL PUENTE ARANDA Y DEMÁS OBRAS COMPLEMENTARIAS TRONCAL CALLE 13 - MESON INTERIOR TAQUILLAS CON ESTRUCTURA METÁLICA DE SOPORTE Y ACABADO EN ACERO INOXIDABLE MATE, CON APOYO PISO, DE A=40CM. (SUMINISTRO E INSTALACIÓN) | ML | 291048 | PROYECTO ESPECÍFICO | CONSTRUCCIÓN INTERSECCIÓN A DESNIVEL PUENTE ARANDA Y DEMÁS OBRAS COMPLEMENTARIAS TRONCAL CALLE 13
| 9764 | CONSTRUCCIÓN INTERSECCIÓN A DESNIVEL PUENTE ARANDA Y DEMÁS OBRAS COMPLEMENTARIAS TRONCAL CALLE 13 - TEE PVC U.M. Ø 3" SCH 80 (Suministro e instalación) | UN | 160453 | PROYECTO ESPECÍFICO | CONSTRUCCIÓN INTERSECCIÓN A DESNIVEL PUENTE ARANDA Y DEMÁS OBRAS COMPLEMENTARIAS TRONCAL CALLE 13
| 9765 | CONSTRUCCIÓN INTERSECCIÓN A DESNIVEL PUENTE ARANDA Y DEMÁS OBRAS COMPLEMENTARIAS TRONCAL CALLE 13 - VIDRIO TEMPLADO DE 10 MM CON PELÍCULA SAND BLASTING | M2 | 277102 | PROYECTO ESPECÍFICO | CONSTRUCCIÓN INTERSECCIÓN A DESNIVEL PUENTE ARANDA Y DEMÁS OBRAS COMPLEMENTARIAS TRONCAL CALLE 13
| 9766 | CONSTRUCCIÓN INTERSECCIÓN A DESNIVEL PUENTE ARANDA Y DEMÁS OBRAS COMPLEMENTARIAS TRONCAL CALLE 13 -PUERTA METALICA CON TABLEROS DE CELOSIA EN ALUMINIO CONFORMADOS POR PERFILES TUBULARES EN ALUMINIO ANODIZADO MATE NATURAL DE 12X3 CM. (INCLUYE SUMINISTRO E INSTALACIÓN). | M2 | 408634 | PROYECTO ESPECÍFICO | CONSTRUCCIÓN INTERSECCIÓN A DESNIVEL PUENTE ARANDA Y DEMÁS OBRAS COMPLEMENTARIAS TRONCAL CALLE 13
| 9767 | CONSTRUCCIÓN INTERSECCIÓN A DESNIVEL PUENTE ARANDA Y DEMÁS OBRAS COMPLEMENTARIAS TRONCAL CALLE 13 - VÁLVULA DE COMPUERTA VÁSTAGO ASCENDENTE DE Ø 4" CLASE 300 CON EXTREMOS BRIDADOS (Suministro e instalación) | UN | 1041473 | PROYECTO ESPECÍFICO | CONSTRUCCIÓN INTERSECCIÓN A DESNIVEL PUENTE ARANDA Y DEMÁS OBRAS COMPLEMENTARIAS TRONCAL CALLE 13
| 9768 | CONSTRUCCIÓN INTERSECCIÓN A DESNIVEL PUENTE ARANDA Y DEMÁS OBRAS COMPLEMENTARIAS TRONCAL CALLE 13 - VÁLVULA COMPUERTA ELÁSTICA VA (VÁSTAGO ASCENDENTE) D=6" DN (DIÁMETRO NOMINAL) 150 MM CON EXTREMOS BRIDADOS (SUMINISTRO E INSTALACIÓN) | UN | 1933543 | PROYECTO ESPECÍFICO | CONSTRUCCIÓN INTERSECCIÓN A DESNIVEL PUENTE ARANDA Y DEMÁS OBRAS COMPLEMENTARIAS TRONCAL CALLE 13
| 9769 | CONSTRUCCIÓN INTERSECCIÓN A DESNIVEL PUENTE ARANDA Y DEMÁS OBRAS COMPLEMENTARIAS TRONCAL CALLE 13 - QUIEBRA SOL METÁLICO | M2 | 354591 | PROYECTO ESPECÍFICO | CONSTRUCCIÓN INTERSECCIÓN A DESNIVEL PUENTE ARANDA Y DEMÁS OBRAS COMPLEMENTARIAS TRONCAL CALLE 13
| 9770 | CONSTRUCCIÓN INTERSECCIÓN A DESNIVEL PUENTE ARANDA Y DEMÁS OBRAS COMPLEMENTARIAS TRONCAL CALLE 13 -CABLE MONOPOLAR DE ALUMINIO, HF FR PARA 600V C.A. CALIBRE NO. 8 AWG (INCLUYE SUMINISTRO E INSTALACIÓN) | ML | 28110 | PROYECTO ESPECÍFICO | CONSTRUCCIÓN INTERSECCIÓN A DESNIVEL PUENTE ARANDA Y DEMÁS OBRAS COMPLEMENTARIAS TRONCAL CALLE 13
| 9771 | CONSTRUCCIÓN INTERSECCIÓN A DESNIVEL PUENTE ARANDA Y DEMÁS OBRAS COMPLEMENTARIAS TRONCAL CALLE 13 - UNIÓN JUNTA DE MONTAJE D= 4" RÍGIDA CLASE 300 (Incluye Suministro e Instalación) | UN | 1598138 | PROYECTO ESPECÍFICO | CONSTRUCCIÓN INTERSECCIÓN A DESNIVEL PUENTE ARANDA Y DEMÁS OBRAS COMPLEMENTARIAS TRONCAL CALLE 13
| 9772 | CONSTRUCCIÓN INTERSECCIÓN A DESNIVEL PUENTE ARANDA Y DEMÁS OBRAS COMPLEMENTARIAS TRONCAL CALLE 13 - TABLERO DE 30 CIRCUITOS TTV1 AUTOSOPORTADO CON PUERTA Y CHAPA, EN LÁMINA COLD ROLLED IP44 A 208/120 VC.A. BARRAJE TRIFÁSICO 225 A, 5 HILOS, 3F+N+T. CON TOTALIZADOR DE CAJA MOLDEADA DE 3X40 A, BREAKERS PARA MONTAJE EN RIEL: 1 DE 3X30 A, 5 DE 2X20 A Y 7 DE 1X20 A, INCLUYE RIELES Y TODOS LOS ACCESORIOS | UN | 2396896 | PROYECTO ESPECÍFICO | CONSTRUCCIÓN INTERSECCIÓN A DESNIVEL PUENTE ARANDA Y DEMÁS OBRAS COMPLEMENTARIAS TRONCAL CALLE 13
| 9773 | CONSTRUCCIÓN INTERSECCIÓN A DESNIVEL PUENTE ARANDA Y DEMÁS OBRAS COMPLEMENTARIAS TRONCAL CALLE 13 - LUMINARIA LED 15W, 120 V, 60 HZ (INCLUYE ACCESORIOS DE INSTALACIÓN Y FIJACIÓN, CAJA DE SALIDA, ELEMENTOS DE CONEXIÓN, DE EMPALME Y DE MONTAJE). NO INCLUYE TUBERIA NI CABLEADO. | UN | 2112696 | PROYECTO ESPECÍFICO | CONSTRUCCIÓN INTERSECCIÓN A DESNIVEL PUENTE ARANDA Y DEMÁS OBRAS COMPLEMENTARIAS TRONCAL CALLE 13
| 9774 | CONSTRUCCIÓN INTERSECCIÓN A DESNIVEL PUENTE ARANDA Y DEMÁS OBRAS COMPLEMENTARIAS TRONCAL CALLE 13 - VÁLVULA DE CHEQUE 4" (A) (150PSI) (Suministro e instalación) | UN | 883771 | PROYECTO ESPECÍFICO | CONSTRUCCIÓN INTERSECCIÓN A DESNIVEL PUENTE ARANDA Y DEMÁS OBRAS COMPLEMENTARIAS TRONCAL CALLE 13
| 9775 | CONSTRUCCIÓN INTERSECCIÓN A DESNIVEL PUENTE ARANDA Y DEMÁS OBRAS COMPLEMENTARIAS TRONCAL CALLE 13 - TABLERO DE CONTROL ILUMINACIÓN. INCLUYE INTERRUPTOR HORARIO PROGRAMABLE, REGLETAS, RIELES Y DEMÁS ACCESORIOS DE MONTAJE. | UN | 18041087 | PROYECTO ESPECÍFICO | CONSTRUCCIÓN INTERSECCIÓN A DESNIVEL PUENTE ARANDA Y DEMÁS OBRAS COMPLEMENTARIAS TRONCAL CALLE 13
| 9776 | CONSTRUCCIÓN INTERSECCIÓN A DESNIVEL PUENTE ARANDA Y DEMÁS OBRAS COMPLEMENTARIAS TRONCAL CALLE 13 - BANDEJA PORTACABLES METÁLICA 200MM X 100MM. INCLUYE SOPORTES E INSTALACIONES | ML | 58658 | PROYECTO ESPECÍFICO | CONSTRUCCIÓN INTERSECCIÓN A DESNIVEL PUENTE ARANDA Y DEMÁS OBRAS COMPLEMENTARIAS TRONCAL CALLE 13
| 9777 | CONSTRUCCIÓN INTERSECCIÓN A DESNIVEL PUENTE ARANDA Y DEMÁS OBRAS COMPLEMENTARIAS TRONCAL CALLE 13 - PUERTA EN ALUMINIO Y VIDRIO DE 4 MM DE ESPESOR DE 1.00 M X 3.00 M. (INCLUYE SUMINISTRO E INSTALACIÓN) | UN | 1863118 | PROYECTO ESPECÍFICO | CONSTRUCCIÓN INTERSECCIÓN A DESNIVEL PUENTE ARANDA Y DEMÁS OBRAS COMPLEMENTARIAS TRONCAL CALLE 13
| 9778 | CONSTRUCCIÓN INTERSECCIÓN A DESNIVEL PUENTE ARANDA Y DEMÁS OBRAS COMPLEMENTARIAS TRONCAL CALLE 13 - NIPLE EN ACERO Ø 8" CON BRIDA Y EXTREMO LISO L= 150mm, REVESTIMIENTO INTERIOR Y EXTERIOR EN PINTURA EXPOXICA. SUMINISTRO E INSTALACIÓN | UN | 725504 | PROYECTO ESPECÍFICO | CONSTRUCCIÓN INTERSECCIÓN A DESNIVEL PUENTE ARANDA Y DEMÁS OBRAS COMPLEMENTARIAS TRONCAL CALLE 13
| 9779 | CONSTRUCCIÓN INTERSECCIÓN A DESNIVEL PUENTE ARANDA Y DEMÁS OBRAS COMPLEMENTARIAS TRONCAL CALLE 13 - MEDIDOR DE ACUEDUCTO D= 3/4" NPT, 20mm DN | UN | 263969 | PROYECTO ESPECÍFICO | CONSTRUCCIÓN INTERSECCIÓN A DESNIVEL PUENTE ARANDA Y DEMÁS OBRAS COMPLEMENTARIAS TRONCAL CALLE 13
| 9780 | CONSTRUCCIÓN INTERSECCIÓN A DESNIVEL PUENTE ARANDA Y DEMÁS OBRAS COMPLEMENTARIAS TRONCAL CALLE 13 -CABLE CONDUCTOR DE COBRE DESNUDO, CALIBRE NO. 10 AWG. (INCLUYE SUMINISTRO E INSTALACIÓN) | ML | 4594 | PROYECTO ESPECÍFICO | CONSTRUCCIÓN INTERSECCIÓN A DESNIVEL PUENTE ARANDA Y DEMÁS OBRAS COMPLEMENTARIAS TRONCAL CALLE 13
| 9781 | CONSTRUCCIÓN INTERSECCIÓN A DESNIVEL PUENTE ARANDA Y DEMÁS OBRAS COMPLEMENTARIAS TRONCAL CALLE 13 - SALIDA PARA LAMPARA LED 25W, 120V, 60HZ, IP65. INCLUYE LUMINARIA, ACCESORIOS DE INSTALACIÓN Y FIJACIÓN, CAJA DE SALIDA, ELEMENTOS DE CONEXIÓN DE EMPALME Y DE MONTAJE. NO INCLUYE TUBERÍA NI CABLEADO. | UN | 2374274 | PROYECTO ESPECÍFICO | CONSTRUCCIÓN INTERSECCIÓN A DESNIVEL PUENTE ARANDA Y DEMÁS OBRAS COMPLEMENTARIAS TRONCAL CALLE 13
| 9782 | CONSTRUCCIÓN INTERSECCIÓN A DESNIVEL PUENTE ARANDA Y DEMÁS OBRAS COMPLEMENTARIAS TRONCAL CALLE 13 - PANEL SEPARADOR DE ORINALES 0.50M X 1.50M ANCLADO A MURO EN LÁMINA DE ACERO INOXIDABLE MATE CAL, 18 | UN | 679756 | PROYECTO ESPECÍFICO | CONSTRUCCIÓN INTERSECCIÓN A DESNIVEL PUENTE ARANDA Y DEMÁS OBRAS COMPLEMENTARIAS TRONCAL CALLE 13
| 9783 | CONSTRUCCIÓN INTERSECCIÓN A DESNIVEL PUENTE ARANDA Y DEMÁS OBRAS COMPLEMENTARIAS TRONCAL CALLE 13 -DIVISIONES CANTILIVER ANCLADAS A MURO Y PUERTAS SANITARIOS EN ACERO INOXIDABLE, LÍNEA INSTITUCIONAL. (PUERTAS INCLUYEN CERROJO Y GANCHO ROPA). SUMINISTRO E INSTALACIÓN | M2 | 541218 | PROYECTO ESPECÍFICO | CONSTRUCCIÓN INTERSECCIÓN A DESNIVEL PUENTE ARANDA Y DEMÁS OBRAS COMPLEMENTARIAS TRONCAL CALLE 13
| 9784 | CONSTRUCCIÓN INTERSECCIÓN A DESNIVEL PUENTE ARANDA Y DEMÁS OBRAS COMPLEMENTARIAS TRONCAL CALLE 13 -ESPEJO CRISTAL BAÑOS H=1.00M. (SUMINISTRO E INSTALACIÓN) | UN | 243977 | PROYECTO ESPECÍFICO | CONSTRUCCIÓN INTERSECCIÓN A DESNIVEL PUENTE ARANDA Y DEMÁS OBRAS COMPLEMENTARIAS TRONCAL CALLE 13
| 9785 | CONSTRUCCIÓN INTERSECCIÓN A DESNIVEL PUENTE ARANDA Y DEMÁS OBRAS COMPLEMENTARIAS TRONCAL CALLE 13 - MESON EN CONCRETO F´C=3000 PSI, DE 60CM X 7CM, PARA LAVAMANOS. INCLUYE SOPORTE METÁLICO ANCLADO A MURO. (SUMINISTRO, FORMALETEO E INSTALACIÓN). | ML | 261641 | PROYECTO ESPECÍFICO | CONSTRUCCIÓN INTERSECCIÓN A DESNIVEL PUENTE ARANDA Y DEMÁS OBRAS COMPLEMENTARIAS TRONCAL CALLE 13
| 9786 | CONSTRUCCIÓN INTERSECCIÓN A DESNIVEL PUENTE ARANDA Y DEMÁS OBRAS COMPLEMENTARIAS TRONCAL CALLE 13 - PERSIANA METALICA CON CELOSIA EN ALUMINIO CONFORMADA POR PERFILES TUBULARES EN ALUMINIO ANODIZADO MATE NATURAL DE 12X3 CM. (INCLUYE SUMINISTRO E INSTALACIÓN). | M2 | 210155 | PROYECTO ESPECÍFICO | CONSTRUCCIÓN INTERSECCIÓN A DESNIVEL PUENTE ARANDA Y DEMÁS OBRAS COMPLEMENTARIAS TRONCAL CALLE 13
| 9787 | CONSTRUCCIÓN INTERSECCIÓN A DESNIVEL PUENTE ARANDA Y DEMÁS OBRAS COMPLEMENTARIAS TRONCAL CALLE 13 - PUERTA EN VIDRIO TEMPLADO DE 10MM Y CONECTORES EN ACERO INOXIDABLE (SUMINISTRO E INSTALACIÓN). | M2 | 337981 | PROYECTO ESPECÍFICO | CONSTRUCCIÓN INTERSECCIÓN A DESNIVEL PUENTE ARANDA Y DEMÁS OBRAS COMPLEMENTARIAS TRONCAL CALLE 13
| 9788 | CONSTRUCCIÓN INTERSECCIÓN A DESNIVEL PUENTE ARANDA Y DEMÁS OBRAS COMPLEMENTARIAS TRONCAL CALLE 13 -VENTANAS FIJAS, BASCULANTES O CORREDIZAS EN ALUMINIO ANODIZADO MATE NATURAL Y VIDRIO LAMINADO DE 3+3MM, PLANO ESMERILADO O SANDBLASTEADOS SEGÚN CORRESPONDA. INCLUYE PERSIANA EN ALUMINIO EXTRUIDO NATURAL MATE O ACERO GALVANIZADO. (SUMINISTRO E INSTALACIÓN) | M2 | 319002 | PROYECTO ESPECÍFICO | CONSTRUCCIÓN INTERSECCIÓN A DESNIVEL PUENTE ARANDA Y DEMÁS OBRAS COMPLEMENTARIAS TRONCAL CALLE 13
| 9789 | CONSTRUCCIÓN INTERSECCIÓN A DESNIVEL PUENTE ARANDA Y DEMÁS OBRAS COMPLEMENTARIAS TRONCAL CALLE 13 - CANAL PD200 REJA FUNDICIÓN PASARELA D400. INCLUYE EXCAVACIÓN MANUAL Y TRANSPORTE Y DISPOSICIÓN FINAL. (Suministro e instalación) | UN | 904172 | PROYECTO ESPECÍFICO | CONSTRUCCIÓN INTERSECCIÓN A DESNIVEL PUENTE ARANDA Y DEMÁS OBRAS COMPLEMENTARIAS TRONCAL CALLE 13
| 9790 | CONSTRUCCIÓN INTERSECCIÓN A DESNIVEL PUENTE ARANDA Y DEMÁS OBRAS COMPLEMENTARIAS TRONCAL CALLE 13 - REDUCCION PVC TIPO U.M. 3"x2" (Suministro e Instalación) | UN | 9842 | PROYECTO ESPECÍFICO | CONSTRUCCIÓN INTERSECCIÓN A DESNIVEL PUENTE ARANDA Y DEMÁS OBRAS COMPLEMENTARIAS TRONCAL CALLE 13
| 9791 | CONSTRUCCIÓN INTERSECCIÓN A DESNIVEL PUENTE ARANDA Y DEMÁS OBRAS COMPLEMENTARIAS TRONCAL CALLE 13 - CODO 90° CXC PVC SANITARIA D=2" (Incluye suministro e instalación) | UN | 8289 | PROYECTO ESPECÍFICO | CONSTRUCCIÓN INTERSECCIÓN A DESNIVEL PUENTE ARANDA Y DEMÁS OBRAS COMPLEMENTARIAS TRONCAL CALLE 13
| 9792 | CONSTRUCCIÓN INTERSECCIÓN A DESNIVEL PUENTE ARANDA Y DEMÁS OBRAS COMPLEMENTARIAS TRONCAL CALLE 13 - MEDIDOR DE ACUEDUCTO D= 1/2" (Suministro e instalación) | UN | 166999 | PROYECTO ESPECÍFICO | CONSTRUCCIÓN INTERSECCIÓN A DESNIVEL PUENTE ARANDA Y DEMÁS OBRAS COMPLEMENTARIAS TRONCAL CALLE 13
| 9793 | CONSTRUCCIÓN INTERSECCIÓN A DESNIVEL PUENTE ARANDA Y DEMÁS OBRAS COMPLEMENTARIAS TRONCAL CALLE 13 - DPS CON TENSIÓN NOMINAL 208/120 V C.A. CORRIENTE NOMINAL DE DESCARGA PARA ONDA DE 10x350 US: 20 KA. CORRIENTE NOMINAL DE DESCARGA PARA ONDA DE 8x20 US: 100 KA. NIVEL DE PROTECCIÓN DE TENSIÓN: 1500 V MÁXIMO. (Incluye suministro e instalación) | UN | 1694296 | PROYECTO ESPECÍFICO | CONSTRUCCIÓN INTERSECCIÓN A DESNIVEL PUENTE ARANDA Y DEMÁS OBRAS COMPLEMENTARIAS TRONCAL CALLE 13
| 9794 | CONSTRUCCIÓN INTERSECCIÓN A DESNIVEL PUENTE ARANDA Y DEMÁS OBRAS COMPLEMENTARIAS TRONCAL CALLE 13 - CAJA VERTICAL PARA 3 MEDIDORES TRIFÁSICOS DE ENERGÍA. DIMENSIONES 1550X300X180MM. INCLUYE TOTALIZADORES DE 3X50A Y DOS INTERRUPTORES DE PROTECCIÓN PARA LOS MEDIDORES DE 3X40A. DEBE CUMPLIR CON LA ESPECIF. TÉCNICA CODENSA ET904. INCLUYE SUMINISTRO E INSTALACIÓN | UN | 1491461 | PROYECTO ESPECÍFICO | CONSTRUCCIÓN INTERSECCIÓN A DESNIVEL PUENTE ARANDA Y DEMÁS OBRAS COMPLEMENTARIAS TRONCAL CALLE 13
| 9795 | CONSTRUCCIÓN INTERSECCIÓN A DESNIVEL PUENTE ARANDA Y DEMÁS OBRAS COMPLEMENTARIAS TRONCAL CALLE 13 -TABLERO DE 12 CIRCUITOS AUTOSOPORTADO EN LÁMINA COLD ROLLED IP44 A 208/120 VC.A. BARRAJE TRAIFÁSICO DE 100A, 5 HILOS, F+N+T. CON TOTALIZADORE DE CAJA MOLDEADA DE 3X20 A, 6 BREAKERS PARA MONTAJE EN RIEL DE 1X20A, INCLUYE RIELES, TODOS LOS ACCESORIOS, SUMINISTRO E INSTALACIÓN | UN | 329387 | PROYECTO ESPECÍFICO | CONSTRUCCIÓN INTERSECCIÓN A DESNIVEL PUENTE ARANDA Y DEMÁS OBRAS COMPLEMENTARIAS TRONCAL CALLE 13
| 9796 | CONSTRUCCIÓN INTERSECCIÓN A DESNIVEL PUENTE ARANDA Y DEMÁS OBRAS COMPLEMENTARIAS TRONCAL CALLE 13 -ACOMETIDA DOMICILIARIA PARA TUB. P/PAL EN 6" a medidor en 2". SUMINISTRO E INSTALACIÓN. (INCLUYE TUBERIA PVC D=1", CAJILLA EN POLIPROPILENO, REGISTROS Y ACCESORIOS, LOG. PROM. = 6.50m). | UN | 573968 | PROYECTO ESPECÍFICO | CONSTRUCCIÓN INTERSECCIÓN A DESNIVEL PUENTE ARANDA Y DEMÁS OBRAS COMPLEMENTARIAS TRONCAL CALLE 13
| 9797 | CONSTRUCCIÓN INTERSECCIÓN A DESNIVEL PUENTE ARANDA Y DEMÁS OBRAS COMPLEMENTARIAS TRONCAL CALLE 13 - Breaker industrial 3 X 20 AMP (Suministro e instalación) | UN | 134368 | PROYECTO ESPECÍFICO | CONSTRUCCIÓN INTERSECCIÓN A DESNIVEL PUENTE ARANDA Y DEMÁS OBRAS COMPLEMENTARIAS TRONCAL CALLE 13
| 9798 | CONSTRUCCIÓN INTERSECCIÓN A DESNIVEL PUENTE ARANDA Y DEMÁS OBRAS COMPLEMENTARIAS TRONCAL CALLE 13 - VÁLVULA TIPO MARIPOSA DE Ø 18", ASTM A536, CL 300 #, CON EXTREMOS BRIDADOS ANSI/ASME B16.5 (Suministro e instalación) | UN | 32388967 | PROYECTO ESPECÍFICO | CONSTRUCCIÓN INTERSECCIÓN A DESNIVEL PUENTE ARANDA Y DEMÁS OBRAS COMPLEMENTARIAS TRONCAL CALLE 13
| 9799 | CONSTRUCCIÓN INTERSECCIÓN A DESNIVEL PUENTE ARANDA Y DEMÁS OBRAS COMPLEMENTARIAS TRONCAL CALLE 13 - Breaker industrial 3 X 30 AMP (Suministro e instalación) | UN | 136252 | PROYECTO ESPECÍFICO | CONSTRUCCIÓN INTERSECCIÓN A DESNIVEL PUENTE ARANDA Y DEMÁS OBRAS COMPLEMENTARIAS TRONCAL CALLE 13
| 9800 | CONSTRUCCIÓN INTERSECCIÓN A DESNIVEL PUENTE ARANDA Y DEMÁS OBRAS COMPLEMENTARIAS TRONCAL CALLE 13 - SALIDA PARA BOBINAS DE TABLERO DE CONTROL (Suministro e instalación) | UN | 46617 | PROYECTO ESPECÍFICO | CONSTRUCCIÓN INTERSECCIÓN A DESNIVEL PUENTE ARANDA Y DEMÁS OBRAS COMPLEMENTARIAS TRONCAL CALLE 13
| 9801 | CONSTRUCCIÓN INTERSECCIÓN A DESNIVEL PUENTE ARANDA Y DEMÁS OBRAS COMPLEMENTARIAS TRONCAL CALLE 13 - REDUCCION PVC SOLDAR D=2X1 (Suministro e Instalación) | UN | 14596 | PROYECTO ESPECÍFICO | CONSTRUCCIÓN INTERSECCIÓN A DESNIVEL PUENTE ARANDA Y DEMÁS OBRAS COMPLEMENTARIAS TRONCAL CALLE 13
| 9802 | CONSTRUCCIÓN INTERSECCIÓN A DESNIVEL PUENTE ARANDA Y DEMÁS OBRAS COMPLEMENTARIAS TRONCAL CALLE 13 - Breaker industrial 3 X 40 AMP (Suministro e instalación) | UN | 136252 | PROYECTO ESPECÍFICO | CONSTRUCCIÓN INTERSECCIÓN A DESNIVEL PUENTE ARANDA Y DEMÁS OBRAS COMPLEMENTARIAS TRONCAL CALLE 13
| 9803 | CONSTRUCCIÓN INTERSECCIÓN A DESNIVEL PUENTE ARANDA Y DEMÁS OBRAS COMPLEMENTARIAS TRONCAL CALLE 13 - VÁLVULA TIPO MARIPOSA DE Ø 30", ASTM A536, CL 300 #, CON EXTREMOS BRIDADOS ANSI/ASME B16.47 (SUMINISTRO E INSTALACIÓN) | UN | 74253438 | PROYECTO ESPECÍFICO | CONSTRUCCIÓN INTERSECCIÓN A DESNIVEL PUENTE ARANDA Y DEMÁS OBRAS COMPLEMENTARIAS TRONCAL CALLE 13
| 9804 | CONSTRUCCIÓN INTERSECCIÓN A DESNIVEL PUENTE ARANDA Y DEMÁS OBRAS COMPLEMENTARIAS TRONCAL CALLE 13 - BREAKER ENCHUFABLE 1x20A (suministro e instalación) | UN | 11524 | PROYECTO ESPECÍFICO | CONSTRUCCIÓN INTERSECCIÓN A DESNIVEL PUENTE ARANDA Y DEMÁS OBRAS COMPLEMENTARIAS TRONCAL CALLE 13
| 9805 | CONSTRUCCIÓN INTERSECCIÓN A DESNIVEL PUENTE ARANDA Y DEMÁS OBRAS COMPLEMENTARIAS TRONCAL CALLE 13 - VÁLVULA TIPO MARIPOSA DE Ø 36", ASTM A536, CL 300 #, CON EXTREMOS BRIDADOS ANSI/ASME B16.47 (Suministro e instalación) | UN | 50494470 | PROYECTO ESPECÍFICO | CONSTRUCCIÓN INTERSECCIÓN A DESNIVEL PUENTE ARANDA Y DEMÁS OBRAS COMPLEMENTARIAS TRONCAL CALLE 13
| 9806 | CONSTRUCCIÓN INTERSECCIÓN A DESNIVEL PUENTE ARANDA Y DEMÁS OBRAS COMPLEMENTARIAS TRONCAL CALLE 13- Bomba eléctrica de 1HP, Caudal 4.86 Gpm, presión 36.75 psi. (Suministro e instalación) | UN | 1578578 | PROYECTO ESPECÍFICO | CONSTRUCCIÓN INTERSECCIÓN A DESNIVEL PUENTE ARANDA Y DEMÁS OBRAS COMPLEMENTARIAS TRONCAL CALLE 13
| 9807 | CONSTRUCCIÓN INTERSECCIÓN A DESNIVEL PUENTE ARANDA Y DEMÁS OBRAS COMPLEMENTARIAS TRONCAL CALLE 13 - TABLERO DE 6 CIRCUITOS TR1 AUTOSOPORTADO , EN LÁMINA COL ROLLED IP44 A 208/120 VC.A. BARRAJE TRIFÁSICO 5 HILOS, 3F+N+T. CON TOTALIZADOR DE CAJA MOLDEADA, BREAKERS PARA MONTAJE EN RIEL, INCLUYE RIELES, TODOS LOS ACCESORIOS (Suministro e instalación) | UN | 666370 | PROYECTO ESPECÍFICO | CONSTRUCCIÓN INTERSECCIÓN A DESNIVEL PUENTE ARANDA Y DEMÁS OBRAS COMPLEMENTARIAS TRONCAL CALLE 13
| 9808 | CONSTRUCCIÓN INTERSECCIÓN A DESNIVEL PUENTE ARANDA Y DEMÁS OBRAS COMPLEMENTARIAS TRONCAL CALLE 13 -UNION HG 3/4". Suministro e instalación | UN | 2770 | PROYECTO ESPECÍFICO | CONSTRUCCIÓN INTERSECCIÓN A DESNIVEL PUENTE ARANDA Y DEMÁS OBRAS COMPLEMENTARIAS TRONCAL CALLE 13
| 9809 | CONSTRUCCIÓN INTERSECCIÓN A DESNIVEL PUENTE ARANDA Y DEMÁS OBRAS COMPLEMENTARIAS TRONCAL CALLE 13 - Breaker industrial graduable de 40A hasta 100A (Suministro e instalación) | UN | 202446 | PROYECTO ESPECÍFICO | CONSTRUCCIÓN INTERSECCIÓN A DESNIVEL PUENTE ARANDA Y DEMÁS OBRAS COMPLEMENTARIAS TRONCAL CALLE 13
| 9810 | CONSTRUCCIÓN INTERSECCIÓN A DESNIVEL PUENTE ARANDA Y DEMÁS OBRAS COMPLEMENTARIAS TRONCAL CALLE 13 - Válvula ventosa HD de doble efecto D=4" Clase 300 extremos bridados ANSI B16.5 (Suministro e instalación) | UN | 2321781 | PROYECTO ESPECÍFICO | CONSTRUCCIÓN INTERSECCIÓN A DESNIVEL PUENTE ARANDA Y DEMÁS OBRAS COMPLEMENTARIAS TRONCAL CALLE 13
| 9811 | CONSTRUCCIÓN INTERSECCIÓN A DESNIVEL PUENTE ARANDA Y DEMÁS OBRAS COMPLEMENTARIAS TRONCAL CALLE 13 - BRIDA SLIP ON D=4" CLASE 300, ANSI/ASME B16.5 (SUMINISTRO E INSTALACIÓN) | UN | 230644 | PROYECTO ESPECÍFICO | CONSTRUCCIÓN INTERSECCIÓN A DESNIVEL PUENTE ARANDA Y DEMÁS OBRAS COMPLEMENTARIAS TRONCAL CALLE 13
| 9812 | CONSTRUCCIÓN INTERSECCIÓN A DESNIVEL PUENTE ARANDA Y DEMÁS OBRAS COMPLEMENTARIAS TRONCAL CALLE 13 -VÁLVULA DE CHEQUE Ø 8", 300#, EXTREMOS BRIDADOS ANSI/ASME B16.5 (SUMINISTRO E INSTALACIÓN) | UN | 2310207 | PROYECTO ESPECÍFICO | CONSTRUCCIÓN INTERSECCIÓN A DESNIVEL PUENTE ARANDA Y DEMÁS OBRAS COMPLEMENTARIAS TRONCAL CALLE 13
| 9813 | CONSTRUCCIÓN INTERSECCIÓN A DESNIVEL PUENTE ARANDA Y DEMÁS OBRAS COMPLEMENTARIAS TRONCAL CALLE 13 - Tablero de 42 circuitos autosoportado en lámina cold rolled IP44 A 208/120 VC.A. barraje trifásico de 225 A, 5 hilos, 3F+N+T, ( suministro e instalación) | UN | 395067 | PROYECTO ESPECÍFICO | CONSTRUCCIÓN INTERSECCIÓN A DESNIVEL PUENTE ARANDA Y DEMÁS OBRAS COMPLEMENTARIAS TRONCAL CALLE 13
| 9814 | CONSTRUCCIÓN INTERSECCIÓN A DESNIVEL PUENTE ARANDA Y DEMÁS OBRAS COMPLEMENTARIAS TRONCAL CALLE 13 - TEE EN ACERO Φ 18" X Φ 18" CON ESPIGO Y CAMPANA EN LA RAMA PRINCIPAL Y BRIDA Φ 18" EN LA DERIVACIÓN, CON REVESTIMIENTO INTERIOR Y RECUBRIMIENTO EXTERIOR EN MORTERO DE CEMENTO. (Incluye suministro e instalación). | UN | 4140304 | PROYECTO ESPECÍFICO | CONSTRUCCIÓN INTERSECCIÓN A DESNIVEL PUENTE ARANDA Y DEMÁS OBRAS COMPLEMENTARIAS TRONCAL CALLE 13
| 9815 | CONSTRUCCIÓN INTERSECCIÓN A DESNIVEL PUENTE ARANDA Y DEMÁS OBRAS COMPLEMENTARIAS TRONCAL CALLE 13 - CODO 90° D=4" LR, ASTM A234, WPB D=4" CLASE 150 (Suministro e instalación) | UN | 468022 | PROYECTO ESPECÍFICO | CONSTRUCCIÓN INTERSECCIÓN A DESNIVEL PUENTE ARANDA Y DEMÁS OBRAS COMPLEMENTARIAS TRONCAL CALLE 13
| 9816 | CONSTRUCCIÓN INTERSECCIÓN A DESNIVEL PUENTE ARANDA Y DEMÁS OBRAS COMPLEMENTARIAS TRONCAL CALLE 13 - TUBERÍA HD 3", ACUEDUCTO - (Suministro e instalación) | ML | 90449 | PROYECTO ESPECÍFICO | CONSTRUCCIÓN INTERSECCIÓN A DESNIVEL PUENTE ARANDA Y DEMÁS OBRAS COMPLEMENTARIAS TRONCAL CALLE 13
| 9817 | CONSTRUCCIÓN INTERSECCIÓN A DESNIVEL PUENTE ARANDA Y DEMÁS OBRAS COMPLEMENTARIAS TRONCAL CALLE 13 -JUNTA BISELADA 36" ENTRE 0° Y 5° WSP ACERO AL CARBONO NORMA AWWA C200, CON RECUBRIMIENTO INTERIOR Y EXTERIOR EN MORTERO DE CEMENTO, EXTREMOS ESPIGO/CAMPANA, PRESIÓN DE DISEÑO 350 PSI (Suministro e instalación) | UN | 316087 | PROYECTO ESPECÍFICO | CONSTRUCCIÓN INTERSECCIÓN A DESNIVEL PUENTE ARANDA Y DEMÁS OBRAS COMPLEMENTARIAS TRONCAL CALLE 13
| 9818 | CONSTRUCCIÓN INTERSECCIÓN A DCONSTRUCCIÓN INTERSECCIÓN A DESNIVEL PUENTE ARANDA Y DEMÁS OBRAS COMPLEMENTARIAS TRONCAL CALLE 13 -ESNIVEL PUENTE ARANDA Y DEMÁS OBRAS COMPLEMENTARIAS TRONCAL CALLE 13 - TEE 16"X6" WSP ACERO CARBON NORMA AWWA C200 150 PSI CON RECUBRIMIENTO SEGÚN AWWA C205 CON EXTREMOS ESPIGO/CAMPANA Y BRIDA EN LA DERIVACIÓN, CON REVESTIMIENTO INTERIOR Y RECUBRIMIENTO EXTERIOR EN MORTERO DE CEMENTO. (Incluye suministro e instalación). | UN | 5940627 | PROYECTO ESPECÍFICO | CONSTRUCCIÓN INTERSECCIÓN A DESNIVEL PUENTE ARANDA Y DEMÁS OBRAS COMPLEMENTARIAS TRONCAL CALLE 13
| 9819 | CONSTRUCCIÓN INTERSECCIÓN A DESNIVEL PUENTE ARANDA Y DEMÁS OBRAS COMPLEMENTARIAS TRONCAL CALLE 13 - TEE 18"X6" WSP ACERO CARBON NORMA AWWA C200 150 PSI CON RECUBRIMIENTO SEGÚN AWWA C205 CON EXTREMOS ESPIGO/CAMPANA Y BRIDA EN LA DERIVACIÓN, CON REVESTIMIENTO INTERIOR Y RECUBRIMIENTO EXTERIOR EN MORTERO DE CEMENTO. (Incluye suministro e instalación). | UN | 5538407 | PROYECTO ESPECÍFICO | CONSTRUCCIÓN INTERSECCIÓN A DESNIVEL PUENTE ARANDA Y DEMÁS OBRAS COMPLEMENTARIAS TRONCAL CALLE 13
| 9820 | CONSTRUCCIÓN INTERSECCIÓN A DESNIVEL PUENTE ARANDA Y DEMÁS OBRAS COMPLEMENTARIAS TRONCAL CALLE 13 - TEE 18"X10" WSP ACERO CARBON NORMA AWWA C200 150 PSI CON RECUBRIMIENTO SEGÚN AWWA C205 CON EXTREMOS ESPIGO/CAMPANA Y BRIDA EN LA DERIVACIÓN, CON REVESTIMIENTO INTERIOR Y RECUBRIMIENTO EXTERIOR EN MORTERO DE CEMENTO. (Incluye suministro e instalación). | UN | 6609407 | PROYECTO ESPECÍFICO | CONSTRUCCIÓN INTERSECCIÓN A DESNIVEL PUENTE ARANDA Y DEMÁS OBRAS COMPLEMENTARIAS TRONCAL CALLE 13
| 9821 | CONSTRUCCIÓN INTERSECCIÓN A DESNIVEL PUENTE ARANDA Y DEMÁS OBRAS COMPLEMENTARIAS TRONCAL CALLE 13 - JUNTA BISELADA 16" ENTRE 0° Y 5° WSP ACERO AL CARBONO NORMA AWWA C200 150 PSI, CON RECUBRIMIENTO SEGÚN NORMA AWWA C205, EXTREMOS ESPIGO/CAMPANA. (Suminisro e instalación) | UN | 200158 | PROYECTO ESPECÍFICO | CONSTRUCCIÓN INTERSECCIÓN A DESNIVEL PUENTE ARANDA Y DEMÁS OBRAS COMPLEMENTARIAS TRONCAL CALLE 13
| 9822 | CONSTRUCCIÓN INTERSECCIÓN A DESNIVEL PUENTE ARANDA Y DEMÁS OBRAS COMPLEMENTARIAS TRONCAL CALLE 13 - TUBERIA CONDUIT GALVANIZADA IMC D= 2 1/2" (Suministro e Instalación) | ML | 83815 | PROYECTO ESPECÍFICO | CONSTRUCCIÓN INTERSECCIÓN A DESNIVEL PUENTE ARANDA Y DEMÁS OBRAS COMPLEMENTARIAS TRONCAL CALLE 13
| 9823 | CONSTRUCCIÓN INTERSECCIÓN A DESNIVEL PUENTE ARANDA Y DEMÁS OBRAS COMPLEMENTARIAS TRONCAL CALLE 13 - TEE EN ACERO D=16" X D=4" CON ESPIGO CAMPANA EN LA RAMA PRINCIPAL Y BRIDA D=4" EN LA DERIVACIÓN, CON REVESTIMIENTO INTERIOR Y RECUBRIMIENTO EXTERIOR EN MORTERO DE CEMENTO. L=1.50M X 0.75M. BRIDA ASME ANSI B16.5 CLASE 150. PRESIÓN DE TRABAJO 150PSI. | UN | 5676368 | PROYECTO ESPECÍFICO | CONSTRUCCIÓN INTERSECCIÓN A DESNIVEL PUENTE ARANDA Y DEMÁS OBRAS COMPLEMENTARIAS TRONCAL CALLE 13
| 9824 | CONSTRUCCIÓN INTERSECCIÓN A DESNIVEL PUENTE ARANDA Y DEMÁS OBRAS COMPLEMENTARIAS TRONCAL CALLE 13 - TEE EN ACERO Ø 16" x 12" CON EXTREMOS ESPIGO/CAMPANA Y BRIDA EN LA DERIVACIÓN (A). SUMINISTRO E INSTALACIÓN | UN | 3113768 | PROYECTO ESPECÍFICO | CONSTRUCCIÓN INTERSECCIÓN A DESNIVEL PUENTE ARANDA Y DEMÁS OBRAS COMPLEMENTARIAS TRONCAL CALLE 13
| 9825 | CONSTRUCCIÓN INTERSECCIÓN A DESNIVEL PUENTE ARANDA Y DEMÁS OBRAS COMPLEMENTARIAS TRONCAL CALLE 13 - CODO EN ACERO D=16" ENTRE 5° Y 22 1/2° L=0.35MX0.35M, CON REVESTIMIENTO INTERIOR Y EXTERIOR EN MORTERO DE CEMENTO. INCLUYE UNIONES (ESPIGO CAMPANA), EMPAQUES DE CAUCHO, NO INCLUYE MATERIALES PARA ANCLAJE. SUMINISTRO E INSTALACIÓN. | UN | 2225623 | PROYECTO ESPECÍFICO | CONSTRUCCIÓN INTERSECCIÓN A DESNIVEL PUENTE ARANDA Y DEMÁS OBRAS COMPLEMENTARIAS TRONCAL CALLE 13
| 9826 | CONSTRUCCIÓN INTERSECCIÓN A DESNIVEL PUENTE ARANDA Y DEMÁS OBRAS COMPLEMENTARIAS TRONCAL CALLE 13 - DISCO TAPÓN EN ACERO PARA PRUEBA HIDROSTÁTICA Φ 18". INSTALADO EN FÁBRICA SOBRE EXTREMO LISO PARA CINTURÓN DE CIERRE. INCLUYE DOS SALIDAS NORMALES EN ACERO Φ 1½" CON EXTREMOS ROSCADOS. L=0.15M. NO INCLUYE EL VALOR DEL TUBO O ACCESORIOS SOBRE EL CUAL VA INSTALADO. | UN | 755723 | PROYECTO ESPECÍFICO | CONSTRUCCIÓN INTERSECCIÓN A DESNIVEL PUENTE ARANDA Y DEMÁS OBRAS COMPLEMENTARIAS TRONCAL CALLE 13
| 9827 | CONSTRUCCIÓN INTERSECCIÓN A DESNIVEL PUENTE ARANDA Y DEMÁS OBRAS COMPLEMENTARIAS TRONCAL CALLE 13 - REDUCCIÓN EN ACERO D=18" A D=12" CON ESPIGO EN D=18" Y CAMPANA EN D=12", CON REVESTIMIENTO INTERIOR Y RECUBIRMIENTO EXTERIOR EN MORTERO DE CEMENTO. L=0,20M. PRESIÓN DE TRABAJO 350 PSI. | UN | 3246388 | PROYECTO ESPECÍFICO | CONSTRUCCIÓN INTERSECCIÓN A DESNIVEL PUENTE ARANDA Y DEMÁS OBRAS COMPLEMENTARIAS TRONCAL CALLE 13
| 9828 | CONSTRUCCIÓN INTERSECCIÓN A DESNIVEL PUENTE ARANDA Y DEMÁS OBRAS COMPLEMENTARIAS TRONCAL CALLE 13 - ACOMETIDA DOMICILIARIA PARA TUB. P/PAL EN 6" a medidor en 3/4". SUMINISTRO E INSTALACIÓN. (INCLUYE TUBERIA PF D=3/4", CAJILLA EN POLIPROPILENO, REGISTROS Y ACCESORIOS, LOG. PROM. = 6.50m). | UN | 414571 | PROYECTO ESPECÍFICO | CONSTRUCCIÓN INTERSECCIÓN A DESNIVEL PUENTE ARANDA Y DEMÁS OBRAS COMPLEMENTARIAS TRONCAL CALLE 13
| 9829 | CONSTRUCCIÓN INTERSECCIÓN A DESNIVEL PUENTE ARANDA Y DEMÁS OBRAS COMPLEMENTARIAS TRONCAL CALLE 13 - REDUCCIÓN EN ACERO D=18" A D=8" CON ESPIGO EN D=18" Y CAMPANA EN D=8", CON REVESTIMIENTO INTERIOR Y RECUBIRMIENTO EXTERIOR EN MORTERO DE CEMENTO. L=0,20M. PRESIÓN DE TRABAJO 350 PSI. | UN | 4267408 | PROYECTO ESPECÍFICO | CONSTRUCCIÓN INTERSECCIÓN A DESNIVEL PUENTE ARANDA Y DEMÁS OBRAS COMPLEMENTARIAS TRONCAL CALLE 13
| 9830 | CONSTRUCCIÓN INTERSECCIÓN A DESNIVEL PUENTE ARANDA Y DEMÁS OBRAS COMPLEMENTARIAS TRONCAL CALLE 13 -TUBO EN ACERO Φ36" CON EXTREMOS DE JUNTA ESPIGO/CAMPANA CON EMPAQUE DE CAUCHO, CON REVESTIMIENTO INTERIOR Y RECUBRIMIENTO EXTERIOR EN MORTERO DE CEMENTO. FABRICADO DE CONFORMIDAD CON LA NORMA AWWA C200, MANUAL M11 DE LA AWWA Y NORMA NP - 032 DE LA EAAB, A PARTIR DE LÁMINA ASTMA 36 DE ESPESOR 6MM. L= 6,00M. PRESIÓN DE TRABAJO = 350 PSI. | ML | 8275333 | PROYECTO ESPECÍFICO | CONSTRUCCIÓN INTERSECCIÓN A DESNIVEL PUENTE ARANDA Y DEMÁS OBRAS COMPLEMENTARIAS TRONCAL CALLE 13
| 9831 | CONSTRUCCIÓN INTERSECCIÓN A DESNIVEL PUENTE ARANDA Y DEMÁS OBRAS COMPLEMENTARIAS TRONCAL CALLE 13 - TEE EN ACERO D=18" X D=18" CON ESPIGO CAMPANA EN LA RAMA PRINCIPAL Y BRIDA D=18" EN LA DERIVACIÓN, CON REVESTIMIENTO INTERIOR Y RECUBRIMIENTO EXTERIOR EN MORTERO DE CEMENTO. L=1.50M X 0.75M. BRIDA ASME ANSI B16.5 CLASE 150. PRESIÓN DE TRABAJO 150PSI. | UN | 3960388 | PROYECTO ESPECÍFICO | CONSTRUCCIÓN INTERSECCIÓN A DESNIVEL PUENTE ARANDA Y DEMÁS OBRAS COMPLEMENTARIAS TRONCAL CALLE 13
| 9832 | CONSTRUCCIÓN INTERSECCIÓN A DESNIVEL PUENTE ARANDA Y DEMÁS OBRAS COMPLEMENTARIAS TRONCAL CALLE 13 - ACOMETIDA DOMICILIARIA PARA TUB. P/PAL EN 8" a medidor en 1 1/2". SUMINISTRO E INSTALACIÓN. (INCLUYE TUBERIA PEAD D=1 1/2", CAJILLA EN POLIPROPILENO, REGISTROS Y ACCESORIOS, LOG. PROM. = 6.50m). | UN | 622186 | PROYECTO ESPECÍFICO | CONSTRUCCIÓN INTERSECCIÓN A DESNIVEL PUENTE ARANDA Y DEMÁS OBRAS COMPLEMENTARIAS TRONCAL CALLE 13
| 9833 | CONSTRUCCIÓN INTERSECCIÓN A DESNIVEL PUENTE ARANDA Y DEMÁS OBRAS COMPLEMENTARIAS TRONCAL CALLE 13 - JUNTA BISELADA 30" ENTRE 0° Y 5° WSP ACERO AL CARBONO NORMA AWWA C200 350 PSI, CON RECUBRIMIENTO SEGÚN NORMA AWWA C205, EXTREMOS ESPIGO/CAMPANA. (Suminisro e instalación) | UN | 346231 | PROYECTO ESPECÍFICO | CONSTRUCCIÓN INTERSECCIÓN A DESNIVEL PUENTE ARANDA Y DEMÁS OBRAS COMPLEMENTARIAS TRONCAL CALLE 13
| 9834 | CONSTRUCCIÓN INTERSECCIÓN A DESNIVEL PUENTE ARANDA Y DEMÁS OBRAS COMPLEMENTARIAS TRONCAL CALLE 13 - CODO D=30" ENTRE 5° y 22.5° WSP ACERO AL CARBONO NORMA AWWA C200 350 PSI, CON RECUBRIMIENTO SEGÚN NORMA AWWA C205, EXTREMOS ESPIGO/CAMPANA. (Suminisro e instalación) | UN | 5464301 | PROYECTO ESPECÍFICO | CONSTRUCCIÓN INTERSECCIÓN A DESNIVEL PUENTE ARANDA Y DEMÁS OBRAS COMPLEMENTARIAS TRONCAL CALLE 13
| 9835 | CONSTRUCCIÓN INTERSECCIÓN A DESNIVEL PUENTE ARANDA Y DEMÁS OBRAS COMPLEMENTARIAS TRONCAL CALLE 13 - TUBERIA HG D= 1/2`` (INCLUYE SUMINISTRO E INSTALACIÓN, SOLDADURA). | UN | 11522 | PROYECTO ESPECÍFICO | CONSTRUCCIÓN INTERSECCIÓN A DESNIVEL PUENTE ARANDA Y DEMÁS OBRAS COMPLEMENTARIAS TRONCAL CALLE 13
| 9836 | CONSTRUCCIÓN INTERSECCIÓN A DESNIVEL PUENTE ARANDA Y DEMÁS OBRAS COMPLEMENTARIAS TRONCAL CALLE 13 - NIPLE EN ACERO Ø=30" EXTREMOS BRIDA/CAMPANA, REVESTIMIENTO INTERIOR Y RECUBRIMIENTO EXTERIOR EN MORTERO DE CEMENTO, CON SALIDA TANGENCIAL PARA PURGA 8" L= 2500mm. SUMINISTRO E INSTALACIÓN. PRESIÓN DE TRABAJO 350 PSI. | UN | 9732831 | PROYECTO ESPECÍFICO | CONSTRUCCIÓN INTERSECCIÓN A DESNIVEL PUENTE ARANDA Y DEMÁS OBRAS COMPLEMENTARIAS TRONCAL CALLE 13
| 9837 | CONSTRUCCIÓN INTERSECCIÓN A DESNIVEL PUENTE ARANDA Y DEMÁS OBRAS COMPLEMENTARIAS TRONCAL CALLE 13 - PIEZA ESPECIAL CCP Ø18" CL 250 TIPO NIPLE BRIDA-LISO LONGITUD=1460mm, CON (1) RUANA PASAMURO Ø18" HA e=1" SOLDADA A DISTANCIA z=0.80m CON (1) SALIDA VERTICAL SOBRE LOMO DE Ø2" LISO BRIDA B.16.5 SOLDADA A 0.25m DE LA CARA DE LA BRIDA Ø18". (Incluye suministro e instalación). | UN | 12009292 | PROYECTO ESPECÍFICO | CONSTRUCCIÓN INTERSECCIÓN A DESNIVEL PUENTE ARANDA Y DEMÁS OBRAS COMPLEMENTARIAS TRONCAL CALLE 13
| 9838 | CONSTRUCCIÓN INTERSECCIÓN A DESNIVEL PUENTE ARANDA Y DEMÁS OBRAS COMPLEMENTARIAS TRONCAL CALLE 13 -TUBO EN ACERO Φ30" CON EXTREMOS DE JUNTA ESPIGO/CAMPANA CON EMPAQUE DE CAUCHO, CON REVESTIMIENTO INTERIOR Y RECUBRIMIENTO EXTERIOR EN MORTERO DE CEMENTO. FABRICADO DE CONFORMIDAD CON LA NORMA AWWA C200, MANUAL M11 DE LA AWWA Y NORMA NP - 032 DE LA EAAB, A PARTIR DE LÁMINA ASTMA 36 DE ESPESOR 4MM. L= 6,00M. PRESIÓN DE TRABAJO = 350 PSI. | ML | 5315803 | PROYECTO ESPECÍFICO | CONSTRUCCIÓN INTERSECCIÓN A DESNIVEL PUENTE ARANDA Y DEMÁS OBRAS COMPLEMENTARIAS TRONCAL CALLE 13
| 9839 | CONSTRUCCIÓN INTERSECCIÓN A DESNIVEL PUENTE ARANDA Y DEMÁS OBRAS COMPLEMENTARIAS TRONCAL CALLE 13 - TEE EN ACERO D=30" X D=18" CON ESPIGO CAMPANA EN LA RAMA PRINCIPAL Y BRIDA D=18" EN LA DERIVACIÓN, CON REVESTIMIENTO INTERIOR Y RECUBRIMIENTO EXTERIOR EN MORTERO DE CEMENTO. L=1.50M X 0.75M. BRIDA ASME ANSI B16.5 CLASE 300. PRESIÓN DE TRABAJO 350PSI. | UN | 15187791 | PROYECTO ESPECÍFICO | CONSTRUCCIÓN INTERSECCIÓN A DESNIVEL PUENTE ARANDA Y DEMÁS OBRAS COMPLEMENTARIAS TRONCAL CALLE 13
| 9840 | CONSTRUCCIÓN INTERSECCIÓN A DESNIVEL PUENTE ARANDA Y DEMÁS OBRAS COMPLEMENTARIAS TRONCAL CALLE 13 - CODO 36" WSP ENTRE 5° Y 22.5° WSP ACERO CARBON NORMA AWWA C200 350 PSI, CON RECUBRIMIENTO SEGÚN NORMA AWWA C205, EXTREMO ESPIGO, CAMPANA. (Incluye suministro e instalación) | UN | 6430416 | PROYECTO ESPECÍFICO | CONSTRUCCIÓN INTERSECCIÓN A DESNIVEL PUENTE ARANDA Y DEMÁS OBRAS COMPLEMENTARIAS TRONCAL CALLE 13
| 9841 | CONSTRUCCIÓN INTERSECCIÓN A DESNIVEL PUENTE ARANDA Y DEMÁS OBRAS COMPLEMENTARIAS TRONCAL CALLE 13 - TAPÓN HEMBRA HA ROSCA NPT Ø2". (Incluye suministro e instalación) | UN | 10182 | PROYECTO ESPECÍFICO | CONSTRUCCIÓN INTERSECCIÓN A DESNIVEL PUENTE ARANDA Y DEMÁS OBRAS COMPLEMENTARIAS TRONCAL CALLE 13
| 9842 | CONSTRUCCIÓN INTERSECCIÓN A DESNIVEL PUENTE ARANDA Y DEMÁS OBRAS COMPLEMENTARIAS TRONCAL CALLE 13 - TUBERIA HG D= 3/4`` (INCLUYE SUMINISTRO E INSTALACIÓN, SOLDADURA). | UN | 14464 | PROYECTO ESPECÍFICO | CONSTRUCCIÓN INTERSECCIÓN A DESNIVEL PUENTE ARANDA Y DEMÁS OBRAS COMPLEMENTARIAS TRONCAL CALLE 13
| 9843 | CONSTRUCCIÓN INTERSECCIÓN A DESNIVEL PUENTE ARANDA Y DEMÁS OBRAS COMPLEMENTARIAS TRONCAL CALLE 13 - CODO 36" WSP ENTRE 22.5° Y 45° WSP ACERO CARBON NORMA AWWA C200 350 PSI, CON RECUBRIMIENTO SEGÚN NORMA AWWA C205, EXTREMO ESPIGO, CAMPANA. (Incluye suministro e instalación) | UN | 10339566 | PROYECTO ESPECÍFICO | CONSTRUCCIÓN INTERSECCIÓN A DESNIVEL PUENTE ARANDA Y DEMÁS OBRAS COMPLEMENTARIAS TRONCAL CALLE 13
| 9844 | CONSTRUCCIÓN INTERSECCIÓN A DESNIVEL PUENTE ARANDA Y DEMÁS OBRAS COMPLEMENTARIAS TRONCAL CALLE 13 - DERIVACION PARA CONEXION A TIERRA DE EQUIPOS EN CABLE DESNUDO DE COBRE 1/0 AWG (Incluye suministro e instalación) | UN | 93061 | PROYECTO ESPECÍFICO | CONSTRUCCIÓN INTERSECCIÓN A DESNIVEL PUENTE ARANDA Y DEMÁS OBRAS COMPLEMENTARIAS TRONCAL CALLE 13
| 9845 | CONSTRUCCIÓN INTERSECCIÓN A DESNIVEL PUENTE ARANDA Y DEMÁS OBRAS COMPLEMENTARIAS TRONCAL CALLE 13 -TUBO EN ACERO Φ18" CON EXTREMOS DE JUNTA ESPIGO/CAMPANA CON EMPAQUE DE CAUCHO, CON REVESTIMIENTO INTERIOR Y RECUBRIMIENTO EXTERIOR EN MORTERO DE CEMENTO. FABRICADO DE CONFORMIDAD CON LA NORMA AWWA C200, MANUAL M11 DE LA AWWA Y NORMA NP - 032 DE LA EAAB, A PARTIR DE LÁMINA ASTMA 36 DE ESPESOR 6MM. L= 6,00M. PRESIÓN DE TRABAJO = 350 PSI. | ML | 2858453 | PROYECTO ESPECÍFICO | CONSTRUCCIÓN INTERSECCIÓN A DESNIVEL PUENTE ARANDA Y DEMÁS OBRAS COMPLEMENTARIAS TRONCAL CALLE 13
| 9846 | CONSTRUCCIÓN INTERSECCIÓN A DESNIVEL PUENTE ARANDA Y DEMÁS OBRAS COMPLEMENTARIAS TRONCAL CALLE 13 - UNIÓN DE DESMONTAJE AUTOPORTANTE HD Ø18" BRIDA B16.5. (Incluye suministro e instalación) | UN | 7124932 | PROYECTO ESPECÍFICO | CONSTRUCCIÓN INTERSECCIÓN A DESNIVEL PUENTE ARANDA Y DEMÁS OBRAS COMPLEMENTARIAS TRONCAL CALLE 13
| 9847 | CONSTRUCCIÓN INTERSECCIÓN A DESNIVEL PUENTE ARANDA Y DEMÁS OBRAS COMPLEMENTARIAS TRONCAL CALLE 13 - CODO 90° HG DE 1/2". Suministro en instalación. | UN | 10488 | PROYECTO ESPECÍFICO | CONSTRUCCIÓN INTERSECCIÓN A DESNIVEL PUENTE ARANDA Y DEMÁS OBRAS COMPLEMENTARIAS TRONCAL CALLE 13
| 9848 | CONSTRUCCIÓN INTERSECCIÓN A DESNIVEL PUENTE ARANDA Y DEMÁS OBRAS COMPLEMENTARIAS TRONCAL CALLE 13 - VÁLVULA COMPUERTA VNA Ø2" HD B16.5 CL 300 CON VOLANTE MANIOBRA. (Incluye suministro e instalación) | UN | 1039682 | PROYECTO ESPECÍFICO | CONSTRUCCIÓN INTERSECCIÓN A DESNIVEL PUENTE ARANDA Y DEMÁS OBRAS COMPLEMENTARIAS TRONCAL CALLE 13
| 9849 | CONSTRUCCIÓN INTERSECCIÓN A DESNIVEL PUENTE ARANDA Y DEMÁS OBRAS COMPLEMENTARIAS TRONCAL CALLE 13 - CODO 90° HG DE ¾". Suministro en instalación. | UN | 12788 | PROYECTO ESPECÍFICO | CONSTRUCCIÓN INTERSECCIÓN A DESNIVEL PUENTE ARANDA Y DEMÁS OBRAS COMPLEMENTARIAS TRONCAL CALLE 13
| 9850 | CONSTRUCCIÓN INTERSECCIÓN A DESNIVEL PUENTE ARANDA Y DEMÁS OBRAS COMPLEMENTARIAS TRONCAL CALLE 13 - VÁLVULA DE COMPUERTA VNA HD Ø8" BRIDA B.16.5 CL300 SELLO DE BRONCE DE MANIOBRA. (Incluye suministro e instalación) | UN | 5300714 | PROYECTO ESPECÍFICO | CONSTRUCCIÓN INTERSECCIÓN A DESNIVEL PUENTE ARANDA Y DEMÁS OBRAS COMPLEMENTARIAS TRONCAL CALLE 13
| 9851 | CONSTRUCCIÓN INTERSECCIÓN A DESNIVEL PUENTE ARANDA Y DEMÁS OBRAS COMPLEMENTARIAS TRONCAL CALLE 13 -CINTURÓN DE CIERRE EN ACERO Φ 36". PRESIÓN DE TRABAJO 350 PSI. REVESTIDO CON PINTURA ANTICORROSIVA. SUMINISTRADO SUELTO PARA SER INSTALADO EN OBRA POR OTROS. L=0,30M. FABRICADO A PARTIR DE LÁMINA ASTM A 36. | UN | 2848097 | PROYECTO ESPECÍFICO | CONSTRUCCIÓN INTERSECCIÓN A DESNIVEL PUENTE ARANDA Y DEMÁS OBRAS COMPLEMENTARIAS TRONCAL CALLE 13
| 9852 | CONSTRUCCIÓN INTERSECCIÓN A DESNIVEL PUENTE ARANDA Y DEMÁS OBRAS COMPLEMENTARIAS TRONCAL CALLE 13 - TEE HG DE 3/4". Suministro en instalación | UN | 11488 | PROYECTO ESPECÍFICO | CONSTRUCCIÓN INTERSECCIÓN A DESNIVEL PUENTE ARANDA Y DEMÁS OBRAS COMPLEMENTARIAS TRONCAL CALLE 13
| 9853 | CONSTRUCCIÓN INTERSECCIÓN A DESNIVEL PUENTE ARANDA Y DEMÁS OBRAS COMPLEMENTARIAS TRONCAL CALLE 13 - VÁLVULA DE COMPUERTA VNA HD Ø4" BRIDA B.16.5 CL300 SELLO DE BRONCE DE MANIOBRA. (Incluye suministro e instalación) | UN | 832736 | PROYECTO ESPECÍFICO | CONSTRUCCIÓN INTERSECCIÓN A DESNIVEL PUENTE ARANDA Y DEMÁS OBRAS COMPLEMENTARIAS TRONCAL CALLE 13
| 9854 | CONSTRUCCIÓN INTERSECCIÓN A DESNIVEL PUENTE ARANDA Y DEMÁS OBRAS COMPLEMENTARIAS TRONCAL CALLE 13 - CODO 90° PVC E.L. D= 3/4" (Incluye suministro e instalación, soldadura) | UN | 8066 | PROYECTO ESPECÍFICO | CONSTRUCCIÓN INTERSECCIÓN A DESNIVEL PUENTE ARANDA Y DEMÁS OBRAS COMPLEMENTARIAS TRONCAL CALLE 13
| 9855 | CONSTRUCCIÓN INTERSECCIÓN A DESNIVEL PUENTE ARANDA Y DEMÁS OBRAS COMPLEMENTARIAS TRONCAL CALLE 13 - NIPLE EN ACERO Ø=36" EXTREMOS ESPIGO/CAMPANA, REVESTIMIENTO INTERIOR Y RECUBRIMIENTO EXTERIOR EN MORTERO DE CEMENTO, CON SALIDA PARA PITOMETRO 2" L= 3000mm. SUMINISTRO E INSTALACIÓN. PRESIÓN DE TRABAJO 350 PSI. | UN | 21136436 | PROYECTO ESPECÍFICO | CONSTRUCCIÓN INTERSECCIÓN A DESNIVEL PUENTE ARANDA Y DEMÁS OBRAS COMPLEMENTARIAS TRONCAL CALLE 13
| 9856 | CONSTRUCCIÓN INTERSECCIÓN A DESNIVEL PUENTE ARANDA Y DEMÁS OBRAS COMPLEMENTARIAS TRONCAL CALLE 13 - NIPLE EN ACERO Ø=36" EXTREMOS BRIDA/CAMPANA, REVESTIMIENTO INTERIOR Y RECUBRIMIENTO EXTERIOR EN MORTERO DE CEMENTO, CON SALIDA TANGENCIAL PARA PURGA 8" L= 2500mm. SUMINISTRO E INSTALACIÓN. PRESIÓN DE TRABAJO 350 PSI. | UN | 30692136 | PROYECTO ESPECÍFICO | CONSTRUCCIÓN INTERSECCIÓN A DESNIVEL PUENTE ARANDA Y DEMÁS OBRAS COMPLEMENTARIAS TRONCAL CALLE 13
| 9857 | CONSTRUCCIÓN INTERSECCIÓN A DESNIVEL PUENTE ARANDA Y DEMÁS OBRAS COMPLEMENTARIAS TRONCAL CALLE 13 - REDUCCION HG E.L. D=3/4" A 1/2" (Incluye suministro e instalación). | UN | 13738 | PROYECTO ESPECÍFICO | CONSTRUCCIÓN INTERSECCIÓN A DESNIVEL PUENTE ARANDA Y DEMÁS OBRAS COMPLEMENTARIAS TRONCAL CALLE 13
| 9858 | CONSTRUCCIÓN INTERSECCIÓN A DESNIVEL PUENTE ARANDA Y DEMÁS OBRAS COMPLEMENTARIAS TRONCAL CALLE 13 -CINTURÓN DE CIERRE EN ACERO Φ 30". PRESIÓN DE TRABAJO 350 PSI. REVESTIDO CON PINTURA ANTICORROSIVA. SUMINISTRADO SUELTO PARA SER INSTALADO EN OBRA POR OTROS. L=0,30M. FABRICADO A PARTIR DE LÁMINA ASTM A 36. | UN | 1916869 | PROYECTO ESPECÍFICO | CONSTRUCCIÓN INTERSECCIÓN A DESNIVEL PUENTE ARANDA Y DEMÁS OBRAS COMPLEMENTARIAS TRONCAL CALLE 13
| 9859 | CONSTRUCCIÓN INTERSECCIÓN A DESNIVEL PUENTE ARANDA Y DEMÁS OBRAS COMPLEMENTARIAS TRONCAL CALLE 13 - NIPLE EN ACERO Ø=30" EXTREMOS ESPIGO/BRIDA, REVEST.INTERIOR Y RECUBR EXT. EN MORTERO CEMENTO, L=2000mm CON SALIDA PARA VENTOSA Ø4" Y BY-PASS Ø4". SUMINISTRO E INSTALACIÓN | UN | 8303273 | PROYECTO ESPECÍFICO | CONSTRUCCIÓN INTERSECCIÓN A DESNIVEL PUENTE ARANDA Y DEMÁS OBRAS COMPLEMENTARIAS TRONCAL CALLE 13
| 9860 | CONSTRUCCIÓN INTERSECCIÓN A DESNIVEL PUENTE ARANDA Y DEMÁS OBRAS COMPLEMENTARIAS TRONCAL CALLE 13 - NIPLE EN ACERO Ø=36" EXTREMOS ESPIGO/BRIDA, REVEST.INTERIOR Y RECUBR EXT. EN MORTERO CEMENTO, L=2000mm CON SALIDA PARA VENTOSA Ø4" Y BY-PASS Ø4". PRESIÓN DE TRABAJO 350 PSI. SUMINISTRO E INSTALACIÓN | UN | 33794466 | PROYECTO ESPECÍFICO | CONSTRUCCIÓN INTERSECCIÓN A DESNIVEL PUENTE ARANDA Y DEMÁS OBRAS COMPLEMENTARIAS TRONCAL CALLE 13
| 9861 | CONSTRUCCIÓN INTERSECCIÓN A DESNIVEL PUENTE ARANDA Y DEMÁS OBRAS COMPLEMENTARIAS TRONCAL CALLE 13 - Válvula ventosa HD de doble efecto D=6" Clase 300 extremos bridados ANSI B16.5 (Suministro e instalación) | UN | 14109256 | PROYECTO ESPECÍFICO | CONSTRUCCIÓN INTERSECCIÓN A DESNIVEL PUENTE ARANDA Y DEMÁS OBRAS COMPLEMENTARIAS TRONCAL CALLE 13
| 9862 | CONSTRUCCIÓN INTERSECCIÓN A DESNIVEL PUENTE ARANDA Y DEMÁS OBRAS COMPLEMENTARIAS TRONCAL CALLE 13 - REDUCCIÓN EN ACERO D=36" A D=30" CON ESPIGO EN D=36" Y CAMPANA EN D=30", CON REVESTIMIENTO INTERIOR Y RECUBIRMIENTO EXTERIOR EN MORTERO DE CEMENTO. L=0,20M. PRESIÓN DE TRABAJO 350 PSI. | UN | 5872306 | PROYECTO ESPECÍFICO | CONSTRUCCIÓN INTERSECCIÓN A DESNIVEL PUENTE ARANDA Y DEMÁS OBRAS COMPLEMENTARIAS TRONCAL CALLE 13
| 9863 | CONSTRUCCIÓN INTERSECCIÓN A DESNIVEL PUENTE ARANDA Y DEMÁS OBRAS COMPLEMENTARIAS TRONCAL CALLE 13 - REDUCCIÓN EN ACERO D=18" D=16" CON CAMPANA D=18" Y ESPIGO D=16", CON REVESTIMIENTO INTERIOR Y RECUBRIMIENTO EXTERIOR EN MORTERO DE CEMENTO L=0.20m. (Incluye suministro e instalación) | UN | 3866977 | PROYECTO ESPECÍFICO | CONSTRUCCIÓN INTERSECCIÓN A DESNIVEL PUENTE ARANDA Y DEMÁS OBRAS COMPLEMENTARIAS TRONCAL CALLE 13
| 9864 | CONSTRUCCIÓN INTERSECCIÓN A DESNIVEL PUENTE ARANDA Y DEMÁS OBRAS COMPLEMENTARIAS TRONCAL CALLE 13 - TUBERÍA EN ACERO Ø16" CON UNIONES ESPIGO/CAMPANA CON EMPAQUE DE CAUCHO. REVEST.INTERIOR Y RECUBR EXT. EN MORTERO CEMENTO. L= 6.00m PRESIÓN TRABAJO 150 PSI. SUMINISTRO E INSTALACIÓN | ML | 1090757 | PROYECTO ESPECÍFICO | CONSTRUCCIÓN INTERSECCIÓN A DESNIVEL PUENTE ARANDA Y DEMÁS OBRAS COMPLEMENTARIAS TRONCAL CALLE 13
| 9865 | CONSTRUCCIÓN INTERSECCIÓN A DESNIVEL PUENTE ARANDA Y DEMÁS OBRAS COMPLEMENTARIAS TRONCAL CALLE 13 - UNIÓN DE DESMONTAJE RÍGIDA Ø=10" CLASE 150 (Suministro e instalación) | UN | 2493432 | PROYECTO ESPECÍFICO | CONSTRUCCIÓN INTERSECCIÓN A DESNIVEL PUENTE ARANDA Y DEMÁS OBRAS COMPLEMENTARIAS TRONCAL CALLE 13
| 9866 | CONSTRUCCIÓN INTERSECCIÓN A DESNIVEL PUENTE ARANDA Y DEMÁS OBRAS COMPLEMENTARIAS TRONCAL CALLE 13 -BRIDA SLIP ON RF D=8" CLASE 300, ANSI B16.5 (suministro e instalación, no incluye equipo de soldadura) | UN | 234489 | PROYECTO ESPECÍFICO | CONSTRUCCIÓN INTERSECCIÓN A DESNIVEL PUENTE ARANDA Y DEMÁS OBRAS COMPLEMENTARIAS TRONCAL CALLE 13
| 9867 | CONSTRUCCIÓN INTERSECCIÓN A DESNIVEL PUENTE ARANDA Y DEMÁS OBRAS COMPLEMENTARIAS TRONCAL CALLE 13 - Válvula ventosa HD de doble efecto D=3" Clase 300 extremos bridados ANSI B16.5 (Suministro e instalación) | UN | 6315921 | PROYECTO ESPECÍFICO | CONSTRUCCIÓN INTERSECCIÓN A DESNIVEL PUENTE ARANDA Y DEMÁS OBRAS COMPLEMENTARIAS TRONCAL CALLE 13
| 9868 | CONSTRUCCIÓN INTERSECCIÓN A DESNIVEL PUENTE ARANDA Y DEMÁS OBRAS COMPLEMENTARIAS TRONCAL CALLE 13 - UNIÓN DE DESMONTAJE RÍGIDA D=12" CLASE 300 (Suministro e instalación) | UN | 6605690 | PROYECTO ESPECÍFICO | CONSTRUCCIÓN INTERSECCIÓN A DESNIVEL PUENTE ARANDA Y DEMÁS OBRAS COMPLEMENTARIAS TRONCAL CALLE 13
| 9869 | CONSTRUCCIÓN INTERSECCIÓN A DESNIVEL PUENTE ARANDA Y DEMÁS OBRAS COMPLEMENTARIAS TRONCAL CALLE 13 - CONSTRUCCIÓN INTERSECCIÓN A DESNIVEL PUENTE ARANDA Y DEMÁS OBRAS COMPLEMENTARIAS TRONCAL CALLE 13 - SUMIDERO PREFABRICADO PD200 REJA FUNDICIÓN PASARELA. INCLUYE EXCAVACIÓN MANUAL Y TRANSPORTE Y DISPOSICIÓN FINAL. (Suministro e instalación) | UN | 1728614 | PROYECTO ESPECÍFICO | CONSTRUCCIÓN INTERSECCIÓN A DESNIVEL PUENTE ARANDA Y DEMÁS OBRAS COMPLEMENTARIAS TRONCAL CALLE 13
| 9870 | CONSTRUCCIÓN INTERSECCIÓN A DESNIVEL PUENTE ARANDA Y DEMÁS OBRAS COMPLEMENTARIAS TRONCAL CALLE 13 - TEE EN ACERO D=36" X D=18" CON ESPIGO CAMPANA EN LA RAMA PRINCIPAL Y BRIDA D=18" EN LA DERIVACIÓN, CON REVESTIMIENTO INTERIOR Y RECUBRIMIENTO EXTERIOR EN MORTERO DE CEMENTO. L=1.50M X 0.75M. BRIDA ASME ANSI B16.5 CLASE 300. PRESIÓN DE DISEÑO 350PSI (Suministro e instalación) | UN | 12814760 | PROYECTO ESPECÍFICO | CONSTRUCCIÓN INTERSECCIÓN A DESNIVEL PUENTE ARANDA Y DEMÁS OBRAS COMPLEMENTARIAS TRONCAL CALLE 13
| 9871 | CONSTRUCCIÓN INTERSECCIÓN A DESNIVEL PUENTE ARANDA Y DEMÁS OBRAS COMPLEMENTARIAS TRONCAL CALLE 13 - UNIÓN DE DESMONTAJE RÍGIDA Ø 30" CLASE 300 (Suministro e instalación) | UN | 40568286 | PROYECTO ESPECÍFICO | CONSTRUCCIÓN INTERSECCIÓN A DESNIVEL PUENTE ARANDA Y DEMÁS OBRAS COMPLEMENTARIAS TRONCAL CALLE 13
| 9872 | CONSTRUCCIÓN INTERSECCIÓN A DESNIVEL PUENTE ARANDA Y DEMÁS OBRAS COMPLEMENTARIAS TRONCAL CALLE 13 - VÁLVULA CHEQUE 6" CLASE 150 (Incluye suministro e instalación) | UN | 1654544 | PROYECTO ESPECÍFICO | CONSTRUCCIÓN INTERSECCIÓN A DESNIVEL PUENTE ARANDA Y DEMÁS OBRAS COMPLEMENTARIAS TRONCAL CALLE 13
| 9873 | CONSTRUCCIÓN INTERSECCIÓN A DESNIVEL PUENTE ARANDA Y DEMÁS OBRAS COMPLEMENTARIAS TRONCAL CALLE 13 -NIPLE EN ACERO Ø=16" EXTREMOS ESPIGO/CAMPANA, REVESTIMIENTO INTERIOR Y RECUBRIMIENTO EXTERIOR EN MORTERO DE CEMENTO, CON SALIDA BRIDADA SEGÚN ANSI B16.5 PARA VENTOSA 3". PRESIÓN DE DISEÑO 150 PSI. (Suministro e instalación) | UN | 2384678 | PROYECTO ESPECÍFICO | CONSTRUCCIÓN INTERSECCIÓN A DESNIVEL PUENTE ARANDA Y DEMÁS OBRAS COMPLEMENTARIAS TRONCAL CALLE 13
| 9874 | CONSTRUCCIÓN INTERSECCIÓN A DESNIVEL PUENTE ARANDA Y DEMÁS OBRAS COMPLEMENTARIAS TRONCAL CALLE 13 - UNIÓN DE DESMONTAJE RÍGIDA D=36" CLASE 300 (Suministro e instalación) | UN | 44887345 | PROYECTO ESPECÍFICO | CONSTRUCCIÓN INTERSECCIÓN A DESNIVEL PUENTE ARANDA Y DEMÁS OBRAS COMPLEMENTARIAS TRONCAL CALLE 13
| 9875 | CONSTRUCCIÓN INTERSECCIÓN A DESNIVEL PUENTE ARANDA Y DEMÁS OBRAS COMPLEMENTARIAS TRONCAL CALLE 13 - TEE PVC SOLDAR DE 3/4". (Suministro en instalación) | UN | 19238 | PROYECTO ESPECÍFICO | CONSTRUCCIÓN INTERSECCIÓN A DESNIVEL PUENTE ARANDA Y DEMÁS OBRAS COMPLEMENTARIAS TRONCAL CALLE 13
| 9876 | CONSTRUCCIÓN INTERSECCIÓN A DESNIVEL PUENTE ARANDA Y DEMÁS OBRAS COMPLEMENTARIAS TRONCAL CALLE 13 - VÁLVULA MARIPOSA DE Ø 8", ASTM A536, CL 300 #, CON EXTREMOS BRIDADOS ANSI/ASME B16.5 (Suministro e instalación) | UN | 9248257 | PROYECTO ESPECÍFICO | CONSTRUCCIÓN INTERSECCIÓN A DESNIVEL PUENTE ARANDA Y DEMÁS OBRAS COMPLEMENTARIAS TRONCAL CALLE 13
| 9877 | CONSTRUCCIÓN INTERSECCIÓN A DESNIVEL PUENTE ARANDA Y DEMÁS OBRAS COMPLEMENTARIAS TRONCAL CALLE 13 - NIPLE EN ACERO Ø=36" EXTREMOS ESPIGO/CAMPANA, REVESTIMIENTO INTERIOR Y RECUBRIMIENTO EXTERIOR EN MORTERO DE CEMENTO, CON SALIDA BRIDADA (ANSI B16.5) PARA VENTOSA 6" PRESIÓN DE DISEÑO 350 PSI (Suministro e instalación) | UN | 5082326 | PROYECTO ESPECÍFICO | CONSTRUCCIÓN INTERSECCIÓN A DESNIVEL PUENTE ARANDA Y DEMÁS OBRAS COMPLEMENTARIAS TRONCAL CALLE 13
| 9878 | CONSTRUCCIÓN INTERSECCIÓN A DESNIVEL PUENTE ARANDA Y DEMÁS OBRAS COMPLEMENTARIAS TRONCAL CALLE 13 - CODO 90° PVC SANITARIA D=4" (Incluye suministro e instalación) | UN | 25414 | PROYECTO ESPECÍFICO | CONSTRUCCIÓN INTERSECCIÓN A DESNIVEL PUENTE ARANDA Y DEMÁS OBRAS COMPLEMENTARIAS TRONCAL CALLE 13
| 9879 | CONSTRUCCIÓN INTERSECCIÓN A DESNIVEL PUENTE ARANDA Y DEMÁS OBRAS COMPLEMENTARIAS TRONCAL CALLE 13 - VÁLVULA TIPO MARIPOSA DE Ø 12", ASTM A536, CL 300 #, CON EXTREMOS BRIDADOS ANSI/ASME B16.5 (Suministro e instalación) | UN | 16707880 | PROYECTO ESPECÍFICO | CONSTRUCCIÓN INTERSECCIÓN A DESNIVEL PUENTE ARANDA Y DEMÁS OBRAS COMPLEMENTARIAS TRONCAL CALLE 13
| 9880 | CONSTRUCCIÓN INTERSECCIÓN A DESNIVEL PUENTE ARANDA Y DEMÁS OBRAS COMPLEMENTARIAS TRONCAL CALLE 13 - ESCALERA ACCESO POZO 2.00 < H < = 3.00 (Incluye suministro e instalación) | UN | 847006 | PROYECTO ESPECÍFICO | CONSTRUCCIÓN INTERSECCIÓN A DESNIVEL PUENTE ARANDA Y DEMÁS OBRAS COMPLEMENTARIAS TRONCAL CALLE 13
| 9881 | CONSTRUCCIÓN INTERSECCIÓN A DESNIVEL PUENTE ARANDA Y DEMÁS OBRAS COMPLEMENTARIAS TRONCAL CALLE 13 -VÁLVULA MARIPOSA DE Ø 10", ASTM A536, CL 300 #, CON EXTREMOS BRIDADOS ANSI/ASME B16.5 (Suministro e instalación) | UN | 12059418 | PROYECTO ESPECÍFICO | CONSTRUCCIÓN INTERSECCIÓN A DESNIVEL PUENTE ARANDA Y DEMÁS OBRAS COMPLEMENTARIAS TRONCAL CALLE 13
| 9882 | CONSTRUCCIÓN INTERSECCIÓN A DESNIVEL PUENTE ARANDA Y DEMÁS OBRAS COMPLEMENTARIAS TRONCAL CALLE 13 - TELERRUPTOR PARA CONTROL DE ILUMINACION DE 1X16 AMP. (Incluye suministro e instalación) | UN | 65813 | PROYECTO ESPECÍFICO | CONSTRUCCIÓN INTERSECCIÓN A DESNIVEL PUENTE ARANDA Y DEMÁS OBRAS COMPLEMENTARIAS TRONCAL CALLE 13
| 9883 | CONSTRUCCIÓN INTERSECCIÓN A DESNIVEL PUENTE ARANDA Y DEMÁS OBRAS COMPLEMENTARIAS TRONCAL CALLE 13 - VÁLVULA VENTOSA HD DE DOBLE EFECTO D=4" CLASE 150 EXTREMO EN BRIDA (Suministro e Instalación) | UN | 1696319 | PROYECTO ESPECÍFICO | CONSTRUCCIÓN INTERSECCIÓN A DESNIVEL PUENTE ARANDA Y DEMÁS OBRAS COMPLEMENTARIAS TRONCAL CALLE 13
| 9884 | CONSTRUCCIÓN INTERSECCIÓN A DESNIVEL PUENTE ARANDA Y DEMÁS OBRAS COMPLEMENTARIAS TRONCAL CALLE 13 - CABLE THHN/THHN No. 4 AWG EN COBRE. SUMINISTRO E INSTALACIÓN. (Incluye accesorios de instalación). | ML | 20038 | PROYECTO ESPECÍFICO | CONSTRUCCIÓN INTERSECCIÓN A DESNIVEL PUENTE ARANDA Y DEMÁS OBRAS COMPLEMENTARIAS TRONCAL CALLE 13
| 9885 | CONSTRUCCIÓN INTERSECCIÓN A DESNIVEL PUENTE ARANDA Y DEMÁS OBRAS COMPLEMENTARIAS TRONCAL CALLE 13 - TUBERIA CONDUIT GALVANIZADA IMC D=1" (Incluye suministro e Instalación). | ML | 33982 | PROYECTO ESPECÍFICO | CONSTRUCCIÓN INTERSECCIÓN A DESNIVEL PUENTE ARANDA Y DEMÁS OBRAS COMPLEMENTARIAS TRONCAL CALLE 13
| 9886 | CONSTRUCCIÓN INTERSECCIÓN A DESNIVEL PUENTE ARANDA Y DEMÁS OBRAS COMPLEMENTARIAS TRONCAL CALLE 13 - UNIÓN JUNTA DE MONTAJE Ø 6 RÍGIDA CLASE 150 (Suministro e Instalación) | UN | 1444897 | PROYECTO ESPECÍFICO | CONSTRUCCIÓN INTERSECCIÓN A DESNIVEL PUENTE ARANDA Y DEMÁS OBRAS COMPLEMENTARIAS TRONCAL CALLE 13
| 9887 | CONSTRUCCIÓN INTERSECCIÓN A DESNIVEL PUENTE ARANDA Y DEMÁS OBRAS COMPLEMENTARIAS TRONCAL CALLE 13 - REGISTRO BOLA 3/4" TIPO PESADO (Incluye suministro e instalación, soldadura y cinta teflon) | UN | 23582 | PROYECTO ESPECÍFICO | CONSTRUCCIÓN INTERSECCIÓN A DESNIVEL PUENTE ARANDA Y DEMÁS OBRAS COMPLEMENTARIAS TRONCAL CALLE 13
| 9888 | CONSTRUCCIÓN INTERSECCIÓN A DESNIVEL PUENTE ARANDA Y DEMÁS OBRAS COMPLEMENTARIAS TRONCAL CALLE 13 - VÁLVULA TIPO MARIPOSA DE Ø 16" CLASE 150 CON EXTREMOS BRIDADOS (Suministro e Instalación) | UN | 11825892 | PROYECTO ESPECÍFICO | CONSTRUCCIÓN INTERSECCIÓN A DESNIVEL PUENTE ARANDA Y DEMÁS OBRAS COMPLEMENTARIAS TRONCAL CALLE 13
| 9889 | CONSTRUCCIÓN INTERSECCIÓN A DESNIVEL PUENTE ARANDA Y DEMÁS OBRAS COMPLEMENTARIAS TRONCAL CALLE 13 - UNIÓN JUNTA DE MONTAJE Ø 8 RÍGIDA CLASE 150 (Suministro e Instalación) | UN | 1614916 | PROYECTO ESPECÍFICO | CONSTRUCCIÓN INTERSECCIÓN A DESNIVEL PUENTE ARANDA Y DEMÁS OBRAS COMPLEMENTARIAS TRONCAL CALLE 13
| 9890 | CONSTRUCCIÓN INTERSECCIÓN A DESNIVEL PUENTE ARANDA Y DEMÁS OBRAS COMPLEMENTARIAS TRONCAL CALLE 13 - TUBERIA CONDUIT GALVANIZADA IMC D=1 1/2" (Incluye Suministro e Instalación). | ML | 50423 | PROYECTO ESPECÍFICO | CONSTRUCCIÓN INTERSECCIÓN A DESNIVEL PUENTE ARANDA Y DEMÁS OBRAS COMPLEMENTARIAS TRONCAL CALLE 13
| 9908 | CONSTRUCCIÓN INTERSECCIÓN A DESNIVEL PUENTE ARANDA Y DEMÁS OBRAS COMPLEMENTARIAS TRONCAL CALLE 13 -PUERTA TELESCOPICA (CUATRO HOJAS DE APERTURA CENTRAL) TRANSMILENIO, SUMINISTRO E INSTALACION CON TODOS SUS COMPONENTES Y ACCESORIOS, INCLUYE MARCOS PERIMETRALES DE MEDIDAS APROX 0.85m x 1.94m. EN TUBULAR RECTANGULAR DE ALUMINIO, DE 10 X 5 cms, Cal. 3MM, LÁMINA INTERIOR HOT ROLLED, PERFORADA , PUNZONADA 6 mm, TRANSLUCIDEZ DEL 50%, ACABADO EN PINTURA ELECTROESTATICA. 0.85m x 1.94m. INCLUYE SISTEMA ANTIVANDALICO DE APERTURA.BLOQUEO DE HOJAS EN APERTURA Y EN CIERRE. | UN | 90685309 | PROYECTO ESPECÍFICO | CONSTRUCCIÓN DE LA INTERSECCIÓN A DESNIVEL DE PUENTE ARANDA
| 9909 | CONSTRUCCIÓN INTERSECCIÓN A DESNIVEL PUENTE ARANDA Y DEMÁS OBRAS COMPLEMENTARIAS TRONCAL CALLE 13 - PUERTA SENCILLA (DOS HOJAS DE APERTURA CENTRAL O LATERAL) TRANSMILENIO, SUMINISTRO E INSTALACION CON TODOS SUS COMPONENTES Y ACCESORIOS, INCLUYE MARCOS PERIMETRALES DE MEDIDAS APROX 0.85m x 1.94m. EN TUBULAR RECTANGULAR DE ALUMINIO DE 10 X 5 cms , Cal. 3MM, LÁMINA INTERIOR HOT ROLLED, PERFORADA , PUNZONADA 6 mm, TRANSLUCIDEZ DEL 50%, ACABADO EN PINTURA ELECTROESTATICA. 0.85m x 1.94m. INCLUYE SISTEMA ANTIVANDALICO DE APERTURA. BLOQUEO DE HOJAS EN APERTURA Y EN CIERRE. | UN | 58342996 | PROYECTO ESPECÍFICO | CONSTRUCCIÓN DE LA INTERSECCIÓN A DESNIVEL DE PUENTE ARANDA
| 9910 | CONSTRUCCIÓN INTERSECCIÓN A DESNIVEL PUENTE ARANDA Y DEMÁS OBRAS COMPLEMENTARIAS TRONCAL CALLE 13 - SUMINISTRO E INSTALACIÓN DE RECEPTOR INTELIGENTE 'DSSAdvanced'' PARA UNA PARADA DE BUS EN ESTACIÓN ' - INCLUYE LECTORA UHF - DRIVER RFID - MODULOS TESTIGOS | UN | 4185476 | PROYECTO ESPECÍFICO | CONSTRUCCIÓN DE LA INTERSECCIÓN A DESNIVEL DE PUENTE ARANDA
| 9911 | CONSTRUCCIÓN INTERSECCIÓN A DESNIVEL PUENTE ARANDA Y DEMÁS OBRAS COMPLEMENTARIAS TRONCAL CALLE 13 - SUMINISTRO E INSTALACIÓN DE MASTER LOGGER - LAN ''DSSAdvanced'' PARA UN VAGON ESTRUCTURAL | UN | 13380480 | PROYECTO ESPECÍFICO | CONSTRUCCIÓN DE LA INTERSECCIÓN A DESNIVEL DE PUENTE ARANDA
| 9912 | CONSTRUCCIÓN INTERSECCIÓN A DESNIVEL PUENTE ARANDA Y DEMÁS OBRAS COMPLEMENTARIAS TRONCAL CALLE 13 - SUMINISTRO E INSTALACIÓN DE POWER SUPPLY 12-16 VCC, 1,5-2.0 A-DSS CON MÓDULO BACK UP ELD 001-DSS DE RECARGA AUTOMÁTICA. | UN | 2029322 | PROYECTO ESPECÍFICO | CONSTRUCCIÓN DE LA INTERSECCIÓN A DESNIVEL DE PUENTE ARANDA
| 9913 | AVENIDA CONTADOR (CL. 134) - BLOQUEO Y TRANSPLANTE DE ARBOLES 15 - 20 MT (INCLUYE TRANSPORTE, RECOLECCIÓN,ALISTAMIENTO DE ZONA, PREBLOQUEO, BLOQUEO, PRUEBAS DE INFILTRACIÓN Y PH DEL SUELO, TRASLADO Y UBICACIÓN FINAL, ENDOTERAPIAS, INFORME ACTIVIDADES REALIZADAS). | UN | 3403313 | PROYECTO ESPECÍFICO | AVENIDA CONTADOR (CL. 134)
| 9914 | AVENIDA CONTADOR (CL. 134) - BANCA EN CONCRETO M-02-A (SUMINISTRO E INSTALACIÓN) | UN | 2451463 | PROYECTO ESPECÍFICO | AVENIDA CONTADOR (CL. 134)
| 9915 | AVENIDA CONTADOR (CL. 134) - Suministro e instalación rejilla de piso metalica cuadrado 10 x 10 cm para desague de 3" | UN | 42876 | PROYECTO ESPECÍFICO | AVENIDA CONTADOR (CL. 134)
| 9916 | AVENIDA CONTADOR (CL. 134) - PILOTE PREEXCAVADO EN MORTERO 10 MPa (100 Kg/cm2). INCLUYE ALQUILER DE EQUIPO DE PERFORACIÓN CON OPERARIO, MOTOBOMBA, BENTONITA, MANO DE OBRA, TRANSPORTE Y DISPOSICIÓN FINAL DE ESCOMBROS EN SITIO AUTORIZADO. DISTANCIA DE TRANSPORTE 21 KM. | M3 | 1959792 | PROYECTO ESPECÍFICO | AVENIDA CONTADOR (CL. 134)
| 9917 | AVENIDA CONTADOR (CL. 134) - Suministro e instalación Cinta tipo Hypalon H-20 | ML | 215363 | PROYECTO ESPECÍFICO | AVENIDA CONTADOR (CL. 134)
| 9918 | AVENIDA CONTADOR (CL. 134) - Retiro de tirantes y resane de muros existentes en los puntos usados durante el proceso de encofrado y fundida del box culvert | M2 | 173020 | PROYECTO ESPECÍFICO | AVENIDA CONTADOR (CL. 134)
| 9919 | AVENIDA CONTADOR (CL. 134) - Concreto 28 MPa para tablero y bordillo con inclusión de microfibras (1.2kg/m3) y macrofibras (1.8kg/m3). Suministro e instalacion tablero | M3 | 1169133 | PROYECTO ESPECÍFICO | AVENIDA CONTADOR (CL. 134)
| 9920 | AVENIDA CONTADOR (CL. 134) - Suministro e instalacion de FONDO DE JUNTA EN ESPUMA DE POLIETILENO DE BAJA DENSIDAD D=16 mm | ML | 4130 | PROYECTO ESPECÍFICO | AVENIDA CONTADOR (CL. 134)
| 9921 | AVENIDA CONTADOR (CL. 134) - Suministro e instalación POLIESTIRENO DE ALTA DENSIDAD 9 e=2cm | M3 | 326264 | PROYECTO ESPECÍFICO | AVENIDA CONTADOR (CL. 134)
| 9922 | AVENIDA CONTADOR (CL. 134) - Suministro e instalación MANGUERA DE POLIETILENO DE BAJA DENSIDAD 1" | ML | 3991 | PROYECTO ESPECÍFICO | AVENIDA CONTADOR (CL. 134)
| 10001 | AVENIDA CONTADOR (CL. 134) - Mortero de reparación de retracción compensada ASTM A-109. Resistencia a la compresión f'c de 7.850 psi (55 MPa) a los 28 días. Incluye suministro e instalación. | M3 | 10914333 | PROYECTO ESPECÍFICO | AVENIDA CONTADOR (CL. 134)
| 10002 | AVENIDA CONTADOR (CL. 134) - Varilla Ø=3/4"x 0.400m ASTM F1554 Gr.55. Incluye suministro e instalación. | UN | 61504 | PROYECTO ESPECÍFICO | AVENIDA CONTADOR (CL. 134)
| 10003 | AVENIDA CONTADOR (CL. 134) - Tuerca Ø=3/4" ASTM A-194 y Arandela Plana Galvanizada en caliente Ø=3/4" ASTM F-436. Incluye suministro e instalación. | UN | 5378 | PROYECTO ESPECÍFICO | AVENIDA CONTADOR (CL. 134)
| 10004 | AVENIDA CONTADOR (CL. 134) - Varilla Ø=5/8"x 0.250m ASTM F1554 Gr.55. Incluye suministro e instalación. | UN | 34652 | PROYECTO ESPECÍFICO | AVENIDA CONTADOR (CL. 134)
| 10005 | AVENIDA CONTADOR (CL. 134) - Tuerca Ø=5/8" ASTM A-194 y Arandela Plana Galvanizada en caliente Ø=5/8" ASTM F-436. Incluye suministro e instalación. | UN | 4318 | PROYECTO ESPECÍFICO | AVENIDA CONTADOR (CL. 134)
| 10006 | AVENIDA CONTADOR (CL. 134) - Varilla Ø=3/4"x 0.300m ASTM F1554 Gr.55. Incluye suministro e instalación. | UN | 49086 | PROYECTO ESPECÍFICO | AVENIDA CONTADOR (CL. 134)
| 10007 | AVENIDA CONTADOR (CL. 134) - Varilla Ø=1/2"x 0.300m ASTM F1554 Gr.55. Incluye suministro e instalación. | UN | 28784 | PROYECTO ESPECÍFICO | AVENIDA CONTADOR (CL. 134)
| 10008 | AVENIDA CONTADOR (CL. 134) - Tuerca Ø=1/2" ASTM A-194 y Arandela Plana Galvanizada en caliente Ø=1/2" ASTM F-436. Incluye suministro e instalación. | UN | 3370 | PROYECTO ESPECÍFICO | AVENIDA CONTADOR (CL. 134)
| 10009 | AVENIDA CONTADOR (CL. 134) - Varilla Ø=1/2"x 0.600m ASTM F1554 Gr.55. Incluye suministro e instalación. | UN | 45813 | PROYECTO ESPECÍFICO | AVENIDA CONTADOR (CL. 134)
| 10010 | AVENIDA CONTADOR (CL. 134) - Varilla Ø=5/8"x 0.370m ASTM F1554 Gr.55. Incluye suministro e instalación. | UN | 47306 | PROYECTO ESPECÍFICO | AVENIDA CONTADOR (CL. 134)
| 10011 | AVENIDA CONTADOR (CL. 134) - Varilla Ø=3/4"x 0.500m ASTM F1554 Gr.55. Incluye suministro e instalación. | UN | 70987 | PROYECTO ESPECÍFICO | AVENIDA CONTADOR (CL. 134)
| 10023 | Diagnóstico y determinación de estado de infraestructuras en Bogotá D.C. - Levantamiento de fallas en estructura de pavimento, en suelo rural, con equipo de alto rendimiento mediante captura de imágenes de alta resolución y sistema láser, para la determinación del Índice de Condición del Pavimento – PCI. Incluye movilización y carro escolta del equipo, toma de información, procesamiento, cálculo y entrega del inventario de fallas y resultado de valor de PCI en el formato de la base de datos IDU. Asimismo, cargue de esta información en la Base Geográfica sumunistrada por el IDU. | Km-Car | 366520 | PROYECTO ESPECÍFICO | Diagnóstico y determinación de estado de infraestructuras en Bogotá D.C.
| 10024 | Diagnóstico y determinación de estado de infraestructuras en Bogotá D.C. - Levantamiento de fallas en estructura de pavimento, en suelo rural, con equipo de alto rendimiento mediante captura de imágenes de alta resolución y sistema láser para la determinación del Índice de Condición de Vías Sin Superficie -URCI-. Incluye movilización y carro escolta del equipo, toma de información, procesamiento, cálculo y entrega del inventario de fallas y resultado de valor de URCI en el formato de la base de datos IDU. Asimismo, cargue de esta información en la Base Geográfica sumunistrada por el IDU. | Km-Car | 418880 | PROYECTO ESPECÍFICO | Diagnóstico y determinación de estado de infraestructuras en Bogotá D.C.
| 10025 | Diagnóstico y determinación de estado de infraestructuras en Bogotá D.C. - Levantamiento de fallas en espacio público con cuadrilla de personal especializado para la determinación del Índice de Condición de Estado. Incluye desplazamiento, escolta, toma de información, procesamiento, cálculo y entrega del inventario de fallas y resultado del valor del indicador de estado en el formato de la base de datos IDU. Asimismo, cargue de esta información en la Base Geográfica sumunistrada por el IDU. | M2 | 86 | PROYECTO ESPECÍFICO | Diagnóstico y determinación de estado de infraestructuras en Bogotá D.C.
| 10026 | Diagnóstico y determinación de estado de infraestructuras en Bogotá D.C. - Levantamiento del inventario de elementos de accesibilidad en espacio público con cuadrilla de personal especializado. Incluye desplazamiento, escolta, toma de información, espacialización, procesamiento, evaluación y resultado de la categorización de estado en el formato de la base de datos IDU. Asimismo, cargue de esta información en la Base Geográfica sumunistrada por el IDU. | M2 | 62 | PROYECTO ESPECÍFICO | Diagnóstico y determinación de estado de infraestructuras en Bogotá D.C.
| 10027 | Diagnóstico y determinación de estado de infraestructuras en Bogotá D.C. - Levantamiento geométrico de detalle de todos los elementos estructurales y de servicio que conforman el puente con cuadrilla de personal especializado, caracterización estructural y elaboración de planos geométricos, a partir de las metodologías establecidas en los documentos que hacen parte integral del contrato. Incluye desplazamiento, toma de información en campo, elaboración y entrega de planos geométricos (planta, alzado, cortes, detalles) en la base de datos geográfica suministrada por el IDU. Asimismo, cargue de esta información en la Base Geográfica sumunistrada por el IDU. | M2 | 19935 | PROYECTO ESPECÍFICO | Diagnóstico y determinación de estado de infraestructuras en Bogotá D.C.
| 10028 | Diagnóstico y determinación de estado de infraestructuras en Bogotá D.C. - Inspección básica de puentes y de sus elementos auxiliares, con cuadrilla de personal especializado. Incluye desplazamiento, toma de información en campo, entrega del inventario de patologías para cada elemento que conforma el puente en el formato de la base de datos IDU e informe de inspección. Asimismo, cargue de esta información en la Base Geográfica sumunistrada por el IDU. | M2 | 15074 | PROYECTO ESPECÍFICO | Diagnóstico y determinación de estado de infraestructuras en Bogotá D.C.
| 10029 | Diagnóstico y determinación de estado de infraestructuras en Bogotá D.C. - Determinación del estado estructural y de servicio del puente de sus componentes estructurales (subestructura, superestructura, conexiones y elementos especiales), así como de sus elementos auxiliares (rampas, escaleras, entre otros), con personal especializado. Incluye procesamiento, cálculo y determinación del estado estructural y de servicio en el formato de la base de datos IDU. Asimismo, cargue de esta información en la Base Geográfica sumunistrada por el IDU. | M2 | 17850 | PROYECTO ESPECÍFICO | Diagnóstico y determinación de estado de infraestructuras en Bogotá D.C.
| 10033 | Diagnóstico y determinación de estado de infraestructuras en Bogotá D.C. - Levantamiento geométrico de detalle de los elementos que conforman el puente, caracterización estructural, elaboración de planos, inspección básica, determinación y cálculo del estado estructural y de servicio del puente, con cuadrilla de personal especializado. Incluye desplazamiento, toma de información en campo, elaboración de planos geométricos, entrega del inventario de patologías, informe de inspección, procesamiento, cálculo y determinación del estado en el formato de la base de datos IDU. Asimismo, cargue de esta información en la Base Geográfica suministrada por el IDU | M2 | 52859 | PROYECTO ESPECÍFICO | Diagnóstico y determinación de estado de infraestructuras en Bogotá D.C.
| 10034 | Diagnóstico y determinación de estado de infraestructuras en Bogotá D.C. - Espacialización, caracterización atributiva e inclusión en el inventario entregado por el IDU, de los elementos nuevos de la malla vial que se identifiquen en los recorridos y de todos los elementos geográficos que lo conforman (calzada, unidad de muestra), a partir de la metodología establecida en los documentos que hacen parte integral del contrato | KM | 7504 | PROYECTO ESPECÍFICO | Diagnóstico y determinación de estado de infraestructuras en Bogotá D.C.
| 10035 | Diagnóstico y determinación de estado de infraestructuras en Bogotá D.C. - Espacialización, caracterización atributiva e inclusión en el inventario entregado por el IDU, de los elementos nuevos de espacio público que se identifiquen en los recorridos y de todos los elementos geográficos que lo conforman, a partir de la metodología establecida en los documentos que hacen parte integral del contrato | KM | 5003 | PROYECTO ESPECÍFICO | Diagnóstico y determinación de estado de infraestructuras en Bogotá D.C.
| 10053 | ESTUDIOS Y DISEÑOS PARA LA CONEXIÓN DE LA ALAMEDA EL PORVENIR CON AV. TERREROS – BICIPUENTE SOBRE LA QUEBRADA TIBANICA: BANCA MOBILIARIA PARA URBANISMO DE 40x23x60cm e=5cm , GRIS, CONCRETO LISO, INCLUYE TRANSPORTE. (Suministro e instalación) | UN | 215011 | PROYECTO ESPECÍFICO | ESTUDIOS Y DISEÑOS PARA LA CONEXIÓN DE LA ALAMEDA EL PORVENIR CON AV. TERREROS – BICIPUENTE SOBRE LA QUEBRADA TIBANICA
| 10054 | ESTUDIOS Y DISEÑOS PARA LA CONEXIÓN DE LA ALAMEDA EL PORVENIR CON AV. TERREROS – BICIPUENTE SOBRE LA QUEBRADA TIBANICA: LAUREL HOJA PEQUEÑO h=1.5m. (Incluye siembra, tierra, abono, transporte) | UN | 60000 | PROYECTO ESPECÍFICO | ESTUDIOS Y DISEÑOS PARA LA CONEXIÓN DE LA ALAMEDA EL PORVENIR CON AV. TERREROS – BICIPUENTE SOBRE LA QUEBRADA TIBANICA
| 10055 | ESTUDIOS Y DISEÑOS PARA LA CONEXIÓN DE LA ALAMEDA EL PORVENIR CON AV. TERREROS – BICIPUENTE SOBRE LA QUEBRADA TIBANICA: TREBOL (Incluye siembra, tierra, abono, transporte) | M2 | 30002 | PROYECTO ESPECÍFICO | ESTUDIOS Y DISEÑOS PARA LA CONEXIÓN DE LA ALAMEDA EL PORVENIR CON AV. TERREROS – BICIPUENTE SOBRE LA QUEBRADA TIBANICA
| 10056 | ESTUDIOS Y DISEÑOS PARA LA CONEXIÓN DE LA ALAMEDA EL PORVENIR CON AV. TERREROS – BICIPUENTE SOBRE LA QUEBRADA TIBANICA: CALISTEMO LLORON h=1.5m. (Incluye siembra, tierra, abono, transporte) | UN | 60000 | PROYECTO ESPECÍFICO | ESTUDIOS Y DISEÑOS PARA LA CONEXIÓN DE LA ALAMEDA EL PORVENIR CON AV. TERREROS – BICIPUENTE SOBRE LA QUEBRADA TIBANICA
| 10057 | ESTUDIOS Y DISEÑOS PARA LA CONEXIÓN DE LA ALAMEDA EL PORVENIR CON AV. TERREROS – BICIPUENTE SOBRE LA QUEBRADA TIBANICA: HAYUELOS h=1.5m. (Incluye siembra, tierra, abono, transporte) | UN | 60000 | PROYECTO ESPECÍFICO | ESTUDIOS Y DISEÑOS PARA LA CONEXIÓN DE LA ALAMEDA EL PORVENIR CON AV. TERREROS – BICIPUENTE SOBRE LA QUEBRADA TIBANICA
| 10058 | ESTUDIOS Y DISEÑOS PARA LA CONEXIÓN DE LA ALAMEDA EL PORVENIR CON AV. TERREROS – BICIPUENTE SOBRE LA QUEBRADA TIBANICA: DIVIDIVI DE TIERRA FRIA h=1.5m. (Incluye siembra, tierra, abono, transporte) | UN | 65000 | PROYECTO ESPECÍFICO | ESTUDIOS Y DISEÑOS PARA LA CONEXIÓN DE LA ALAMEDA EL PORVENIR CON AV. TERREROS – BICIPUENTE SOBRE LA QUEBRADA TIBANICA
| 10059 | ESTUDIOS Y DISEÑOS PARA LA CONEXIÓN DE LA ALAMEDA EL PORVENIR CON AV. TERREROS – BICIPUENTE SOBRE LA QUEBRADA TIBANICA: SEÑALIZACIÓN CON MATERIAL EN RESINA POLI EPOXICA TIPO LOSETA TOPEROL 40 x 40cm (1m EQUIVALE A 2.5 LOSETAS DE 40cm) | ML | 136665 | PROYECTO ESPECÍFICO | ESTUDIOS Y DISEÑOS PARA LA CONEXIÓN DE LA ALAMEDA EL PORVENIR CON AV. TERREROS – BICIPUENTE SOBRE LA QUEBRADA TIBANICA
| 10060 | AVENIDA CONTADOR (CL. 134) - Línea de vida vertical 13mm x 20m certificada, con gancho | UN | 357067 | PROYECTO ESPECÍFICO | AVENIDA CONTADOR (CL. 134)
| 10061 | AVENIDA CONTADOR (CL. 134) - Junta de neopreno Tipo Jeene JJ3550W ó equivalente. Incluye labio polimérico 3cm x 2cm, caja de 10cm x 8cm en concreto fluido sin retracción, resistencia f ́c=5.000 psi - Bicomponente. Incluye suministro e instalación | ML | 4736698 | PROYECTO ESPECÍFICO | AVENIDA CONTADOR (CL. 134)
| 10062 | AVENIDA CONTADOR (CL. 134) - Icopor 10cm x 10cm. Incluye suministro e instalación | ML | 8041 | PROYECTO ESPECÍFICO | AVENIDA CONTADOR (CL. 134)
| 10063 | AVENIDA CONTADOR (CL. 134) - Estiropor h=1.2m. Incluye suministro e instalación | M2 | 364685 | PROYECTO ESPECÍFICO | AVENIDA CONTADOR (CL. 134)
| 10064 | AVENIDA CONTADOR (CL. 134) - Prueba de carga de (6) Puentes Vehiculares y (5) Puentes Peatonales, en la Avenida Contador en Bogotá (Incluye instrumentación, control topográfico, inspección visual, carga y descarga de la estructura toma de lectura transporte de equipos, IVA y todo lo requerido para la correcta ejecución de la actividad). | GLB | 99209522 | PROYECTO ESPECÍFICO | AVENIDA CONTADOR (CL. 134)
| 10073 | AVENIDA CONTADOR (CL. 134) - Pasador de Acero ∅=3" (SAE 4041) Fy=690 MPa, Long=1m; incluye pasamuro acero inoxidable ∅=4. Suministro e instalación. | UN | 1248295 | PROYECTO ESPECÍFICO | AVENIDA CONTADOR (CL. 134)
| 10076 | PERMISO INTERVENCIÓN VOLUNTARIA E Y D AV. BOSA AV. SAN BERNARDINO, AV TINTAL - CONTENEDOR DE RAICES RECTANGULAR TIPO A (1,6X1,5X3,3m) (Suministro, Construcción y filtro en gravilla. No Inc. Tierra) | UN | 2395226 | PROYECTO ESPECÍFICO | Proyecto específico: permiso intervención voluntaria E y D Av. Bosa Av. San Bernardino, Av Tintal
| 10077 | PERMISO INTERVENCIÓN VOLUNTARIA E Y D AV. BOSA AV. SAN BERNARDINO, AV TINTAL - CONTENEDOR DE RAICES RECTANGULAR TIPO B (1,2X1,5X3,4,3m) (Suministro, Construcción y filtro en gravilla. No Inc. Tierra) | UN | 2684993 | PROYECTO ESPECÍFICO | Proyecto específico: permiso intervención voluntaria E y D Av. Bosa Av. San Bernardino, Av Tintal
| 10078 | PERMISO INTERVENCIÓN VOLUNTARIA E Y D AV. BOSA AV. SAN BERNARDINO, AV TINTAL - CONTENEDOR DE RAICES RECTANGULAR TIPO C (1,4X1,5X2,4m) (Suministro, Construcción y filtro en gravilla. No Inc. Tierra) | UN | 1910167 | PROYECTO ESPECÍFICO | Proyecto específico: permiso intervención voluntaria E y D Av. Bosa Av. San Bernardino, Av Tintal
| 10079 | PERMISO INTERVENCIÓN VOLUNTARIA E Y D AV. BOSA AV. SAN BERNARDINO, AV TINTAL - DEMOLICION DE TUBERIA TRITUBO (INCLUYE CARGUE, TRANSPORTE Y DISPOSICIÓN FINAL DE ESCOMBROS A 28 KM) | UN | 20274 | PROYECTO ESPECÍFICO | Proyecto específico: permiso intervención voluntaria E y D Av. Bosa Av. San Bernardino, Av Tintal
| 10080 | PROCESO DE CONSTRUCCIÓN MENOR CUANTÍA 2023, TRANSPORTE DE MATERIALES DE OBRAS EN VÍAS PERIMETRALES DE BOGOTÁ - TRANSPORTE DE MATERIAL EN VOLQUETA DOBLE TROQUE ENTRE EL MUNICIPIO DE UNE CUNDINAMARCA Y LA CIUDAD DE BOGOTÁ D.C. PARA LOS PROYECTOS GILMA JIMENEZ Y CALLE 92-94. | M3-KM | 1844 | PROYECTO ESPECÍFICO | PROCESO DE CONSTRUCCIÓN MENOR CUANTÍA, 2023, TRANSPORTE DE MATERIALES A OBRAS EN VÍAS PERIMETRALES DE BOGOTÁ.
| 10081 | PROCESO DE CONSTRUCCIÓN MENOR CUANTÍA 2023, TRANSPORTE DE MATERIALES DE OBRAS EN VÍAS PERIMETRALES DE BOGOTÁ - TRANSPORTE DE MATERIAL EN VOLQUETA DOBLE TROQUE ENTRE EL MUNICIPIO DE MONDOÑEDO CUNDINAMARCA Y LA CIUDAD DE BOGOTÁ D.C. PARA LOS PROYECTOS GILMA JIMENEZ Y CALLE 92-94. | M3-KM | 2108 | PROYECTO ESPECÍFICO | PROCESO DE CONSTRUCCIÓN MENOR CUANTÍA, 2023, TRANSPORTE DE MATERIALES A OBRAS EN VÍAS PERIMETRALES DE BOGOTÁ.
| 10085 | PROCESO DE CONSTRUCCIÓN MENOR CUANTÍA 2023, TRANSPORTE DE MATERIALES A OBRAS EN VÍAS PERIMETRALES DE BOGOTÁ. - TRANSPORTE TUBERÍAS O INSUMOS PREFABRICADOS EN LOS SITIOS DISPUESTOS Y DEFINIDOS POR LA OBRA. (INCLUYE CARGUE Y DESCARGUE DE MATERIAL Y TRASCIEGO HASTA 50 METROS) | KG | 96 | PROYECTO ESPECÍFICO | PROCESO DE CONSTRUCCIÓN MENOR CUANTÍA, 2023, TRANSPORTE DE MATERIALES A OBRAS EN VÍAS PERIMETRALES DE BOGOTÁ.
| 10086 | PROCESO DE CONSTRUCCIÓN MENOR CUANTÍA 2023, TRANSPORTE DE MATERIALES A OBRAS EN VÍAS PERIMETRALES DE BOGOTÁ. - TRANSPORTE DE BASES ASFÁLTICAS EN LOS SITIOS DISPUESTOS Y DEFINIDOS POR LA OBRA. (INCLUYE CARGUE Y DESCARGUE DE MATERIAL Y TRASCIEGO HASTA 50 METROS). INCLUYE FACTOR DE EXPANSIÓN. | M3-KM | 5277 | PROYECTO ESPECÍFICO | PROCESO DE CONSTRUCCIÓN MENOR CUANTÍA, 2023, TRANSPORTE DE MATERIALES A OBRAS EN VÍAS PERIMETRALES DE BOGOTÁ.
| 10087 | PROCESO DE CONSTRUCCIÓN MENOR CUANTÍA 2023, TRANSPORTE DE MATERIALES A OBRAS EN VÍAS PERIMETRALES DE BOGOTÁ. TRANSPORTE DE AGREGADOS PETREOS EN LOS SITIOS DISPUESTOS Y DEFINIDOS POR LA OBRA. (INCLUYE CARGUE Y DESCARGUE DE MATERIAL Y TRASCIEGO HASTA 50 METROS). INCLUYE FACTOR DE EXPANSIÓN | M3-KM | 5017 | PROYECTO ESPECÍFICO | PROCESO DE CONSTRUCCIÓN MENOR CUANTÍA, 2023, TRANSPORTE DE MATERIALES A OBRAS EN VÍAS PERIMETRALES DE BOGOTÁ.
| 10093 | PROCESO DE CONSTRUCCIÓN MENOR CUANTÍA 2023 – CARGUE DE MATERIALES MANUAL A VOLQUETA DOBLE TROQUE EN LAS FUENTES UNE Y MONDOÑEDO EN EL DEPARTAMENTO DE CUNDINAMARCA. | M3 | 14376 | PROYECTO ESPECÍFICO | PROCESO DE CONSTRUCCIÓN MENOR CUANTÍA, 2023, TRANSPORTE DE MATERIALES A OBRAS EN VÍAS PERIMETRALES DE BOGOTÁ.
| 10212 | ESTUDIOS Y DISEÑOS PARA LA CONEXIÓN DE LA ALAMEDA EL PORVENIR CON AV. TERREROS – BICIPUENTE SOBRE LA QUEBRADA TIBANICA: MODULO DE SERVICIO AL CIUDADANO - REDEP M -141, SEGÚN CARTILLA DE MOBILIARIO URBANO 2007. (Incluye suministro e instalación) | UN | 31654000 | PROYECTO ESPECÍFICO | ESTUDIOS Y DISEÑOS PARA LA CONEXIÓN DE LA ALAMEDA EL PORVENIR CON AV. TERREROS – BICIPUENTE SOBRE LA QUEBRADA TIBANICA
| 10213 | ESTUDIOS Y DISEÑOS PARA LA CONEXIÓN DE LA ALAMEDA EL PORVENIR CON AV. TERREROS – BICIPUENTE SOBRE LA QUEBRADA TIBANICA: BANCA MÁS BANCO ADOSABLE EN CONCRETO M-13A + M11-A, SEGÚN CARTILLA DE MOBILIARIO URBANO 2019. (Incluye transporte y puesta en Obra) | UN | 3248700 | PROYECTO ESPECÍFICO | ESTUDIOS Y DISEÑOS PARA LA CONEXIÓN DE LA ALAMEDA EL PORVENIR CON AV. TERREROS – BICIPUENTE SOBRE LA QUEBRADA TIBANICA
| 10219 | AVENIDA CONTADOR (CL. 134) - FLECHA "FRENTE DERECHA" CICLORRUTA (e=2.3mm, PINTURA TERMOPLÁSTICA. INC. SUMINISTRO Y APLICACIÓN CON EQUIPO. INC MICROESFERAS). AREA: 0.40 m2 | UN | 61261 | PROYECTO ESPECÍFICO | AVENIDA CONTADOR (CL. 134)
| 10220 | AVENIDA CONTADOR (CL. 134) - FLECHA "FRENTE IZQUIERDA" CICLORRUTA (e=2.3mm, PINTURA TERMOPLÁSTICA. INC. SUMINISTRO Y APLICACIÓN CON EQUIPO. INC MICROESFERAS). AREA: 0.40 m2 | UN | 61261 | PROYECTO ESPECÍFICO | AVENIDA CONTADOR (CL. 134)
| 10221 | AVENIDA CONTADOR (CL. 134) - FLECHA "IZQUIERDA" CICLORRUTA (e=2.3mm, PINTURA TERMOPLÁSTICA. INC. SUMINISTRO Y APLICACIÓN CON EQUIPO. INC MICROESFERAS). AREA: 0.33 m2 | UN | 50541 | PROYECTO ESPECÍFICO | AVENIDA CONTADOR (CL. 134)
| 10222 | AVENIDA CONTADOR (CL. 134) - FLECHA "DERECHA" CICLORRUTA (e=2.3mm, PINTURA TERMOPLÁSTICA. INC. SUMINISTRO Y APLICACIÓN CON EQUIPO. INC MICROESFERAS). AREA: 0.33 m2 | UN | 50541 | PROYECTO ESPECÍFICO | AVENIDA CONTADOR (CL. 134)
| 10223 | AVENIDA CONTADOR (CL. 134) - FLECHA "DOBLE GIRO" CICLORRUTA (e=2.3mm, PINTURA TERMOPLÁSTICA. INC. SUMINISTRO Y APLICACIÓN CON EQUIPO. INC MICROESFERAS). AREA: 0.50 m2 | UN | 76576 | PROYECTO ESPECÍFICO | AVENIDA CONTADOR (CL. 134)
| 10224 | AVENIDA CONTADOR (CL. 134) - DEMARCACIÓN LINEA CEDA EL PASO CICLORRUTA A=0.30m (e=2.3mm, PINTURA TERMOPLÁSTICA. INC. SUMINISTRO Y APLICACIÓN CON EQUIPO. INC MICROESFERAS). | ML | 45946 | PROYECTO ESPECÍFICO | AVENIDA CONTADOR (CL. 134)
| 10225 | AVENIDA CONTADOR (CL. 134) - SEPARADOR DE CARRIL REBASABLE 40cm x 15cm x 8cm EN POLIETILENO DE ALTA DENSIDAD SIN PLOMO DE COLOR. INCLUYE ANCLAJE EN CHAZO PLÁTICO Y DOS (2) TORNILLOS TIRAFONDO DE 1/2" x 4 1/2". INCLUYE SUMINISTRO E INSTALACIÓN | ML | 35611 | PROYECTO ESPECÍFICO | AVENIDA CONTADOR (CL. 134)
| 10227 | AVENIDA CONTADOR (CL. 134) - SUBBASE GRANULAR PEATONAL SBG_PEA RCD. SUMINISTRO, EXTENDIDO, NIVELACIÓN, HUMEDECIMIENTO Y COMPACTACIÓN (INCLUYE MOTONIVELADORA Y VIBROCOMPACTADOR) | M3 | 172174 | PROYECTO ESPECÍFICO | AVENIDA CONTADOR (CL. 134)
| 10228 | AVENIDA CONTADOR (CL. 134) - TEE PEAD 8" x 8" RDE11 - PN16 - PE100. INCLUYE SUMINISTRO E INSTALACIÓN | UN | 958424 | PROYECTO ESPECÍFICO | AVENIDA CONTADOR (CL. 134)
| 10229 | AVENIDA CONTADOR (CL. 134) - TEE PEAD 6" x 6" RDE11 - PN16 - PE100. INCLUYE SUMINISTRO E INSTALACIÓN | UN | 398723 | PROYECTO ESPECÍFICO | AVENIDA CONTADOR (CL. 134)
| 10230 | AVENIDA CONTADOR (CL. 134) - TEE PEAD 12" x 12" RDE11 - PN16 - PE100. INCLUYE SUMINISTRO E INSTALACIÓN | UN | 2441847 | PROYECTO ESPECÍFICO | AVENIDA CONTADOR (CL. 134)
| 10231 | AVENIDA CONTADOR (CL. 134) - TEE PEAD 8" x 6" RDE11 - PN16 - PE100. INCLUYE SUMINISTRO E INSTALACIÓN | UN | 813792 | PROYECTO ESPECÍFICO | AVENIDA CONTADOR (CL. 134)
| 10232 | AVENIDA CONTADOR (CL. 134) - TEE PEAD 6" x 4" RDE11 - PN16 - PE100. INCLUYE SUMINISTRO E INSTALACIÓN | UN | 493726 | PROYECTO ESPECÍFICO | AVENIDA CONTADOR (CL. 134)
| 10233 | AVENIDA CONTADOR (CL. 134) - REDUCCIÓN PEAD 10" x 8" RDE11 - PN16 - PE100. INCLUYE SUMINISTRO E INSTALACIÓN | UN | 968612 | PROYECTO ESPECÍFICO | AVENIDA CONTADOR (CL. 134)
| 10234 | AVENIDA CONTADOR (CL. 134) - REDUCCIÓN PEAD 8" x 6" RDE11 - PN16 - PE100. INCLUYE SUMINISTRO E INSTALACIÓN | UN | 419809 | PROYECTO ESPECÍFICO | AVENIDA CONTADOR (CL. 134)
| 10235 | AVENIDA CONTADOR (CL. 134) - REDUCCIÓN PEAD 6" x 4" RDE11 - PN16 - PE100. INCLUYE SUMINISTRO E INSTALACIÓN | UN | 239991 | PROYECTO ESPECÍFICO | AVENIDA CONTADOR (CL. 134)
| 10236 | AVENIDA CONTADOR (CL. 134) - REDUCCIÓN PEAD 4" x 3" RDE11 - PN16 - PE100. INCLUYE SUMINISTRO E INSTALACIÓN | UN | 68890 | PROYECTO ESPECÍFICO | AVENIDA CONTADOR (CL. 134)
| 10237 | AVENIDA CONTADOR (CL. 134) - REDUCCIÓN PEAD 10" x 6" RDE11 - PN16 - PE100. INCLUYE SUMINISTRO E INSTALACIÓN | UN | 598970 | PROYECTO ESPECÍFICO | AVENIDA CONTADOR (CL. 134)
| 10238 | AVENIDA CONTADOR (CL. 134) - REDUCCIÓN PEAD 12" x 10" RDE11 - PN16 - PE100. INCLUYE SUMINISTRO E INSTALACIÓN | UN | 1314831 | PROYECTO ESPECÍFICO | AVENIDA CONTADOR (CL. 134)
| 10239 | AVENIDA CONTADOR (CL. 134) - CODO PEAD 12" x 45° RDE11 - PN16 - PE100. INCLUYE SUMINISTRO E INSTALACIÓN | UN | 1741339 | PROYECTO ESPECÍFICO | AVENIDA CONTADOR (CL. 134)
| 10240 | AVENIDA CONTADOR (CL. 134) - EMPATE PARA TUBERIA PVC A PEAD DE 4”. INCLUYE SUMINISTRO E INSTALACIÓN | UN | 303277 | PROYECTO ESPECÍFICO | AVENIDA CONTADOR (CL. 134)
| 10241 | AVENIDA CONTADOR (CL. 134) - CODO PEAD 12" x 90° RDE11 - PN16 - PE100. INCLUYE SUMINISTRO E INSTALACIÓN | UN | 2229886 | PROYECTO ESPECÍFICO | AVENIDA CONTADOR (CL. 134)
| 10242 | AVENIDA CONTADOR (CL. 134) - CODO PEAD 8" x 90° RDE11 - PN16 - PE100. INCLUYE SUMINISTRO E INSTALACIÓN | UN | 739854 | PROYECTO ESPECÍFICO | AVENIDA CONTADOR (CL. 134)
| 10243 | AVENIDA CONTADOR (CL. 134) - CODO PEAD 4" x 90° RDE17 - PN16 - PE100. INCLUYE SUMINISTRO E INSTALACIÓN | UN | 163766 | PROYECTO ESPECÍFICO | AVENIDA CONTADOR (CL. 134)
| 10244 | AVENIDA CONTADOR (CL. 134) - TUBERIA PEAD D=30" CORRUGADO ALCANTARILLADO DOBLE PARED JUNTA FLEXIBLE CXE DN 750MM NTC 6115 / NTC5447 (RIG. MIN. 228 PSI ≈ SN6 / SN5). INCLUYE SUMINISTRO E INSTALACIÓN | ML | 861573 | PROYECTO ESPECÍFICO | AVENIDA CONTADOR (CL. 134)
| 10278 | CONSTRUCCION DE PILOTES PARA REVISION DE PARAMETROS TECNICOS DE CONSTRUCCION DEL PUENTE AVDA. CIUDAD DE CALI POR AVDA. FERROCARRIL - GEOBLOQUE DE ICOPOR, MEDIDAS (1 X 3 X 0,5 M), DENSIDAD 20 KG/M3, INCLUYE SUMINISTRO E INSTALACION. | UN | 343836 | PROYECTO ESPECÍFICO | CONSTRUCCION DE PILOTES PARA REVISION DE PARAMETROS TECNICOS DE CONSTRUCCION DEL PUENTE AVDA. CIUDAD DE CALI X AVDA. FERROCARRIL
| 10279 | PROYECTO PUENTE LA VIRGEN UBICADO EN LA CARRERA 80 SOBRE LA AV. SUBA DE LA CIUDAD DE BOGOTÁ D.C - Suministro, fabricación, de barrera protectora para baranda de puente peatonal. Incluye, postes de 2,50 mts, malla vertical, brazo de 0.86 mts, incluye tapon, incluye anclaje con flanche de 15 X 15 X 1 cms y 4 pernos por flanche. | ML | 349108 | PROYECTO ESPECÍFICO | PROYECTO PUENTE LA VIRGEN UBICADO EN LA CARRERA 80 SOBRE LA AV. SUBA DE LA CIUDAD DE BOGOTÁ D.C
| 10305 | CONSTRUCCION DE PILOTES PARA REVISION DE PARAMETROS TECNICOS DE CONSTRUCCION DEL PUENTE AVDA. CIUDAD DE CALI POR AVDA. FERROCARRIL - CONCRETO 6000 PSI PARA VIGA CAJÓN VOLADIZOS (Premezclado. Incluye Sumin., Carro de avance, Formaleteo, Curado y Colocación. No incl. Refuerzo). | M3 | 2081109 | PROYECTO ESPECÍFICO | CONSTRUCCION DE PILOTES PARA REVISION DE PARAMETROS TECNICOS DE CONSTRUCCION DEL PUENTE AVDA. CIUDAD DE CALI X AVDA. FERROCARRIL
| 10306 | CONSTRUCCION DE PILOTES PARA REVISION DE PARAMETROS TECNICOS DE CONSTRUCCION DEL PUENTE AVDA. CIUDAD DE CALI POR AVDA. FERROCARRIL - TENSIONAMIENTO (Incluye Torones, ductos, sistema de anclaje, inyección del mortero y equipos de inyección y tensionamiento) | TON-M | 3306 | PROYECTO ESPECÍFICO | CONSTRUCCION DE PILOTES PARA REVISION DE PARAMETROS TECNICOS DE CONSTRUCCION DEL PUENTE AVDA. CIUDAD DE CALI X AVDA. FERROCARRIL
| 10307 | CONSTRUCCION DE PILOTES PARA REVISION DE PARAMETROS TECNICOS DE CONSTRUCCION DEL PUENTE AVDA. CIUDAD DE CALI POR AVDA. FERROCARRIL - JUNTA DE DILATACIÓN ELASTOMÉRICA CON MOVIMIENTO MINIMO 300mm (+/- 150 mm) | ML | 4093839 | PROYECTO ESPECÍFICO | CONSTRUCCION DE PILOTES PARA REVISION DE PARAMETROS TECNICOS DE CONSTRUCCION DEL PUENTE AVDA. CIUDAD DE CALI X AVDA. FERROCARRIL
| 10308 | CONSTRUCCION DE PILOTES PARA REVISION DE PARAMETROS TECNICOS DE CONSTRUCCION DEL PUENTE AVDA. CIUDAD DE CALI POR AVDA. FERROCARRIL - JUNTA DE DILATACIÓN ELASTOMÉRICA CON MOVIMIENTO MINIMO 450mm (+/- 225 mm) | ML | 7122054 | PROYECTO ESPECÍFICO | CONSTRUCCION DE PILOTES PARA REVISION DE PARAMETROS TECNICOS DE CONSTRUCCION DEL PUENTE AVDA. CIUDAD DE CALI X AVDA. FERROCARRIL
| 10379 | CONSTRUCCION DE PILOTES PARA REVISION DE PARAMETROS TECNICOS DE CONSTRUCCION DEL PUENTE AVDA. CIUDAD DE CALI POR AVDA. FERROCARRIL - BARRAS DE ANCLAJE DIAMETRO 32 mm Fu=1050 Mpa (INCLUYE INSTALACIÓN Y TENSIONAMIENTO) | UN | 2227167 | PROYECTO ESPECÍFICO | CONSTRUCCION DE PILOTES PARA REVISION DE PARAMETROS TECNICOS DE CONSTRUCCION DEL PUENTE AVDA. CIUDAD DE CALI X AVDA. FERROCARRIL
| 10380 | CONSTRUCCION DE PILOTES PARA REVISION DE PARAMETROS TECNICOS DE CONSTRUCCION DEL PUENTE AVDA. CIUDAD DE CALI POR AVDA. FERROCARRIL - PRUEBA DE CARGA. | UN | 14055131 | PROYECTO ESPECÍFICO | CONSTRUCCION DE PILOTES PARA REVISION DE PARAMETROS TECNICOS DE CONSTRUCCION DEL PUENTE AVDA. CIUDAD DE CALI X AVDA. FERROCARRIL
| 10382 | REFORZAMIENTO ESTRUCTURAL, PUENTE PEATONAL AVENIDA LUIS CARLOS GALÁN AV. CALLE 24 - SUMINISTRO, FABRICACIÓN, TRANSPORTE Y MONTAJE DE BARANDA DEL PUENTE PEATONAL EXISTENTE, ELABORADA CON TRES TUBOS DE 2" X 2 MM Y ADOSADOS A LA ESTRUCTURA EXISTENTE MEDIANTE TUBERÍA DE 1" Y PLATINA 1/4". INCLUYE SOLDADURA ENTRE ELEMENTOS NUEVOS Y EXISTENTES. NO INCLUYE ACABADO. | ML | 201924 | PROYECTO ESPECÍFICO | REFORZAMIENTO PUENTE PEATONAL AVENIDA LUIS CARLOS GALÁN AV. CALLE 24
| 10383 | REFORZAMIENTO ESTRUCTURAL, PUENTE PEATONAL AVENIDA LUIS CARLOS GALÁN AV. CALLE 24 - NEOPRENO REFORZADO DUREZA A60 (0.20 X 0.20 X 0,50) CM, DOBLE REFUERZO EN ACERO DE A-36. SUMINISTRO E INSTALACION. (INCLUYE LIMPIEZA DE LA SUPERFICIE CON CHORRO DE AIRE A PRESIÓN, HERRAMIENTA MENOR Y COMPRESOR). | UN | 1512393 | PROYECTO ESPECÍFICO | REFORZAMIENTO PUENTE PEATONAL AVENIDA LUIS CARLOS GALÁN AV. CALLE 24
| 10384 | REFORZAMIENTO ESTRUCTURAL, PUENTE PEATONAL AVENIDA LUIS CARLOS GALÁN AV. CALLE 24 - JUNTA ELASTOMÉRICA (0,60X0,50) CM PARA ANCLA JUNTA TIPO JEENE O EQUIVALENTE CON ACCESORIOS DE FIJACIÓN | ML | 745335 | PROYECTO ESPECÍFICO | REFORZAMIENTO PUENTE PEATONAL AVENIDA LUIS CARLOS GALÁN AV. CALLE 24
| 10385 | REFORZAMIENTO ESTRUCTURAL, PUENTE PEATONAL AVENIDA LUIS CARLOS GALÁN AV. CALLE 24 - ALQUILER DE ESTRUCTURA METÁLICA PARA SOPORTE PROVISIONAL DE VIGAS DE PUENTE PEATONAL. INCLUYE MANO DE OBRA, EQUIPOS Y MATERIALES. | KG | 4473 | PROYECTO ESPECÍFICO | REFORZAMIENTO PUENTE PEATONAL AVENIDA LUIS CARLOS GALÁN AV. CALLE 24
| 10386 | REFORZAMIENTO ESTRUCTURAL, PUENTE PEATONAL AVENIDA LUIS CARLOS GALÁN AV. CALLE 24 - MONTAJE Y DESMONTAJE DE ESTRUCTURA METÁLICA EN ALQUILER PARA SOPORTE PROVISIONAL DE VIGAS DE PUENTE PEATONAL. INCLUYE CARGUE, DESCARGUE Y TRANSPORTE DESDE BODEGA; MONTAJE Y DESMONTAJE, CARGUE Y DESMONTE, CARGUE, DESCARGUE Y TRANSPORTE A BODEGA. | KG | 9434 | PROYECTO ESPECÍFICO | REFORZAMIENTO PUENTE PEATONAL AVENIDA LUIS CARLOS GALÁN AV. CALLE 24
| 10387 | REFORZAMIENTO ESTRUCTURAL, PUENTE PEATONAL AVENIDA LUIS CARLOS GALÁN AV. CALLE 24 - ALQUILER DE ESTRUCTURA METÁLICA PARA EL ACCESO SUPERIOR DEL MASTIL DEL PUENTE PEATONAL. INCLUYE MANO DE OBRA, EQUIPOS Y MATERIALES. | KG | 3140 | PROYECTO ESPECÍFICO | REFORZAMIENTO PUENTE PEATONAL AVENIDA LUIS CARLOS GALÁN AV. CALLE 24
| 10388 | REFORZAMIENTO ESTRUCTURAL, PUENTE PEATONAL AVENIDA LUIS CARLOS GALÁN AV. CALLE 24 - MONTAJE Y DESMONTAJE DE ESTRUCTURA METÁLICA EN ALQUILER PARA EL ACCESO SUPERIOR DEL MASTIL DEL PUENTE PEATONAL. INCLUYE CARGUE, DESCARGUE Y TRANSPORTE DESDE BODEGA; MONTAJE Y DESMONTAJE, CARGUE Y DESMONTE, CARGUE, DESCARGUE Y TRANSPORTE A BODEGA. | KG | 6667 | PROYECTO ESPECÍFICO | REFORZAMIENTO PUENTE PEATONAL AVENIDA LUIS CARLOS GALÁN AV. CALLE 24
| 10389 | PERMISO INTERVENCIÓN VOLUNTARIA E Y D AV. BOSA AV. SAN BERNARDINO, AV TINTAL - ARBOLES NATIVOS: ARBOLOCO / CALISTEMO / SAUCE / ALCAPARRO H=1.5MT (INCLUYE SIEMBRA, CAJA, TIERRA, ABONO, TUTOR, TRANSPORTE Y DISPOSICIÓN FINAL DE ESCOMBROS 28 KM). SUMINISTRO Y PLANTACION. | UN | 89566 | PROYECTO ESPECÍFICO | Proyecto específico: permiso intervención voluntaria E y D Av. Bosa Av. San Bernardino, Av Tintal
| 10390 | PERMISO INTERVENCIÓN VOLUNTARIA E Y D AV. BOSA AV. SAN BERNARDINO, AV TINTAL - SUDS ALCORQUE INUNDABLE (TIPO A) INCLUYE SUMINISTRO, CONSTRUCCIÓN, REJILLA, ACCESORIOS, ARENA DE RIO Y FILTRO EN GRAVILLA. (NO INC. TIERRA) | UN | 6052721 | PROYECTO ESPECÍFICO | Proyecto específico: permiso intervención voluntaria E y D Av. Bosa Av. San Bernardino, Av Tintal
| 10391 | PERMISO INTERVENCIÓN VOLUNTARIA E Y D AV. BOSA AV. SAN BERNARDINO, AV TINTAL - SUDS ALCORQUE INUNDABLE (TIPO B) INCLUYE SUMINISTRO, CONSTRUCCIÓN, REJILLA, ACCESORIOS, ARENA DE RIO Y FILTRO EN GRAVILLA. (NO INC. TIERRA) | UN | 12105545 | PROYECTO ESPECÍFICO | Proyecto específico: permiso intervención voluntaria E y D Av. Bosa Av. San Bernardino, Av Tintal
| 10392 | PERMISO INTERVENCIÓN VOLUNTARIA E Y D AV. BOSA AV. SAN BERNARDINO, AV TINTAL - SUDS ALCORQUE INUNDABLE (TIPO C) INCLUYE SUMINISTRO, CONSTRUCCIÓN, REJILLA, ACCESORIOS, ARENA DE RIO Y FILTRO EN GRAVILLA. (NO INC. TIERRA) | UN | 18158263 | PROYECTO ESPECÍFICO | Proyecto específico: permiso intervención voluntaria E y D Av. Bosa Av. San Bernardino, Av Tintal
| 10393 | PERMISO INTERVENCIÓN VOLUNTARIA E Y D AV. BOSA AV. SAN BERNARDINO, AV TINTAL - CONTENEDOR DE RAICES RECTANGULAR TIPO A (1,8X1,5X3,3M) INCLUYE SUMINISTRO, CONSTRUCCIÓN, ACCESORIOS, ARENA DE RIO Y FILTRO EN GRAVILLA. (NO INC. TIERRA) | UN | 2933233 | PROYECTO ESPECÍFICO | Proyecto específico: permiso intervención voluntaria E y D Av. Bosa Av. San Bernardino, Av Tintal
| 10394 | PERMISO INTERVENCIÓN VOLUNTARIA E Y D AV. BOSA AV. SAN BERNARDINO, AV TINTAL - CONTENEDOR DE RAICES RECTANGULAR TIPO D (1,6X1,5X3,3M) INCLUYE SUMINISTRO, CONSTRUCCIÓN, ACCESORIOS, ARENA DE RIO Y FILTRO EN GRAVILLA. (NO INC. TIERRA) | UN | 2672595 | PROYECTO ESPECÍFICO | Proyecto específico: permiso intervención voluntaria E y D Av. Bosa Av. San Bernardino, Av Tintal
| 10395 | PERMISO INTERVENCIÓN VOLUNTARIA E Y D AV. BOSA AV. SAN BERNARDINO, AV TINTAL - CONTENEDOR DE RAICES RECTANGULAR TIPO E (1,14X1,5X4,12M) INCLUYE SUMINISTRO, CONSTRUCCIÓN, ACCESORIOS, ARENA DE RIO Y FILTRO EN GRAVILLA. (NO INC. TIERRA) | UN | 2717770 | PROYECTO ESPECÍFICO | Proyecto específico: permiso intervención voluntaria E y D Av. Bosa Av. San Bernardino, Av Tintal
| 10396 | PERMISO INTERVENCIÓN VOLUNTARIA E Y D AV. BOSA AV. SAN BERNARDINO, AV TINTAL - SUDS ALCORQUE INUNDABLE (TIPO G) INCLUYE SUMINISTRO, CONSTRUCCIÓN, REJILLA, ACCESORIOS, ARENA DE RIO Y FILTRO EN GRAVILLA. (NO INC. TIERRA) | UN | 12189518 | PROYECTO ESPECÍFICO | Proyecto específico: permiso intervención voluntaria E y D Av. Bosa Av. San Bernardino, Av Tintal
| 10397 | PERMISO INTERVENCIÓN VOLUNTARIA E Y D AV. BOSA AV. SAN BERNARDINO, AV TINTAL - CONTENEDOR DE RAICES RECTANGULAR TIPO C (2,4X1,5X1,4M) INCLUYE SUMINISTRO, CONSTRUCCIÓN, ACCESORIOS, ARENA DE RIO Y FILTRO EN GRAVILLA. (NO INC. TIERRA) | UN | 2525386 | PROYECTO ESPECÍFICO | Proyecto específico: permiso intervención voluntaria E y D Av. Bosa Av. San Bernardino, Av Tintal
| 10398 | PERMISO INTERVENCIÓN VOLUNTARIA E Y D AV. BOSA AV. SAN BERNARDINO, AV TINTAL - SUDS ALCORQUE INUNDABLE (TIPO D) INCLUYE SUMINISTRO, CONSTRUCCIÓN, REJILLA, ACCESORIOS, ARENA DE RIO Y FILTRO EN GRAVILLA. (NO INC. TIERRA) | UN | 12105545 | PROYECTO ESPECÍFICO | Proyecto específico: permiso intervención voluntaria E y D Av. Bosa Av. San Bernardino, Av Tintal
| 10399 | PERMISO INTERVENCIÓN VOLUNTARIA E Y D AV. BOSA AV. SAN BERNARDINO, AV TINTAL - SUD ALCORQUE INUNDABLE (TIPO E) INCLUYE SUMINISTRO, CONSTRUCCIÓN, REJILLA, ACCESORIOS, ARENA DE RIO Y FILTRO EN GRAVILLA. (NO INC. TIERRA) | UN | 12105545 | PROYECTO ESPECÍFICO | Proyecto específico: permiso intervención voluntaria E y D Av. Bosa Av. San Bernardino, Av Tintal
| 10400 | PERMISO INTERVENCIÓN VOLUNTARIA E Y D AV. BOSA AV. SAN BERNARDINO, AV TINTAL - SUDS ALCORQUE INUNDABLE (TIPO F) INCLUYE SUMINISTRO, CONSTRUCCIÓN, REJILLA, ACCESORIOS, ARENA DE RIO Y FILTRO EN GRAVILLA. (NO INC. TIERRA) | UN | 18158263 | PROYECTO ESPECÍFICO | Proyecto específico: permiso intervención voluntaria E y D Av. Bosa Av. San Bernardino, Av Tintal
| 10401 | PERMISO INTERVENCIÓN VOLUNTARIA E Y D AV. BOSA AV. SAN BERNARDINO, AV TINTAL - TUBERÍA HIERRO DUCTIL (HD) D=4". SUMINISTRO E INSTALACIÓN | ML | 213503 | PROYECTO ESPECÍFICO | Proyecto específico: permiso intervención voluntaria E y D Av. Bosa Av. San Bernardino, Av Tintal
| 10402 | PERMISO INTERVENCIÓN VOLUNTARIA E Y D AV. BOSA AV. SAN BERNARDINO, AV TINTAL - LUMINARIA SLCM MARCA GDS LIGHTING: CANTIDAD DE LEDS: 48 LEDIP:66 OPTICS IK:08 WEIGHT: 6.5KG COLOR TEMPERATURE:4000K LUMEN PACKAGE: 16.204 LM EFFICACY: HASTA 155 LM/W CONSUMO ENERGIA (W): 111W. SUMINISTRO E INSTALACIÓN | UN | 1603118 | PROYECTO ESPECÍFICO | Proyecto específico: permiso intervención voluntaria E y D Av. Bosa Av. San Bernardino, Av Tintal
| 10403 | PERMISO INTERVENCIÓN VOLUNTARIA E Y D AV. BOSA AV. SAN BERNARDINO, AV TINTAL - LUMINARIA SLCS MARCA GDS LIGHTING: CANTIDAD DE LEDS: 16 Ó 24 LEDIP:66 OPTICS IK:08 WEIGHT: 4.3KG COLOR TEMPERATURE: 4000K LUMEN PACKAGE: 5.765 LM EFFICACY:HASTA 154 LM/W CONSUMO ENERGIA (W): 40,2 W. SUMINISTRO E INSTALACIÓN | UN | 891498 | PROYECTO ESPECÍFICO | Proyecto específico: permiso intervención voluntaria E y D Av. Bosa Av. San Bernardino, Av Tintal
| 10404 | PERMISO INTERVENCIÓN VOLUNTARIA E Y D AV. BOSA AV. SAN BERNARDINO, AV TINTAL - LUMINARIA MAXIMO M MARCA GDS LIGHTING: CANTIDAD DE LEDS: 64 LEDIP:66 OPTICS IK:08 WEIGHT: 5.0KG COLOR TEMPERATURE: 4000K LUMEN PACKAGE: 12.766 LM EFFICACY:HASTA 154 LM/W CONSUMO ENERGIA (W): 84,4 W. SUMINISTRO E INSTALACIÓN | UN | 1499112 | PROYECTO ESPECÍFICO | Proyecto específico: permiso intervención voluntaria E y D Av. Bosa Av. San Bernardino, Av Tintal
| 10405 | PERMISO INTERVENCIÓN VOLUNTARIA E Y D AV. BOSA AV. SAN BERNARDINO, AV TINTAL - LUMINARIA SLCM MARCA GDS LIGHTING: CANTIDAD DE LEDS: 48 LEDIP:66 OPTICS IK:08 WEIGHT: 6.5KG COLOR TEMPERATURE:4000K LUMEN PACKAGE: 12.935 LM EFFICACY: HASTA 155 LM/W CONSUMO ENERGIA (W): 92,1W. SUMINISTRO E INSTALACIÓN | UN | 1603118 | PROYECTO ESPECÍFICO | Proyecto específico: permiso intervención voluntaria E y D Av. Bosa Av. San Bernardino, Av Tintal
| 10406 | PERMISO INTERVENCIÓN VOLUNTARIA E Y D AV. BOSA AV. SAN BERNARDINO, AV TINTAL - LUMINARIA SLCS MARCA GDS LIGHTING: CANTIDAD DE LEDS: 16 Ó 24 LEDIP:66 OPTICS IK:08 WEIGHT: 4.3KG COLOR TEMPERATURE: 4000K LUMEN PACKAGE: 3.737 LM EFFICACY:HASTA 154 LM/W CONSUMO ENERGIA (W): 24,7 W. SUMINISTRO E INSTALACIÓN | UN | 891498 | PROYECTO ESPECÍFICO | Proyecto específico: permiso intervención voluntaria E y D Av. Bosa Av. San Bernardino, Av Tintal
| 10407 | PERMISO INTERVENCIÓN VOLUNTARIA E Y D AV. BOSA AV. SAN BERNARDINO, AV TINTAL - RETIRO DE RED SUBTERRÁNEA (INCLUYE TRANSPORTE Y ACOPIO EN EL LUGAR AUTORIZADO POR EL OPERADOR) | UN | 1912 | PROYECTO ESPECÍFICO | Proyecto específico: permiso intervención voluntaria E y D Av. Bosa Av. San Bernardino, Av Tintal
| 10408 | PERMISO INTERVENCIÓN VOLUNTARIA E Y D AV. BOSA AV. SAN BERNARDINO, AV TINTAL - SECCIONADOR O CAJA DE MANIOBRA DE 3 VÍAS, E-S 600, D200, SERIE 15 KV. SUMINISTRO E INSTALACIÓN | UN | 45493803 | PROYECTO ESPECÍFICO | Proyecto específico: permiso intervención voluntaria E y D Av. Bosa Av. San Bernardino, Av Tintal
| 10409 | PERMISO INTERVENCIÓN VOLUNTARIA E Y D AV. BOSA AV. SAN BERNARDINO, AV TINTAL - CABLE XLPE 15 KV 240MM2 AL. INCLUYE SUMINISTRO E INSTALACIÓN, ACCESORIOS DE FIJACIÓN Y SOPORTE. MATERIALES CERTIFICADOS E INSTALADOS SEGÚN NORMA NTC 2050. | ML | 56346 | PROYECTO ESPECÍFICO | Proyecto específico: permiso intervención voluntaria E y D Av. Bosa Av. San Bernardino, Av Tintal
| 10410 | PERMISO INTERVENCIÓN VOLUNTARIA E Y D AV. BOSA AV. SAN BERNARDINO, AV TINTAL - TRANSFORMADOR 45KVA 11.4KV/380-240V OCASIONALMENTE SUMERGIBLE (SUMINISTRO E INSTALACIÓN) | ML | 71908046 | PROYECTO ESPECÍFICO | Proyecto específico: permiso intervención voluntaria E y D Av. Bosa Av. San Bernardino, Av Tintal
| 10411 | PERMISO INTERVENCIÓN VOLUNTARIA E Y D AV. BOSA AV. SAN BERNARDINO, AV TINTAL - TRANSFORMADOR 30KVA 11.4KV/380-240V OCASIONALMENTE SUMERGIBLE (SUMINISTRO E INSTALACIÓN) | ML | 65482046 | PROYECTO ESPECÍFICO | Proyecto específico: permiso intervención voluntaria E y D Av. Bosa Av. San Bernardino, Av Tintal
| 10412 | PERMISO INTERVENCIÓN VOLUNTARIA E Y D AV. BOSA AV. SAN BERNARDINO, AV TINTAL - CAJA MURAL ETB EN TUBERIA DE 2" PARA ACOMETIDAS A PREDIOS. INCLUYE SUMINISTRO E INSTALACION DE CODO EN PVC 2" FRENTE A FACHADA, TRANSICION DE TUBO IMC DE 2", TUBO IMC DE 2" A UNA ALTURA DE 2.4M, CAJA METALICA DE 20X20CM Y DEMAS ELEMENTOS DE FIJACION PARA ADOSAR A LA FACHADA. | UN | 205350 | PROYECTO ESPECÍFICO | Proyecto específico: permiso intervención voluntaria E y D Av. Bosa Av. San Bernardino, Av Tintal
| 10413 | PERMISO INTERVENCIÓN VOLUNTARIA E Y D AV. BOSA AV. SAN BERNARDINO, AV TINTAL - BAJANTE PARA ACOMETIDA IMC 1 D=4. SUMINISTRO E INSTALACIÓN | UN | 222472 | PROYECTO ESPECÍFICO | Proyecto específico: permiso intervención voluntaria E y D Av. Bosa Av. San Bernardino, Av Tintal
| 10414 | PERMISO INTERVENCIÓN VOLUNTARIA E Y D AV. BOSA AV. SAN BERNARDINO, AV TINTAL - BANCA M13A SEGÚN CATILLA DE MOBILIARIO URBANO DE BOGOTÁ 2020. SUMINISTRO E INSTALACIÓN | UN | 1554746 | PROYECTO ESPECÍFICO | Proyecto específico: permiso intervención voluntaria E y D Av. Bosa Av. San Bernardino, Av Tintal
| 10415 | PERMISO INTERVENCIÓN VOLUNTARIA E Y D AV. BOSA AV. SAN BERNARDINO, AV TINTAL - BASE GRANULAR ESTABILIZADA CON CEMENTO ASFÁLTICO BG-CA (SUMINISTRO, TRANSPORTE, EXTENDIDO, NIVELACIÓN Y COMPACTACIÓN ) | M3 | 746819 | PROYECTO ESPECÍFICO | Proyecto específico: permiso intervención voluntaria E y D Av. Bosa Av. San Bernardino, Av Tintal
| 10416 | PERMISO INTERVENCIÓN VOLUNTARIA E Y D AV. BOSA AV. SAN BERNARDINO, AV TINTAL - PROGRAMA DE MONITOREO FASE 1 - INSTALACIÓN DE INSTRUMENTOS (INCLINÓMETROS) | UN | 10204250 | PROYECTO ESPECÍFICO | Proyecto específico: permiso intervención voluntaria E y D Av. Bosa Av. San Bernardino, Av Tintal
| 10417 | REFORZAMIENTO PUENTE PEATONAL AVENIDA LUIS CARLOS GALÁN AV. CALLE 24 - TORONES POSTENSADOS PARA REFORZAMIENTO EXTERNO DE 5/8" TENSIONADO 9 TON. SUMINISTRO E INSTALACIÓN, TENSIONAMIENTO, MANO DE OBRA, EQUIPOS EN GENERAL. | ML | 27194 | PROYECTO ESPECÍFICO | REFORZAMIENTO PUENTE PEATONAL AVENIDA LUIS CARLOS GALÁN AV. CALLE 24
| 10418 | REFORZAMIENTO PUENTE PEATONAL AVENIDA LUIS CARLOS GALÁN AV. CALLE 24 - TORONES POSTENSADOS PARA REFORZAMIENTO EXTERNO DE 5/8" TENSIONADO 12,5 TON. SUMINISTRO E INSTALACIÓN, TENSIONAMIENTO, MANO DE OBRA, EQUIPOS EN GENERAL. | ML | 28514 | PROYECTO ESPECÍFICO | REFORZAMIENTO PUENTE PEATONAL AVENIDA LUIS CARLOS GALÁN AV. CALLE 24
| 10419 | REFORZAMIENTO PUENTE PEATONAL AVENIDA LUIS CARLOS GALÁN AV. CALLE 24 - TORONES POSTENSADOS PARA REFORZAMIENTO EXTERNO DE 5/8" TENSIONADO 18,5 TON. SUMINISTRO E INSTALACIÓN, TENSIONAMIENTO, MANO DE OBRA, EQUIPOS EN GENERAL. | ML | 30751 | PROYECTO ESPECÍFICO | REFORZAMIENTO PUENTE PEATONAL AVENIDA LUIS CARLOS GALÁN AV. CALLE 24
| 10420 | REFORZAMIENTO PUENTE PEATONAL AVENIDA LUIS CARLOS GALÁN AV. CALLE 24 - TORONES POSTENSADOS PARA REFORZAMIENTO EXTERNO DE 5/8" TENSIONADO 30 TON. SUMINISTRO E INSTALACIÓN, TENSIONAMIENTO, MANO DE OBRA, EQUIPOS EN GENERAL. | ML | 34642 | PROYECTO ESPECÍFICO | REFORZAMIENTO PUENTE PEATONAL AVENIDA LUIS CARLOS GALÁN AV. CALLE 24
| 10421 | PROYECTO DE INSERCIÓN URBANA DEL REGIOTRAM DE OCCIDENTE - MODULO DE CAFÉ LOCAL H 3.36M 3.7M X3.9M INCLUYE INSTALACIONES ELECTRICAS, HIDROSANITARIAS, Y CONEXIONES A MEDIDORES.(SUMINISTRO E INSTALACION) | UN | 61837540 | PROYECTO ESPECÍFICO | PROYECTO DE INSERCION URBANA DEL REGIOTRAM DE OCCIDENTE
| 10422 | CONSTRUCCIÓN INTERSECCIÓN A DESNIVEL PUENTE ARANDA Y DEMÁS OBRAS COMPLEMENTARIAS TRONCAL CALLE 13 - CONSTRUCCION DE RAMPA PARA ACCESO A PREDIOS EN CONCRETO ESTAMPADO MR-41. (INCLUYE SUMINISTRO Y COLOCACIÓN DE CONCRETO MR-41, ESTAMPADO Y CURADO DE CONCRETO, SUMINISTRO Y COLOCACIÓN DE PIEZAS DE REMATE, SARDINELES, NIVELACIÓN, COMPACTACIÓN Y ESTABILIZACIÓN DE LA SUBRASANTE, GEOTEXTIL Y RELLENOS, EXCAVACIÓN, TRANSPORTE Y DISPOSICION EN SITIO AUTORIZADO DE MATERIAL EXCAVADO). | M2 | 339037 | PROYECTO ESPECÍFICO | CONSTRUCCIÓN INTERSECCIÓN A DESNIVEL PUENTE ARANDA Y DEMÁS OBRAS COMPLEMENTARIAS TRONCAL CALLE 13
| 10423 | PROYECTO DE INSERCIÓN URBANA DEL REGIOTRAM DE OCCIDENTE - BANCA EN CONCRETO 78 CM X81 CM X 43 CM PENTAGONAL (SUMINISTRO E INSTALACIÓN. INCLUYE MATERIAL DE BASE Y TRANSPORTE). | UN | 896676 | PROYECTO ESPECÍFICO | PROYECTO DE INSERCION URBANA DEL REGIOTRAM DE OCCIDENTE
| 10424 | CONSTRUCCIÓN INTERSECCIÓN A DESNIVEL PUENTE ARANDA Y DEMÁS OBRAS COMPLEMENTARIAS TRONCAL CALLE 13 - CONSTRUCCION DE ANDEN EN CONCRETO ESTAMPADO COLOR SUPERFICIAL GRIS. E=0,12m. (INCLUYE SUMINISTRO Y COLOCACIÓN DE CONCRETO, ESTAMPADO DE CONCRETO, SUMINISTRO Y COLOCACIÓN DE ENDURECEDOR COLOR GRIS, DESMOLDANTE, MOLDE Y SELLANTE ACRILICO, CENEFA EN LOSETA PREFABRICADA TACTIL ALERTA Y GUIA, NIVELACIÓN, COMPACTACIÓN Y ESTABILIZACIÓN DE LA SUBRASANTE, GEOTEXTIL Y RELLENOS, DEMOLICION DE PISOS EN CONCRETO DE ESPESOR VARIABLE, EXCAVACIÓN, TRANSPORTE Y DISPOSICION EN SITIO AUTORIZADO DE MATERIAL EXCAVADO). | M2 | 234683 | PROYECTO ESPECÍFICO | CONSTRUCCIÓN INTERSECCIÓN A DESNIVEL PUENTE ARANDA Y DEMÁS OBRAS COMPLEMENTARIAS TRONCAL CALLE 13
| 10425 | PROYECTO DE INSERCIÓN URBANA DEL REGIOTRAM DE OCCIDENTE - BANCA EN CONCRETO CON ESPALDAR 78 CM X81 CM X 43 CM PENTAGONAL (SUMINISTRO E INSTALACIÓN. INCLUYE MATERIAL DE BASE Y TRANSPORTE). | UN | 973551 | PROYECTO ESPECÍFICO | PROYECTO DE INSERCION URBANA DEL REGIOTRAM DE OCCIDENTE
| 10426 | PROYECTO DE INSERCIÓN URBANA DEL REGIOTRAM DE OCCIDENTE - PAPELERA EN CONCRETO 50 CM X 73 CM X 94 CM (SUMINISTRO E INSTALACIÓN. INCLUYE MATERIAL DE BASE Y TRANSPORTE) | UN | 2709337 | PROYECTO ESPECÍFICO | PROYECTO DE INSERCION URBANA DEL REGIOTRAM DE OCCIDENTE
| 10427 | PROYECTO DE INSERCIÓN URBANA DEL REGIOTRAM DE OCCIDENTE - BANCA MALMO EN CONCRETO 50 CM X200CM X46 CM (SUMINISTRO E INSTALACIÓN. INCLUYE MATERIAL DE BASE Y TRANSPORTE) | UN | 3146397 | PROYECTO ESPECÍFICO | PROYECTO DE INSERCION URBANA DEL REGIOTRAM DE OCCIDENTE
| 10428 | PROYECTO DE INSERCIÓN URBANA DEL REGIOTRAM DE OCCIDENTE - BOLARDO ESFERA /40 CM | UN | 684710 | PROYECTO ESPECÍFICO | PROYECTO DE INSERCION URBANA DEL REGIOTRAM DE OCCIDENTE
| 10429 | PROYECTO DE INSERCIÓN URBANA DEL REGIOTRAM DE OCCIDENTE - MERMELADA H = 1.5 (INLCUYE SIEMBRA, CAJA, ABONO, TRANSPORTE Y DISPOSICION FINAL DE ESCOMBROS 28 KM) SUMINISTRO Y PLANTACIÓN | UN | 214701 | PROYECTO ESPECÍFICO | PROYECTO DE INSERCION URBANA DEL REGIOTRAM DE OCCIDENTE
| 10430 | PROYECTO DE INSERCIÓN URBANA DEL REGIOTRAM DE OCCIDENTE - AMARRABOLLO H=1.5MT (INCLUYE SIEMBRA, CAJA, TIERRA, ABONO, TRANSPORTE Y DISPOSICIÓN FINAL DE ESCOMBROS 28 KM). SUMINISTRO Y PLANTACION | UN | 227861 | PROYECTO ESPECÍFICO | PROYECTO DE INSERCION URBANA DEL REGIOTRAM DE OCCIDENTE
| 10431 | PROYECTO DE INSERCIÓN URBANA DEL REGIOTRAM DE OCCIDENTE - ABUTILON (H: 1,20 m a 1.50 m) (INCLUYE SIEMBRA, TIERRA NEGRA, TRANSPORTE Y DISPOSICIÓN FINAL DE ESCOMBROS EN SITIO AUTORIZADO (DISTANCIA DE TRANSPORTE 28 KM)) SUMINISTRO Y PLANTACIÓN | UN | 214701 | PROYECTO ESPECÍFICO | PROYECTO DE INSERCION URBANA DEL REGIOTRAM DE OCCIDENTE
| 10432 | PROYECTO DE INSERCIÓN URBANA DEL REGIOTRAM DE OCCIDENTE - CAJETO (H: 1,20 m a 1.50 m) (INCLUYE SIEMBRA, CAJA, TIERRA NEGRA, TRANSPORTE Y DISPOSICIÓN FINAL DE ESCOMBROS EN SITIO AUTORIZADO (DISTANCIA DE TRANSPORTE 28 KM)) SUMINISTRO Y PLANTACIÓN | UN | 214701 | PROYECTO ESPECÍFICO | PROYECTO DE INSERCION URBANA DEL REGIOTRAM DE OCCIDENTE
| 10433 | PROYECTO DE INSERCIÓN URBANA DEL REGIOTRAM DE OCCIDENTE - GEOBLOQUE DE POLIESTIRENO EXPANDIDO EPS 70 D25 (3,07 x 1,31 x 0,52) (suministro e instalación) | M3 | 626446 | PROYECTO ESPECÍFICO | PROYECTO DE INSERCION URBANA DEL REGIOTRAM DE OCCIDENTE
| 10434 | PROYECTO DE INSERCIÓN URBANA DEL REGIOTRAM DE OCCIDENTE - AGAPANTO (INCLUYE SIEMBRA, TIERRA NEGRA, TRANSPORTE Y DISPOSICIÓN FINAL DE ESCOMBROS EN SITIO AUTORIZADO (DISTANCIA DE TRANSPORTE 28 KM)) SUMINISTRO Y PLANTACIÓN | UN | 55393 | PROYECTO ESPECÍFICO | PROYECTO DE INSERCION URBANA DEL REGIOTRAM DE OCCIDENTE
| 10435 | PROYECTO DE INSERCIÓN URBANA DEL REGIOTRAM DE OCCIDENTE - LINO AMARILLO (INCLUYE SIEMBRA, TIERRA NEGRA, TRANSPORTE Y DISPOSICIÓN FINAL DE ESCOMBROS EN SITIO AUTORIZADO (DISTANCIA DE TRANSPORTE 28 KM)) SUMINISTRO Y PLANTACIÓN | UN | 60893 | PROYECTO ESPECÍFICO | PROYECTO DE INSERCION URBANA DEL REGIOTRAM DE OCCIDENTE
| 10436 | PROYECTO DE INSERCIÓN URBANA DEL REGIOTRAM DE OCCIDENTE - AZUCENAS (INCLUYE SIEMBRA, TIERRA NEGRA, TRANSPORTE Y DISPOSICIÓN FINAL DE ESCOMBROS EN SITIO AUTORIZADO (DISTANCIA DE TRANSPORTE 28 KM)) SUMINISTRO Y PLANTACIÓN | UN | 56206 | PROYECTO ESPECÍFICO | PROYECTO DE INSERCION URBANA DEL REGIOTRAM DE OCCIDENTE
| 10437 | PROYECTO DE INSERCIÓN URBANA DEL REGIOTRAM DE OCCIDENTE - BELLA HELENA (INCLUYE SIEMBRA, TIERRA NEGRA, TRANSPORTE Y DISPOSICIÓN FINAL DE ESCOMBROS EN SITIO AUTORIZADO (DISTANCIA DE TRANSPORTE 28 KM)) SUMINISTRO Y PLANTACIÓN | UN | 56393 | PROYECTO ESPECÍFICO | PROYECTO DE INSERCION URBANA DEL REGIOTRAM DE OCCIDENTE
| 10438 | PROYECTO DE INSERCIÓN URBANA DEL REGIOTRAM DE OCCIDENTE - CINTA (Zona de Bioretención)(INCLUYE SIEMBRA, TIERRA NEGRA, TRANSPORTE Y DISPOSICIÓN FINAL DE ESCOMBROS EN SITIO AUTORIZADO (DISTANCIA DE TRANSPORTE 28 KM)) SUMINISTRO Y PLANTACIÓN | UN | 55093 | PROYECTO ESPECÍFICO | PROYECTO DE INSERCION URBANA DEL REGIOTRAM DE OCCIDENTE
| 10439 | PROYECTO DE INSERCIÓN URBANA DEL REGIOTRAM DE OCCIDENTE - LIMONIO (INCLUYE SIEMBRA, TIERRA NEGRA, TRANSPORTE Y DISPOSICIÓN FINAL DE ESCOMBROS EN SITIO AUTORIZADO (DISTANCIA DE TRANSPORTE 28 KM)) SUMINISTRO Y PLANTACIÓN | UN | 52893 | PROYECTO ESPECÍFICO | PROYECTO DE INSERCION URBANA DEL REGIOTRAM DE OCCIDENTE
| 10440 | PROYECTO DE INSERCIÓN URBANA DEL REGIOTRAM DE OCCIDENTE - LINO (Zona de biorretención)(INCLUYE SIEMBRA, TIERRA NEGRA, TRANSPORTE Y DISPOSICIÓN FINAL DE ESCOMBROS EN SITIO AUTORIZADO (DISTANCIA DE TRANSPORTE 28 KM)) SUMINISTRO Y PLANTACIÓN | UN | 53706 | PROYECTO ESPECÍFICO | PROYECTO DE INSERCION URBANA DEL REGIOTRAM DE OCCIDENTE
| 10441 | PROYECTO DE INSERCIÓN URBANA DEL REGIOTRAM DE OCCIDENTE - EJECUCIÓN DEL PROGRAMA DE ARQUEOLOGÍA PREVENTIVA EN CASO DE HALLAZGO "FASE DE RESCATE ARQUEOLÓGICO" (Tentativo), PERSONAL ESPECIALIZADO Y EQUIPOS | UN | 11555053 | PROYECTO ESPECÍFICO | PROYECTO DE INSERCION URBANA DEL REGIOTRAM DE OCCIDENTE
| 10442 | PROYECTO DE INSERCIÓN URBANA DEL REGIOTRAM DE OCCIDENTE - SUMINISTRO DE CÁMARA PREFABRICADA DIÁMETRO 1,2M CON CHIMENEA A POZO D1,20M DEFLEXIÓN MENOR A 30°, INCLUYE TRANSPORTE | UN | 11889648 | PROYECTO ESPECÍFICO | PROYECTO DE INSERCION URBANA DEL REGIOTRAM DE OCCIDENTE
| 10443 | PROYECTO DE INSERCIÓN URBANA DEL REGIOTRAM DE OCCIDENTE - SUMINISTRO CÁMARA PREFABRICADA DIÁMETRO 1,2M CON CHIMENEA A POZO D1,20M DEFLEXIÓN MAYOR A 30°, INCLUYE TRANSPORTE | UN | 16939085 | PROYECTO ESPECÍFICO | PROYECTO DE INSERCION URBANA DEL REGIOTRAM DE OCCIDENTE
| 10444 | PROYECTO DE INSERCIÓN URBANA DEL REGIOTRAM DE OCCIDENTE - SUMINISTRO CÁMARA PREFABRICADA DIÁMETRO 1,4M CON CHIMENEA A POZO D1,20M DEFLEXIÓN MENOR A 30°, INCLUYE TRANSPORTE | UN | 14070509 | PROYECTO ESPECÍFICO | PROYECTO DE INSERCION URBANA DEL REGIOTRAM DE OCCIDENTE
| 10445 | PROYECTO DE INSERCIÓN URBANA DEL REGIOTRAM DE OCCIDENTE - SUMINISTRO CÁMARA PREFABRICADA DIÁMETRO 1,7M CON CHIMENEA A POZO D1,20M DEFLEXIÓN MENOR A 30° , INCLUYE TRANSPORTE | UN | 18050412 | PROYECTO ESPECÍFICO | PROYECTO DE INSERCION URBANA DEL REGIOTRAM DE OCCIDENTE
| 10446 | PROYECTO DE INSERCIÓN URBANA DEL REGIOTRAM DE OCCIDENTE - SUMINISTRO CÁMARA PREFABRICADA DIÁMETRO 1,7M CON CHIMENEA A POZO D1,20M SIN DEFLEXIÓN, INCLUYE TRASNPORTE. | UN | 17024941 | PROYECTO ESPECÍFICO | PROYECTO DE INSERCION URBANA DEL REGIOTRAM DE OCCIDENTE
| 10447 | PROYECTO DE INSERCIÓN URBANA DEL REGIOTRAM DE OCCIDENTE - SUMINISTRO CÁMARA PREFABRICADA DIÁMETRO 1,8M CON CHIMENEA A POZO D1,20M DEFLEXIÓN MENOR A 30°, INCLUYE TRANSPORTE | UN | 19559955 | PROYECTO ESPECÍFICO | PROYECTO DE INSERCION URBANA DEL REGIOTRAM DE OCCIDENTE
| 10448 | PROYECTO DE INSERCIÓN URBANA DEL REGIOTRAM DE OCCIDENTE - CAJA METÁLICA PARA DERIVACIÓN 60X60X20 cm (incluye suministro, instalación y anclaje) | UN | 244441 | PROYECTO ESPECÍFICO | PROYECTO DE INSERCION URBANA DEL REGIOTRAM DE OCCIDENTE
| 10449 | PROYECTO DE INSERCIÓN URBANA DEL REGIOTRAM DE OCCIDENTE - TUBERIA CONDUIT METALICO EMT D=1 1/4" (INCLUYE SUMINISTRO E INSTALACIÓN Y ANCLAJE) | ML | 47859 | PROYECTO ESPECÍFICO | PROYECTO DE INSERCION URBANA DEL REGIOTRAM DE OCCIDENTE
| 10450 | PROYECTO DE INSERCIÓN URBANA DEL REGIOTRAM DE OCCIDENTE - SOPORTE PARA LUMINARIA TIPO TFLEX BASE (INCLUYE SUMINISTRO, INSTALACIÓN Y ANCLAJE) | UN | 55905 | PROYECTO ESPECÍFICO | PROYECTO DE INSERCION URBANA DEL REGIOTRAM DE OCCIDENTE
| 10451 | PROYECTO DE INSERCIÓN URBANA DEL REGIOTRAM DE OCCIDENTE - SOPORTE PARA LUMINARIA TIPO TFLEX MODULE 1 (INCLUYE SUMINISTRO, INSTALACIÓN Y ANCLAJE) | UN | 106150 | PROYECTO ESPECÍFICO | PROYECTO DE INSERCION URBANA DEL REGIOTRAM DE OCCIDENTE
| 10452 | PROYECTO DE INSERCIÓN URBANA DEL REGIOTRAM DE OCCIDENTE - SOPORTE PARA LUMINARIA TIPO TFLEX MODULE 2 (INCLUYE SUMINISTRO, INSTALACIÓN Y ANCLAJE) | UN | 130869 | PROYECTO ESPECÍFICO | PROYECTO DE INSERCION URBANA DEL REGIOTRAM DE OCCIDENTE
| 10453 | PROYECTO DE INSERCIÓN URBANA DEL REGIOTRAM DE OCCIDENTE - SOPORTE PARA LUMINARIA TIPO TFLEX MODULE 3 (INCLUYE SUMINISTRO, INSTALACIÓN Y ANCLAJE) | UN | 159815 | PROYECTO ESPECÍFICO | PROYECTO DE INSERCION URBANA DEL REGIOTRAM DE OCCIDENTE
| 10517 | PERMISO INTERVENCIÓN VOLUNTARIA E Y D AV. BOSA AV. SAN BERNARDINO, AV TINTAL - MÓDULOS SONOROS (INCLUYE SUMINISTRO E INSTALACIÓN) | UN | 1512513 | PROYECTO ESPECÍFICO | Proyecto específico: permiso intervención voluntaria E y D Av. Bosa Av. San Bernardino, Av Tintal
| 10518 | PERMISO INTERVENCIÓN VOLUNTARIA E Y D AV. BOSA AV. SAN BERNARDINO, AV TINTAL - BARRAJE DE BAJA TENSION 175A DE 6 SALIDAS X 1/4’’, INCLUYE FUSIBLE Y TERMINALES (INCLUYE SUMINISTRO E INSTALACION) | UN | 348259 | PROYECTO ESPECÍFICO | Proyecto específico: permiso intervención voluntaria E y D Av. Bosa Av. San Bernardino, Av Tintal
| 10519 | PERMISO INTERVENCIÓN VOLUNTARIA E Y D AV. BOSA AV. SAN BERNARDINO, AV TINTAL - TRANSFORMADOR SEMISUMERGIBLE 150KVA 120KV (SUMINISTRO E INSTALACION) | UN | 24188109 | PROYECTO ESPECÍFICO | Proyecto específico: permiso intervención voluntaria E y D Av. Bosa Av. San Bernardino, Av Tintal
| 10520 | PERMISO INTERVENCIÓN VOLUNTARIA E Y D AV. BOSA AV. SAN BERNARDINO, AV TINTAL - REJA DE PROTECCIÓN EN MALLA ESLABONADA COLOR VERDE, ESTRUCTURA EN TUBO GALVANIZADO Y MARCO EN ÁNGULO METÁLICO, ALTURA 2.5 M. (SUMINISTRO E INSTALACIÓN. INCLUYE BASE EN CONCRETO DE 3000 PSI) | ML | 1136976 | PROYECTO ESPECÍFICO | Proyecto específico: permiso intervención voluntaria E y D Av. Bosa Av. San Bernardino, Av Tintal
| 10521 | PERMISO INTERVENCIÓN VOLUNTARIA E Y D AV. BOSA AV. SAN BERNARDINO, AV TINTAL - SECCIONADOR O CAJA DE MANIOBRA DE 4 VÍAS, E-S 600, D200, SERIE 15 KV. (SUMINISTRO E INSTALACIÓN) | UN | 47873798 | PROYECTO ESPECÍFICO | Proyecto específico: permiso intervención voluntaria E y D Av. Bosa Av. San Bernardino, Av Tintal
| 10522 | PERMISO INTERVENCIÓN VOLUNTARIA E Y D AV. BOSA AV. SAN BERNARDINO, AV TINTAL - BAJANTE PARA ACOMETIDA IMC 1 D= 6" , CAPACETE, CINTA BAND IT, CURVA PVC. (INCLUYE APERTURA DE ZANJA PARA INSTALACION DE CURVA Y TUBERIA GALVANIZADA, RESANE Y RETIRO DE ESCOMBROS). SUMINISTRO E INSTALACIÓN | ML | 751095 | PROYECTO ESPECÍFICO | Proyecto específico: permiso intervención voluntaria E y D Av. Bosa Av. San Bernardino, Av Tintal
| 10523 | PASO PEATONAL DE LA AV 15 CON CL 151, COSTADO SUR - ADECUACION DE ESTRUCTURA METALICA SEGUN DISEÑO ESTRUCTURAL, INCLUYE SUMINISTRO E INSTALACION DE PIEZAS FALTANTES, CAMBIO DE ELEMENTOS Y RECTIFICACION DE SOLDADURAS, INCLUYE PINTURA EPÓXICA Y ESMALTE URETANO, TRANSPORTE Y MONTAJE DE LA ESTRUCTURA. | GLB | 30681459 | PROYECTO ESPECÍFICO | PASO PEATONAL DE LA AV 15 CON CL 151, COSTADO SUR
| 10524 | CONSTRUCCIÓN INTERSECCIÓN A DESNIVEL PUENTE ARANDA Y DEMÁS OBRAS COMPLEMENTARIAS TRONCAL CALLE 13 - VALOR ADICIONAL POR CONSTRUCCIÓN DE RAMPA PARA ACCESO A PREDIOS EN CONCRETO ESTAMPADO MR-41, EN REEMPLAZO DE CONSTRUCCIÓN DE ANDEN EN CONCRETO ESTAMPADO COLOR SUPERFICIAL GRIS. (VALOR DIFERENCIA ENTRE COD. IDU 10424 Y COD. IDU 10422) | M2 | 100490 | PROYECTO ESPECÍFICO | CONSTRUCCIÓN INTERSECCIÓN A DESNIVEL PUENTE ARANDA Y DEMÁS OBRAS COMPLEMENTARIAS TRONCAL CALLE 13
| 10525 | PROYECTO DE INSERCIÓN URBANA DEL REGIOTRAM DE OCCIDENTE - SUMINISTRO DE EXTENSÓMETROS DE CUERDA VIBRANTE y CABLE DE SEÑAL (INCLUYE INSTALACIÓN Y MONITOREO) | UN | 2188235 | PROYECTO ESPECÍFICO | PROYECTO DE INSERCION URBANA DEL REGIOTRAM DE OCCIDENTE
| 10526 | PROYECTO DE INSERCIÓN URBANA DEL REGIOTRAM DE OCCIDENTE - TUBERÍA INCLINOMÉTRICA - RED STRIPE - PROFUNDIDADES MENORES A 50 m (INCLUYE INSTALACIÓN Y MONITOREO) | UN | 3408342 | PROYECTO ESPECÍFICO | PROYECTO DE INSERCION URBANA DEL REGIOTRAM DE OCCIDENTE
| 10527 | PROYECTO DE INSERCIÓN URBANA DEL REGIOTRAM DE OCCIDENTE - SISTEMAS DE CELDAS DE ASENTAMIENTOS H-LEVEL - DIGITALES (INCLUYE INSTALACIÓN Y MONITOREO) | UN | 11681014 | PROYECTO ESPECÍFICO | PROYECTO DE INSERCION URBANA DEL REGIOTRAM DE OCCIDENTE
| 10528 | PROYECTO DE INSERCIÓN URBANA DEL REGIOTRAM DE OCCIDENTE - TUBERÍA PIEZOMÉTRICA - Ø 1 1⁄2" - POZO PIEZOMÉTRICO CASAGRANDE (INCLUYE INSTALACIÓN Y MONITOREO) | UN | 4574483 | PROYECTO ESPECÍFICO | PROYECTO DE INSERCION URBANA DEL REGIOTRAM DE OCCIDENTE
| 10560 | TRONCALES AV. CIUDAD DE CALI, AV. CARRERA 68 Y AV. EXTENSION CARACAS -PUERTA TELESCOPICA (CUATRO HOJAS DE APERTURA CENTRAL) TRANSMILENIO, SUMINISTRO E INSTALACION CON TODOS SUS COMPONENTES Y ACCESORIOS, INCLUYE MARCOS PERIMETRALES DE MEDIDAS APROX 0.85m x 1.94m. EN TUBULAR RECTANGULAR DE ALUMINIO, DE 10 X 5 cms, Cal. 3MM, LÁMINA INTERIOR HOT ROLLED, PERFORADA , PUNZONADA 6 mm, TRANSLUCIDEZ DEL 50%, ACABADO EN PINTURA ELECTROESTATICA. 0.85m x 1.94m. INCLUYE SISTEMA ANTIVANDALICO DE APERTURA.BLOQUEO DE HOJAS EN APERTURA Y EN CIERRE. | UN | 90685309 | PROYECTO ESPECÍFICO | TRONCALES AV. CIUDAD DE CALI, AV. CARRERA 68 Y AV. EXTENSION CARACAS
| 10561 | TRONCALES AV. CIUDAD DE CALI, AV. CARRERA 68 Y AV. EXTENSION CARACAS- PUERTA SENCILLA (DOS HOJAS DE APERTURA CENTRAL O LATERAL) TRANSMILENIO, SUMINISTRO E INSTALACION CON TODOS SUS COMPONENTES Y ACCESORIOS, INCLUYE MARCOS PERIMETRALES DE MEDIDAS APROX 0.85m x 1.94m. EN TUBULAR RECTANGULAR DE ALUMINIO DE 10 X 5 cms , Cal. 3MM, LÁMINA INTERIOR HOT ROLLED, PERFORADA , PUNZONADA 6 mm, TRANSLUCIDEZ DEL 50%, ACABADO EN PINTURA ELECTROESTATICA. 0.85m x 1.94m. INCLUYE SISTEMA ANTIVANDALICO DE APERTURA. BLOQUEO DE HOJAS EN APERTURA Y EN CIERRE. | UN | 58342996 | PROYECTO ESPECÍFICO | TRONCALES AV. CIUDAD DE CALI, AV. CARRERA 68 Y AV. EXTENSION CARACAS
| 10562 | TRONCALES AV. CIUDAD DE CALI, AV. CARRERA 68 Y AV. EXTENSION CARACAS - SUMINISTRO E INSTALACIÓN DE POWER SUPPLY 12-16 VCC, 1,5-2.0 A-DSS CON MÓDULO BACK UP ELD 001-DSS DE RECARGA AUTOMÁTICA. | UN | 2029322 | PROYECTO ESPECÍFICO | TRONCALES AV. CIUDAD DE CALI, AV. CARRERA 68 Y AV. EXTENSION CARACAS
| 10563 | TRONCALES AV. CIUDAD DE CALI, AV. CARRERA 68 Y AV. EXTENSION CARACAS - SUMINISTRO E INSTALACIÓN DE RECEPTOR INTELIGENTE 'DSSAdvanced'' PARA UNA PARADA DE BUS EN ESTACIÓN ' - INCLUYE LECTORA UHF - DRIVER RFID - MODULOS TESTIGOS | UN | 4185476 | PROYECTO ESPECÍFICO | TRONCALES AV. CIUDAD DE CALI, AV. CARRERA 68 Y AV. EXTENSION CARACAS
| 10564 | TRONCALES AV. CIUDAD DE CALI, AV. CARRERA 68 Y AV. EXTENSION CARACAS- SUMINISTRO E INSTALACIÓN DE MASTER LOGGER - LAN ''DSSAdvanced'' PARA UN VAGON ESTRUCTURAL | UN | 13380480 | PROYECTO ESPECÍFICO | TRONCALES AV. CIUDAD DE CALI, AV. CARRERA 68 Y AV. EXTENSION CARACAS
| 10565 | TRONCALES AV. CIUDAD DE CALI, AV. CARRERA 68 Y AV. EXTENSION CARACAS - SUMINISTRO E INSTALACIÓN DE REJA TIPO CELOSÍA PARA TRAMOS FIJOS QUE CONSTA DE LOS SIGUIENTE: MARCO EN TUBO RECTANGULAR DE 2” X 1” CALIBRE 16. RELLENO DE ESTRUCTURA EN TUBO RECTANGULAR DE 2” X ½” CALIBRE 16 SOLDADO AL MARCO. VARILLA LISA DE ½” COMO SOPORTE EN MEDIO DE LA ESTRUCTURA, Crucetas o tensores en varilla lisa de ¾”, PLATINAS DE ANCLAJE SOLDADAS A ESTRUCTURAS Y PASADORES DE ¾” TODA LA ESTRUCTURA SE ENTREGA PINTADA EN TRATAMIENTO EPÓXICO Y ESMALTE URETANO COLOR GRIS RAL 7045. | M2 | 897822 | PROYECTO ESPECÍFICO | TRONCALES AV. CIUDAD DE CALI, AV. CARRERA 68 Y AV. EXTENSION CARACAS
| 10566 | TRONCALES AV. CIUDAD DE CALI, AV. CARRERA 68 Y AV. EXTENSION CARACAS - SUMINISTRO E INSTALACIÓN DE PUERTA BATIENTE PARA TRAMO FIJO TIPO CELOSÍA QUE CONSTA DE LO SIGUIENTE: MARCO EN TUBO RECTANGULAR DE 2” x 1” CALIBRE 16. RELLENO DE ESTRUCTURA EN TUBO RECTANGULAR DE 2” X ½” CALIBRE 16 SOLDADO AL MARCO. VARILLA LISA DE ½” COMO SOPORTE EN MEDIO DE LA ESTRUCTURA. CHUMACERA DE 1”. VARILLA DE 1” CALIBRE 14 PARA PIVOTE. PLATINAS DE ANCLAJE SOLDADAS A ESTRUCTURAS Y PASADORES DE ¾”. PASADOR INFERIOR FABRICADO EN PLATINA DE 1” X 1/8” Y VARILLA LISA DE ½”. TODA LA ESTRUCTURA SE ENTREGA PINTADA EN TRATAMIENTO EPÓXICO Y ESMALTE URETANO COLOR GRIS RAL 7045. | M2 | 651834 | PROYECTO ESPECÍFICO | TRONCALES AV. CIUDAD DE CALI, AV. CARRERA 68 Y AV. EXTENSION CARACAS
| 10567 | TRONCALES AV. CIUDAD DE CALI, AV. CARRERA 68 Y AV. EXTENSION CARACAS - SUMINISTRO E INSTALACIÓN DE BARANDA DE ACCESO A VAGÓN DE 0.90m DE ALTO QUE CONSTA DE LOS SIGUIENTE: PARALES FABRICADOS EN PLATINA DE 2” x ½”. REJA TIPO CELOSÍA METÁLICA DE 0.65m DE ALTO EN TUBO RECTANGULAR DE 2” x ½” COMO RELLENO DE ESTRUCTURA Y MARCO EN TUBO DE 2” x 1”, ANCLADA CON PERNOS A LOS PARALES. VARILLA LISA DE ½” COMO SOPORTE DE CELOSÍA. PASAMANOS SUPERIOR EN TUBO DE ACERO INOXIDABLE 304 CALIBRE 16 DE 2”. TODA LA ESTRUCTURA SE ENTREGA COMPLETAMENTE PINTADA EN TRATAMIENTO EPÓXICO Y ESMALTE URETANO RAL 7045. | ML | 832300 | PROYECTO ESPECÍFICO | TRONCALES AV. CIUDAD DE CALI, AV. CARRERA 68 Y AV. EXTENSION CARACAS
| 10568 | TRONCALES AV. CIUDAD DE CALI, AV. CARRERA 68 Y AV. EXTENSION CARACAS - SUMINISTRO E INSTALACIÓN APOYOS ISQUIÁTICOS QUE CONSTA DE LOS SIGUIENTE: PARAL DE APOYO Y PLATINAS DE SUJECIÓN EN COLUMNAS DE LA ESTACIÓN EN PLATINA DE 3/8" PINTADOS EN TRATAMIENTO EPÓXICA Y ESMALTE URETANO COLOR SEGÚN RAL REQUERDIO. DOBLE TUBO EN ACERO INOXIDABLE 304 DE 1 1/2" CALIBRE 16 EN DOS ALTURAS VARIABLES. INCLUYE ANCLAJE DE FIJACIÓN. | ML | 898500 | PROYECTO ESPECÍFICO | TRONCALES AV. CIUDAD DE CALI, AV. CARRERA 68 Y AV. EXTENSION CARACAS
| 10569 | TRONCALES AV. CIUDAD DE CALI, AV. CARRERA 68 Y AV. EXTENSION CARACAS -SUMINISTRO E INSTALACIÓN DE BARANDA DE TRANSICIÓN ENTRE VAGONES QUE CONSTA DE LO IGUIENTE: PARALES VERTICALES DE 0.70M X 1.70M FABRICADOS EN PLATINA DE 1/2". CELOSÍA METÁLICA DE 0.30 M DE ALTO FABRICADA EN TUBO RECTANGULAR DE 2 X 2 1/2" CALIBRE 18 CON SEPARACIÓN ENTRE LOS MISMOS DE 5 CMS. ICNLUYE VARILLA LISA DE 1/2" COMO SOPORTE EN EL CENTRO DE LA REJA. LÁMINA HR (HOT ROLLED) CALIBRE 3 MM CON PERFORACIONES DE 6 MM Y DISTANCIA ENTRE CENTROS DE 7.5 MM. LO CUAL GARANTIZA UNA TRANSLUCIDEZ DEL 58%, ACABADOS EN PINTURA EPÓXICO Y ESMALTE URETANO COLOR SEGÚN RAL REQUERIDO. TUBO SUPERIOR EN ACERO 304 INOXIDABLE DE 2" SOLDADO A PLATINAS. DOBLE TUBO PASAMANOS EN ACERO INOXIDABLE 304 CALIBRE 16 DE 1 1/2" SOLDADO A PLATINAS DE 1/2" - INCLUYE ANCLAJE DE FIJACIÓN. | ML | 2634594 | PROYECTO ESPECÍFICO | TRONCALES AV. CIUDAD DE CALI, AV. CARRERA 68 Y AV. EXTENSION CARACAS
| 10570 | TRONCALES AV. CIUDAD DE CALI, AV. CARRERA 68 Y AV. EXTENSION CARACAS -SUMINISTRO E INSTALACIÓN BARANDA INTERNA QUE CONSTA DE LO SIGUIENTE: PARALES DE APOYO Y PLATINAS DE SUJECIÓN EN COLUMNAS DE LA ESTACIÓN EN PLATINA DE 3/8" PINTADOS EN TRATAMIENTO EPÓXICO Y ESMALTE URETANO COLOR SEGÚN RAL REQUERIDO. DOBLE TUBO EN ACERO INOXIDABLE 304 DE 1 1/2" CALIBRE 16. INCLUYE ANCLAJE DE FIJACIÓN. | ML | 672996 | PROYECTO ESPECÍFICO | TRONCALES AV. CIUDAD DE CALI, AV. CARRERA 68 Y AV. EXTENSION CARACAS
| 10571 | TRONCALES AV. CIUDAD DE CALI, AV. CARRERA 68 Y AV. EXTENSION CARACAS - MURO EN CONCRETO 3.000 PSI GRAVA FINA PARA PROTECCIÓN ZONA DE VALIDACIÓN (INCLUYE SUMINISTRO, FORMALETA, COLOCACIÓN Y CURADO, NO INCLUYE REFUERZO). | M3 | 930284 | PROYECTO ESPECÍFICO | TRONCALES AV. CIUDAD DE CALI, AV. CARRERA 68 Y AV. EXTENSION CARACAS
| 10572 | TRONCALES AV. CIUDAD DE CALI, AV. CARRERA 68 Y AV. EXTENSION CARACAS – PLACA DE CONCRETO LAVADO FUNDIDA EN SITIO DE 3000 PSI (21MPA), ESPESOR DE PLACA: 12cm (INCLUYE CURADO Y MALLA ELECTROSOLDADA DE 6mm 15x15cm). | M2 | 137908 | PROYECTO ESPECÍFICO | TRONCALES AV. CIUDAD DE CALI, AV. CARRERA 68 Y AV. EXTENSION CARACAS
| 10573 | TRONCALES AV. CIUDAD DE CALI, AV. CARRERA 68 Y AV. EXTENSION CARACAS - SUMINISTRO E INSTALACIÓN DE MULTIPLEXOR, CONECTADO AL DRIVER DEL MÓDULO DE PARADA. | UN | 3210292 | PROYECTO ESPECÍFICO | TRONCALES AV. CIUDAD DE CALI, AV. CARRERA 68 Y AV. EXTENSION CARACAS
| 10574 | TRONCALES AV. CIUDAD DE CALI, AV. CARRERA 68 Y AV. EXTENSION CARACAS - SUMINISTRO E INSTALACIÓN DE ANTENA RFID ó LECTORA UHF | UN | 2823750 | PROYECTO ESPECÍFICO | TRONCALES AV. CIUDAD DE CALI, AV. CARRERA 68 Y AV. EXTENSION CARACAS
| 10575 | TRONCALES AV. CIUDAD DE CALI, AV. CARRERA 68 Y AV. EXTENSION CARACAS - CABLE UTP CATEGORIA 6 BLINDADO. SUMINISTRO E INSTALACION. (Incluye accesorios de instalacion). | ML | 14750 | PROYECTO ESPECÍFICO | TRONCALES AV. CIUDAD DE CALI, AV. CARRERA 68 Y AV. EXTENSION CARACAS
| 10576 | TERMINACIÓN PARA LA CONSTRUCCIÓN DEL PUENTE PEATONAL DE LA AV. LAUREANO GOMEZ (AK 9) POR CALLE 112 - PRUEBA DE CARGA DE TIPO DINÁMICO PARA PILOTE. D4945 STANDARD TEST METHOD FOR HIGH STRAIN DYNAMIC TESTING OF DEEP FOUNDATIONS. (INCLUYE PRUEBA, SERVICIO DE ALQUILER DE GRÚA Y TRANSPORTE DE EQUIPOS, SUPERVISOR, ALQUILER DE LOS EQUIPOS DE MEDICIÓN, PROCESAIMIENTO DE DATOS Y ELABORACIÓN DE INFORME FINAL). | UN | 14323084 | PROYECTO ESPECÍFICO | TERMINACIÓN PARA LA CONSTRUCCIÓN DEL PUENTE PEATONAL UBICADO SOBRE LA AV. LAUREANO GOMEZ (AK 9) POR CALLE 112 Y OBRAS COMPLEMENT
| 10577 | TERMINACIÓN PARA LA CONSTRUCCIÓN DEL PUENTE PEATONAL DE LA AV. LAUREANO GOMEZ (AK 9) POR CALLE 112 - ENSAYO DE INTEGRIDAD PARA PILOTES AST D5882 STANDARD TEST METHOD FOR LOW STRAIN IMPACT INTEGRITY TESTING OF DEEP FOUNDATIONS (INCLUYE PRUEBA, SERVICIO DE ALQUILER DE GRÚA Y TRANSPORTE DE EQUIPOS, SUPERVISOR, ALQUILER DE LOS EQUIPOS DE MEDICIÓN, PROCESAMIENTO DE DATOS Y ELABORACIÓN DE INFORME FINAL). | UN | 377845 | PROYECTO ESPECÍFICO | TERMINACIÓN PARA LA CONSTRUCCIÓN DEL PUENTE PEATONAL UBICADO SOBRE LA AV. LAUREANO GOMEZ (AK 9) POR CALLE 112 Y OBRAS COMPLEMENT
| 10578 | ESTUDIOS Y DISEÑOS DE LA CONEXIÓN DE LA CICLORRUTA POR LA CARRERA 100 - PERFIL IPE - ASTM A572 GR.50 (INCLUYE SUMINISTRO E INSTALACIÓN) | KG | 12597 | PROYECTO ESPECÍFICO | ESTUDIOS Y DISEÑOS DE LA CONEXIÓN DE LA CICLORRUTA POR LA CARRERA 100
| 10579 | ESTUDIOS Y DISEÑOS DE LA CONEXIÓN DE LA CICLORRUTA POR LA CARRERA 100 – PERNOS DE ANCLAJE 1" DE 700 MM DE LONGITUD (INCLUYE SUMINISTRO, INSTALACIÓN, ARANDELAS, TUERCAS, PLATINAS Y SOLDADURA). | UN | 176618 | PROYECTO ESPECÍFICO | ESTUDIOS Y DISEÑOS DE LA CONEXIÓN DE LA CICLORRUTA POR LA CARRERA 100
| 10580 | ESTUDIOS Y DISEÑOS DE LA CONEXIÓN DE LA CICLORRUTA POR LA CARRERA 100 – JUNTA EN NEOPRENO PARA DILATACIONES ENTRE 41,4 Y 85,9 MM, INCLUYE KIT EPÓXICO Y AGENTE ACONDICIONADOR (INCLUYE SUMINISTRO, ACCESORIOS, MATERIALES E INSTALACIÓN). | ML | 2054775 | PROYECTO ESPECÍFICO | ESTUDIOS Y DISEÑOS DE LA CONEXIÓN DE LA CICLORRUTA POR LA CARRERA 100
| 10581 | ESTUDIOS Y DISEÑOS DE LA CONEXIÓN DE LA CICLORRUTA POR LA CARRERA 100 – CINTA DE PVC O-22 (SUMINISTRO E INSTALACIÓN) | ML | 81816 | PROYECTO ESPECÍFICO | ESTUDIOS Y DISEÑOS DE LA CONEXIÓN DE LA CICLORRUTA POR LA CARRERA 100
| 10582 | ESTUDIOS Y DISEÑOS DE LA CONEXIÓN DE LA CICLORRUTA POR LA CARRERA 100 – BANCA EN CONCRETO REFORZADO DE ALTO DESEMPEÑO 3.000 PSI, ACABADO CONCRETO LISO A LA VISTA (CON ESPALDAR) 200 LARGO X50 ANCHO X85 ALTO (INCLUYE SUMINISTRO, TRANSPORTE E INSTALACIÓN) | UN | 1925999 | PROYECTO ESPECÍFICO | ESTUDIOS Y DISEÑOS DE LA CONEXIÓN DE LA CICLORRUTA POR LA CARRERA 100
| 10583 | ESTUDIOS Y DISEÑOS DE LA CONEXIÓN DE LA CICLORRUTA POR LA CARRERA 100 – BANCA EN CONCRETO REFORZADO DE ALTO DESEMPEÑO 3.000 PSI, ACABADO CONCRETO LISO A LA VISTA. 200 LARGO X50 ANCHO X50 ALTO (INCLUYE SUMINISTRO, TRANSPORTE E INSTALACIÓN) | UN | 1765343 | PROYECTO ESPECÍFICO | ESTUDIOS Y DISEÑOS DE LA CONEXIÓN DE LA CICLORRUTA POR LA CARRERA 100
| 10584 | ESTUDIOS Y DISEÑOS DE LA CONEXIÓN DE LA CICLORRUTA POR LA CARRERA 100 – GRAMOQUÍN VERDURO LINE 40X10X10 CM (SUMINISTRO, TRANSPORTE E INSTALACIÓN. INCLUYE ARENA LAVADA DE PEÑA) | M2 | 205235 | PROYECTO ESPECÍFICO | ESTUDIOS Y DISEÑOS DE LA CONEXIÓN DE LA CICLORRUTA POR LA CARRERA 100
| 10585 | ESTUDIOS Y DISEÑOS DE LA CONEXIÓN DE LA CICLORRUTA POR LA CARRERA 100 – GRAMOQUÍN VERDURO XL 40X20X6 CM (SUMINISTRO E INSTALACIÓN. INCLUYE ARENA LAVADA DE PEÑA) | M2 | 226467 | PROYECTO ESPECÍFICO | ESTUDIOS Y DISEÑOS DE LA CONEXIÓN DE LA CICLORRUTA POR LA CARRERA 100
| 10586 | ESTUDIOS Y DISEÑOS DE LA CONEXIÓN DE LA CICLORRUTA POR LA CARRERA 100 – CICLOPARQUEADERO EN U INVERTIDA TIPO M22A (INCLUYE SUMINISTRO, TRANSPORTE E INSTALACIÓN) | UN | 339896 | PROYECTO ESPECÍFICO | ESTUDIOS Y DISEÑOS DE LA CONEXIÓN DE LA CICLORRUTA POR LA CARRERA 100
| 10587 | ESTUDIOS Y DISEÑOS DE LA CONEXIÓN DE LA CICLORRUTA POR LA CARRERA 100 – REFUERZO Y REPARACIÓN PARA CONEXIÓN DE TUBERIAS PROYECTADAS A CÁMARA EXISTENTE (INCLUYE DEMOLICIÓN Y RESANE DE CAJA) | UN | 134260 | PROYECTO ESPECÍFICO | ESTUDIOS Y DISEÑOS DE LA CONEXIÓN DE LA CICLORRUTA POR LA CARRERA 100
| 10588 | ESTUDIOS Y DISEÑOS DE LA CONEXIÓN DE LA CICLORRUTA POR LA CARRERA 100 – BARRAJE PREFORMADO BT DE 6 SALIDAS, AP 280 CON FUSIBLE DE 175 AMP (incluye suministro e instalación) | UN | 531498 | PROYECTO ESPECÍFICO | ESTUDIOS Y DISEÑOS DE LA CONEXIÓN DE LA CICLORRUTA POR LA CARRERA 100
| 10589 | ESTUDIOS Y DISEÑOS DE LA CONEXIÓN DE LA CICLORRUTA POR LA CARRERA 100 – MEDIDOR DE ENERGÍA MONOFÁSICO EN CAJA DE POLICARBONATO CON INSTALACIÓN EN POSTE. (INCLUYE SUMINISTRO E INSTALACIÓN) | UN | 319786 | PROYECTO ESPECÍFICO | ESTUDIOS Y DISEÑOS DE LA CONEXIÓN DE LA CICLORRUTA POR LA CARRERA 100
| 10590 | ESTUDIOS Y DISEÑOS DE LA CONEXIÓN DE LA CICLORRUTA POR LA CARRERA 100 – CERTIFICACIÓN - INSPECCIÓN RETIE Y RETILAP CICLORUTA BOSA | UN | 3570000 | PROYECTO ESPECÍFICO | ESTUDIOS Y DISEÑOS DE LA CONEXIÓN DE LA CICLORRUTA POR LA CARRERA 100
| 10591 | ESTUDIOS Y DISEÑOS DE LA CONEXIÓN DE LA CICLORRUTA POR LA CARRERA 100 – CURVA GRAN RADIO DUCTO PVC EB DE 3" (INCLUYE SUMINISTRO E INSTALACIÓN) | UN | 51050 | PROYECTO ESPECÍFICO | ESTUDIOS Y DISEÑOS DE LA CONEXIÓN DE LA CICLORRUTA POR LA CARRERA 100
| 10593 | PUENTE DE LOS ANDES Y DEMÁS OBRAS COMPLEMENTARIAS EN BOGOTÁ D.C. - ROCERÍA DE RETAMO LISO Y/O ESPINOSO. (INCLUYE RETIRO Y TRANSPORTE A 21KM. NO INCLUYE TRATAMIENTO NI DISPOSICIÓN FINAL DE RESIDUOS) | M2 | 124759 | PROYECTO ESPECÍFICO | PUENTE DE LOS ANDES Y DEMÁS OBRAS COMPLEMENTARIAS EN BOGOTÁ D.C.
| 10594 | PUENTE DE LOS ANDES Y DEMÁS OBRAS COMPLEMENTARIAS EN BOGOTÁ D.C. - BARANDA PEATONAL EN ACERO ASTM-A500C Y ASTM A-36. (SUMINISTRO, FABRICACIÓN, TRANSPORTE Y MONTAJE DE ESTRUCTURA METÁLICA CON EL SIGUIENTE ESQUEMA DE PROTECCIÓN Y PINTURA: SISTEMA DE PROTECCIÓN BÁSICA: (GUÍA 6.7.1) GALVANIZADO EN CALIENTE (DE ACUERDO CON GUÍA Y CARTILLA). BARRERA: BARRERA EPÓXICA CON POLIAMIDA DE 1.5 A 2.0 MILS DE PELÍCULA SECA. ACABADO: RECUBRIMIENTO URETANO BRILLANTE TIPO ALIFÁTICO RAL 7045 (GRIS) DE 1.5 A 2.0 MILS. | KG | 23089 | PROYECTO ESPECÍFICO | PUENTE DE LOS ANDES Y DEMÁS OBRAS COMPLEMENTARIAS EN BOGOTÁ D.C.
| 10595 | PUENTE DE LOS ANDES Y DEMÁS OBRAS COMPLEMENTARIAS EN BOGOTÁ D.C. - PRUEBA DE CARGA ESTÁTICA PARA PUENTE VEHICULAR CON SUPERESTRUCTURA EN CONCRETO. (INCLUYE LOGÍSTICA, EQUIPOS Y PERSONAL PARA TOMA DE INFORMACIÓN, PROCESAMIENTO DE LA MISMA Y ENTREGA DE INFORME FINAL) | GLB | 18474750 | PROYECTO ESPECÍFICO | PUENTE DE LOS ANDES Y DEMÁS OBRAS COMPLEMENTARIAS EN BOGOTÁ D.C.
| 10615 | AMPLIACIÓN DE LAS INTERSECCIONES DE LA AVENIDA LAS AMÉRICAS - TENSIONAMIENTO (INCLUYE TORONES, DUCTOS, SISTEMA DE ANCLAJE, INYECCIÓN DEL MORTERO Y EQUIPOS DE INYECCIÓN Y TENSIONAMIENTO) | TON-M | 3327 | PROYECTO ESPECÍFICO | AMPLIACIÓN DE LAS INTERSECCIONES DE LA AVENIDA LAS AMÉRICAS (AC 6) CON AV. BOYACÁ (AK 72) Y AV. DEL CONGRESO EUCARÍSTICO (AK 68)
| 10616 | AMPLIACIÓN DE LAS INTERSECCIONES DE LA AVENIDA LAS AMÉRICAS - AISLADOR SÍSMICO TIPO 1 (DC 716 KN, DW 226 KN, CARGA VIVA CON IMACTO 716 KN, SISMO 211 KN, DESPLAZAMIENTO 0.26M, RIGIDEZ 4288 KN/M, AMORTIGUAMIENTO 19.6%, DIAMETRO 1.10M, ALTURA 0.25M, DIAMETRO PLOMO .0.24M, MODULO CORTE GOMA .80 MPA) (INCLUYE EQUIPOS, SUMINISTRO E INSTALACIÓN, TRANSPORTE, MANO DE OBRA) | UN | 56039532 | PROYECTO ESPECÍFICO | AMPLIACIÓN DE LAS INTERSECCIONES DE LA AVENIDA LAS AMÉRICAS (AC 6) CON AV. BOYACÁ (AK 72) Y AV. DEL CONGRESO EUCARÍSTICO (AK 68)
| 10617 | AMPLIACIÓN DE LAS INTERSECCIONES DE LA AVENIDA LAS AMÉRICAS - AISLADOR SÍSMICO TIPO 2 (DC 621 KN, DW 161 KN, CARGA VIVA CON IMACTO 664 KN, SISMO 93 KN, DESPLAZAMIENTO 0.26M, RIGIDEZ 4678 KN/M, AMORTIGUAMIENTO 19.5%, DIAMETRO 1.15M, ALTURA 0.25M, DIAMETRO PLOMO .0.25M, MODULO CORTE GOMA .80 MPA) (INCLUYE EQUIPOS, SUMINISTRO E INSTALACIÓN, TRANSPORTE, MANO DE OBRA) | UN | 60756868 | PROYECTO ESPECÍFICO | AMPLIACIÓN DE LAS INTERSECCIONES DE LA AVENIDA LAS AMÉRICAS (AC 6) CON AV. BOYACÁ (AK 72) Y AV. DEL CONGRESO EUCARÍSTICO (AK 68)
| 10618 | AMPLIACIÓN DE LAS INTERSECCIONES DE LA AVENIDA LAS AMÉRICAS - CONCRETO 5000 PSI PARA VIGA CAJÓN VOLADIZOS (PREMEZCLADO. INCLUYE SUMIN., CARRO DE AVANCE, FORMALETEO, CURADO Y COLOCACIÓN. NO INCL. REFUERZO). | M3 | 1619029 | PROYECTO ESPECÍFICO | AMPLIACIÓN DE LAS INTERSECCIONES DE LA AVENIDA LAS AMÉRICAS (AC 6) CON AV. BOYACÁ (AK 72) Y AV. DEL CONGRESO EUCARÍSTICO (AK 68)
| 10619 | AMPLIACIÓN DE LAS INTERSECCIONES DE LA AVENIDA LAS AMÉRICAS - APOYO DESLIZANTE TIPO 1 (DC 621 KN, DW 161 KN, CARGA VIVA CON IMACTO 664 KN, SISMO 93 KN, DESPLAZAMIENTO 0.26M) (INCLUYE EQUIPOS, SUMINISTRO E INSTALACIÓN, TRANSPORTE, MANO DE OBRA) | UN | 10014992 | PROYECTO ESPECÍFICO | AMPLIACIÓN DE LAS INTERSECCIONES DE LA AVENIDA LAS AMÉRICAS (AC 6) CON AV. BOYACÁ (AK 72) Y AV. DEL CONGRESO EUCARÍSTICO (AK 68)
| 10620 | AMPLIACIÓN DE LAS INTERSECCIONES DE LA AVENIDA LAS AMÉRICAS - APOYO DESLIZANTE TIPO 2 (DC 716 KN, DW 226 KN, CARGA VIVA CON IMACTO 716 KN, SISMO 211 KN, DESPLAZAMIENTO 0.26M) (INCLUYE EQUIPOS, SUMINISTRO E INSTALACIÓN, TRANSPORTE, MANO DE OBRA) | UN | 10199443 | PROYECTO ESPECÍFICO | AMPLIACIÓN DE LAS INTERSECCIONES DE LA AVENIDA LAS AMÉRICAS (AC 6) CON AV. BOYACÁ (AK 72) Y AV. DEL CONGRESO EUCARÍSTICO (AK 68)
| 10621 | ESTUDIOS, DISEÑOS Y CONSTRUCCIÓN DE LA AV. SANTA BÁRBARA Y AVENIDA CONTADOR - TUBERÍA ALCANTARILLADO CONCRETO REFORZADO DI=1200 MM INSTALADA MEDIANTE TECNOLOGÍA SIN ZANJA PIPE JACKING. SUMINISTRO E INSTALACIÓN. INCLUYE CARGUE, DESCARGUE, TRANSPORTE, ACOPIO , MANIPULACIÓN DE TUBERÍA EN OBRA, MANEJO DE LODOS, RETIRO Y DISPOSICIÓN FINAL DE MATERIAL SOBRANTE DE LA EXCAVACIÓN Y TODO LO NECESARIO DE EQUIPOS, MATERIALES, TRANSPORTES Y MANO DE OBRA PARA SU CORRECTA INSTALACIÓN Y EJECUCIÓN. | ML | 13894128 | PROYECTO ESPECÍFICO | ESTUDIOS, DISEÑOS Y CONSTRUCCIÓN DE LA AV. SANTA BÁRBARA (AK 19) DESDE LA CALLE 127 HASTA LA CALLE 134 Y DE LA AVENIDA CONTADOR
| 10622 | ESTUDIOS, DISEÑOS Y CONSTRUCCIÓN DE LA AV. SANTA BÁRBARA Y AVENIDA CONTADOR - TUBERÍA ALCANTARILLADO GRP DN=1000 MM INSTALADA MEDIANTE TECNOLOGÍA SIN ZANJA PIPE JACKING. SUMINISTRO E INSTALACIÓN. INCLUYE CARGUE, DESCARGUE, TRANSPORTE, ACOPIO, MANIPULACIÓN DE TUBERÍA EN OBRA, MANEJO DE LODOS, RETIRO Y DISPOSICIÓN FINAL DE MATERIAL SOBRANTE DE LA EXCAVACIÓN EN OBRA Y TODO LO NECESARIO NECESARIO DE EQUIPOS, MATERIALES, TRANSPORTES Y MANO DE OBRA PARA SU CORRECTA INSTALACIÓN Y EJECUCIÓN. | ML | 11839644 | PROYECTO ESPECÍFICO | ESTUDIOS, DISEÑOS Y CONSTRUCCIÓN DE LA AV. SANTA BÁRBARA (AK 19) DESDE LA CALLE 127 HASTA LA CALLE 134 Y DE LA AVENIDA CONTADOR
| 10623 | ESTUDIOS, DISEÑOS Y CONSTRUCCIÓN DE LA AV. SANTA BÁRBARA Y AVENIDA CONTADOR - TUBERÍA ALCANTARILLADO GRP DN=600 MM INSTALADA MEDIANTE TECNOLOGÍA SIN ZANJA AUGER BORING GUIADO (GBM). SUMINISTRO E INSTALACIÓN. INCLUYE CARGUE, DESCARGUE, TRANSPORTE, ACOPIO, MANIPULACIÓN DE TUBERÍA EN OBRA, MANEJO DE LODOS, RETIRO, DISPOSICIÓN FINAL DE MATERIAL SOBRANTE DE LA EXCAVACIÓN Y TODO LO NECESARIO DE EQUIPOS, MATERIALES, TRANSPORTES Y MANO DE OBRA PARA SU CORRECTA INSTALACIÓN Y EJECUCIÓN. | ML | 8257318 | PROYECTO ESPECÍFICO | ESTUDIOS, DISEÑOS Y CONSTRUCCIÓN DE LA AV. SANTA BÁRBARA (AK 19) DESDE LA CALLE 127 HASTA LA CALLE 134 Y DE LA AVENIDA CONTADOR
| 10624 | ESTUDIOS, DISEÑOS Y CONSTRUCCIÓN DE LA AV. SANTA BÁRBARA Y AVENIDA CONTADOR - TUBERÍA ALCANTARILLADO CONCRETO REFORZADO DI=800 MM INSTALADA MEDIANTE TECNOLOGÍA SIN ZANJA PIPE JACKING. SUMINISTRO E INSTALACIÓN. INCLUYE CARGUE, DESCARGUE, TRANSPORTE, ACOPIO, MANIPULACIÓN DE TUBERÍA EN OBRA, MANEJO DE LODOS, RETIRO Y DISPOSICIÓN FINAL DE MATERIAL SOBRANTE DE LA EXCAVACIÓN Y TODO LO NECESARIO DE EQUIPOS, MATERIALES, TRANSPORTES Y MANO DE OBRA PARA SU CORRECTA INSTALACIÓN Y EJECUCIÓN. | ML | 8589485 | PROYECTO ESPECÍFICO | ESTUDIOS, DISEÑOS Y CONSTRUCCIÓN DE LA AV. SANTA BÁRBARA (AK 19) DESDE LA CALLE 127 HASTA LA CALLE 134 Y DE LA AVENIDA CONTADOR
| 10625 | ESTUDIOS, DISEÑOS Y CONSTRUCCIÓN DE LA AV. SANTA BÁRBARA Y AVENIDA CONTADOR - TUBERÍA ALCANTARILLADO CONCRETO REFORZADO DI=900 MM INSTALADA MEDIANTE TECNOLOGÍA SIN ZANJA PIPE JACKING. SUMINISTRO E INSTALACIÓN. INCLUYE CARGUE, DESCARGUE, TRANSPORTE, ACOPIO, MANIPULACIÓN DE TUBERÍA EN OBRA, MANEJO DE LODOS, RETIRO Y DISPOSICIÓN FINAL DE MATERIAL SOBRANTE DE LA EXCAVACIÓN Y TODO LO NECESARIO DE EQUIPOS, MATERIALES, TRANSPORTES Y MANO DE OBRA PARA SU CORRECTA INSTALACIÓN Y EJECUCIÓN. | ML | 9500727 | PROYECTO ESPECÍFICO | ESTUDIOS, DISEÑOS Y CONSTRUCCIÓN DE LA AV. SANTA BÁRBARA (AK 19) DESDE LA CALLE 127 HASTA LA CALLE 134 Y DE LA AVENIDA CONTADOR
| 10626 | ESTUDIOS, DISEÑOS Y CONSTRUCCIÓN DE LA AV. SANTA BÁRBARA Y AVENIDA CONTADOR - TUBERÍA ALCANTARILLADO CONCRETO REFORZADO DI=1000 MM INSTALADA MEDIANTE TECNOLOGÍA SIN ZANJA AUGER BORING GUIADO (GBM). SUMINISTRO E INSTALACIÓN. INCLUYE CARGUE, DESCARGUE, TRANSPORTE, ACOPIO, MANIPULACIÓN DE TUBERÍA EN OBRA, MANEJO DE LODOS, RETIRO Y DISPOSICIÓN FINAL DE MATERIAL SOBRANTE DE LA EXCAVACIÓN Y TODO LO NECESARIO DE EQUIPOS, MATERIALES, TRANSPORTES Y MANO DE OBRA PARA SU CORRECTA INSTALACIÓN Y EJECUCIÓN. | ML | 11881934 | PROYECTO ESPECÍFICO | ESTUDIOS, DISEÑOS Y CONSTRUCCIÓN DE LA AV. SANTA BÁRBARA (AK 19) DESDE LA CALLE 127 HASTA LA CALLE 134 Y DE LA AVENIDA CONTADOR
| 10640 | E Y D PARA LA CONSTRUCCIÓN DEL PUENTE VEHICULAR SOBRE LA QUEBRADA LOS SANTOS _ SUMINISTRO E INSTALACIÓN DE MALLA CERTIFICADA CALIBRE 210/144, OJO DE MALLA DE 6CM X 6CM, ROJA PARA PROTECCIÓN DE CAUCE POR CAÍDA DE RESIDUOS (INCLUYE RETIRO POSTERIOR). | M2 | 60404 | PROYECTO ESPECÍFICO | E Y D PARA LA CONSTRUCCION DEL PUENTE VEHICULAR SOBRE LA QUEBRADA LOS SANTOS
| 10641 | E Y D PARA LA CONSTRUCCIÓN DEL PUENTE VEHICULAR SOBRE LA QUEBRADA LOS SANTOS _ ATAGUÍA - SACOS DE POLIPROPILENO CON PROTECCIÓN UV RELLENOS CON ARENA (INCLUYE SUMINISTRO, LLENADO E INSTALACIÓN DE BOLSAS, CON REFORZAMIENTO MEDIANTE PARALES TRANSVERSALES Y LONGITUDINALES DE MADERA ROLLIZA DE 12 cm DE DIÁMETRO, AMARRADOS CON ALAMBRE NEGRO, Y POSTERIOR RETIRO) | UN | 24153 | PROYECTO ESPECÍFICO | E Y D PARA LA CONSTRUCCION DEL PUENTE VEHICULAR SOBRE LA QUEBRADA LOS SANTOS
| 10642 | E Y D PARA LA CONSTRUCCION DEL PUENTE VEHICULAR SOBRE LA QUEBRADA LOS SANTOS - CONCRETO 4000 PSI GRAVA COMÚN PARA CONSTRUCCIÓN DE CAISSON DE 1.50M DE DIÁMETRO (NO INCLUYE EXCAVACIÓN MANUAL, INCLUYE SUMINISTRO DE FORMALETA DE MADERA DE UN SOLO USO, FORMALETEO Y COLOCACIÓN. SUMIN DE CONCRETO PREMEZCLADO. NO INCL. REFUERZO, CURADO). | M3 | 869603 | PROYECTO ESPECÍFICO | E Y D PARA LA CONSTRUCCION DEL PUENTE VEHICULAR SOBRE LA QUEBRADA LOS SANTOS
| 10643 | E Y D PARA LA CONSTRUCCION DEL PUENTE VEHICULAR SOBRE LA QUEBRADA LOS SANTOS - PLACA DE APROXIMACIÓN PARA PUENTE VEHICULAR EN CONCRETO DE 4000 PSI GRAVA COMÚN (PREMEZCLADO. INCLUYE SUMIN., FORMALETEO, CURADO Y COLOCACIÓN. NO INCL. REFUERZO). | M3 | 934880 | PROYECTO ESPECÍFICO | E Y D PARA LA CONSTRUCCION DEL PUENTE VEHICULAR SOBRE LA QUEBRADA LOS SANTOS
| 10644 | E Y D PARA LA CONSTRUCCIÓN DEL PUENTE VEHICULAR SOBRE LA QUEBRADA LOS SANTOS _ PRUEBA DE CARGA ESTÁTICA Y DINÁMICA PARA PUENTE VEHICULAR (INCL. LOGÍSTICA, EQUIPOS Y PERSONAL PARA TOMA INFORMACIÓN, PROCESAMIENTO Y ENTREGA INFORME FINAL. | GLB | 12156200 | PROYECTO ESPECÍFICO | E Y D PARA LA CONSTRUCCION DEL PUENTE VEHICULAR SOBRE LA QUEBRADA LOS SANTOS
| 10645 | E Y D PARA LA CONSTRUCCION DEL PUENTE VEHICULAR SOBRE LA QUEBRADA LOS SANTOS - VIGAS AÉREAS EN CONCRETO PREMEZCLADO DE 4000 PSI (28 Mpa) GRAVA COMUN (Incluye fabricación en sitio para posterior izaje, formaleta, desencofrante y curado, No incluye refuerzo) | M3 | 837946 | PROYECTO ESPECÍFICO | E Y D PARA LA CONSTRUCCION DEL PUENTE VEHICULAR SOBRE LA QUEBRADA LOS SANTOS
| 10646 | E Y D PARA LA CONSTRUCCION DEL PUENTE VEHICULAR SOBRE LA QUEBRADA LOS SANTOS - IZAJE Y MONTAJE DE VIGA EN CONCRETO L=15MT APROX INCLUYE DOS GRUAS TELESCOPICAS 50TON PERSONAL PARA IZAJE Y MONTAJE | UN | 11457142 | PROYECTO ESPECÍFICO | E Y D PARA LA CONSTRUCCION DEL PUENTE VEHICULAR SOBRE LA QUEBRADA LOS SANTOS
| 10647 | E Y D PARA LA CONSTRUCCION DEL PUENTE VEHICULAR SOBRE LA QUEBRADA LOS SANTOS - CONCRETO 4000 PSI (21 MPA) GRAVA COMÚN PARA ANDENES (PREMEZCLADO. INCLUYE SUMINISTRO, FORMALETEO, COLOCACIÓN Y CURADO. NO INCLUYE REFUERZO). | M3 | 776503 | PROYECTO ESPECÍFICO | E Y D PARA LA CONSTRUCCION DEL PUENTE VEHICULAR SOBRE LA QUEBRADA LOS SANTOS
| 10648 | E Y D PARA LA CONSTRUCCIÓN DEL PUENTE VEHICULAR SOBRE LA QUEBRADA LOS SANTOS _ NEOPRENO DE 40 CM X 40 CM X 5,0 CM DUREZA 60 CON REFUERZO DE 3 LÁMINAS DE 3mm Fy=2530kg/cm2, INCLUYE SUMINISTRO E INSTALACIÓN. | UN | 620980 | PROYECTO ESPECÍFICO | E Y D PARA LA CONSTRUCCION DEL PUENTE VEHICULAR SOBRE LA QUEBRADA LOS SANTOS
| 10649 | E Y D PARA LA CONSTRUCCIÓN DEL PUENTE VEHICULAR SOBRE LA QUEBRADA LOS SANTOS _ BARANDA METÁLICA EN ACERO ESTRUCTURAL EN ACERO A36, INCLUYE FABRICACIÓN, PINTURA, SUMINISTRO, INSTALACIÓN Y TRANSPORTE AL SITIO DEL PROYECTO. | ML | 511700 | PROYECTO ESPECÍFICO | E Y D PARA LA CONSTRUCCION DEL PUENTE VEHICULAR SOBRE LA QUEBRADA LOS SANTOS
| 10650 | E Y D PARA LA CONSTRUCCIÓN DEL PUENTE VEHICULAR SOBRE LA QUEBRADA LOS SANTOS _ DEMOLICIÓN MANUAL DE CONCRETO ESTRUCTURAL A BORDE DE CAUCE EN ZONA RURAL (INCLUYE CARGUE MANUAL). NO INCLUYE TRANSPORTE Y DISPOSICIÓN FINAL DE SOBRANTES. | M3 | 509611 | PROYECTO ESPECÍFICO | E Y D PARA LA CONSTRUCCION DEL PUENTE VEHICULAR SOBRE LA QUEBRADA LOS SANTOS
| 10651 | E Y D PARA LA CONSTRUCCIÓN DEL PUENTE VEHICULAR SOBRE LA QUEBRADA LOS SANTOS _ SUMIDERO TRANSVERSAL ESPECIAL, H=0,7m, LONG=2.5m y 1.15m EXTERNO - 2,10 X 0,30 INTERNOS (MUROS 0.20) (FUNDIDO EN SITIO, CONCRETO GRAVA COMUN 4000PSI PREMEZCLADO PUESTO EN OBRA. INCL. SUM, FORM, REF. Y CONST. INCL. REJA) | UN | 5155388 | PROYECTO ESPECÍFICO | E Y D PARA LA CONSTRUCCION DEL PUENTE VEHICULAR SOBRE LA QUEBRADA LOS SANTOS
| 10652 | E Y D PARA LA CONSTRUCCIÓN DEL PUENTE VEHICULAR SOBRE LA QUEBRADA LOS SANTOS _ SUMIDERO LATERAL ESPECIAL, H=1m, LONG=1.8m y 1.15m EXTERNO - 1,40 X 0,60 INTERNOS (MUROS 0.20) (FUNDIDO EN SITIO, CONCRETO GRAVA COMUN 4000PSI PREMEZCLADO PUESTO EN OBRA. INCL. SUM, FORM, REF. Y CONST. INCL. REJA) | UN | 3416835 | PROYECTO ESPECÍFICO | E Y D PARA LA CONSTRUCCION DEL PUENTE VEHICULAR SOBRE LA QUEBRADA LOS SANTOS
| 10653 | E Y D PARA LA CONSTRUCCION DEL PUENTE VEHICULAR SOBRE LA QUEBRADA LOS SANTOS - DEMARCACIÓN DETALLE DE VELOCIDAD EN CALZADA "30 KM/H" 4,80 MX 2,00 M | UN | 285754 | PROYECTO ESPECÍFICO | E Y D PARA LA CONSTRUCCION DEL PUENTE VEHICULAR SOBRE LA QUEBRADA LOS SANTOS
| 10654 | E Y D PARA LA CONSTRUCCION DEL PUENTE VEHICULAR SOBRE LA QUEBRADA LOS SANTOS - ROCERÍA (INCLUYE CARGUE DE MATERIAL) | M2 | 2257 | PROYECTO ESPECÍFICO | E Y D PARA LA CONSTRUCCION DEL PUENTE VEHICULAR SOBRE LA QUEBRADA LOS SANTOS
| 10655 | E Y D PARA LA CONSTRUCCION DEL PUENTE VEHICULAR SOBRE LA QUEBRADA LOS SANTOS - REPOSICION DE PLACA HUELLA EN PIEDRA CON UN ESPESOR PROMEDIO DE 0,3m | M2 | 68349 | PROYECTO ESPECÍFICO | E Y D PARA LA CONSTRUCCION DEL PUENTE VEHICULAR SOBRE LA QUEBRADA LOS SANTOS
| 10656 | E Y D PARA LA CONSTRUCCIÓN DEL PUENTE VEHICULAR SOBRE LA QUEBRADA LOS SANTOS - RESCATE, TRASLADO Y REUBICACIÓN DE EPIFITAS VASCULARES | UN | 81540 | PROYECTO ESPECÍFICO | E Y D PARA LA CONSTRUCCION DEL PUENTE VEHICULAR SOBRE LA QUEBRADA LOS SANTOS
| 10657 | E Y D PARA LA CONSTRUCCIÓN DEL PUENTE VEHICULAR SOBRE LA QUEBRADA LOS SANTOS - RESCATE, TRASLADO Y REUBICACIÓN DE EPIFITAS NO VASCULARES | UN | 76891 | PROYECTO ESPECÍFICO | E Y D PARA LA CONSTRUCCION DEL PUENTE VEHICULAR SOBRE LA QUEBRADA LOS SANTOS
| 10658 | E Y D PARA LA CONSTRUCCIÓN DEL PUENTE VEHICULAR SOBRE LA QUEBRADA LOS SANTOS - ELIMINACIÓN DE RETAMO ESPINOSO | Hectárea | 61380496 | PROYECTO ESPECÍFICO | E Y D PARA LA CONSTRUCCION DEL PUENTE VEHICULAR SOBRE LA QUEBRADA LOS SANTOS
| 10659 | E Y D PARA LA CONSTRUCCIÓN DEL PUENTE VEHICULAR SOBRE LA QUEBRADA LOS SANTOS - CONTROL DE INVASIÓN DE RETAMO | Hectárea | 8011846 | PROYECTO ESPECÍFICO | E Y D PARA LA CONSTRUCCION DEL PUENTE VEHICULAR SOBRE LA QUEBRADA LOS SANTOS
| 10660 | E Y D PARA LA CONSTRUCCIÓN DEL PUENTE VEHICULAR SOBRE LA QUEBRADA LOS SANTOS - MANEJO DE AVIFAUNA, HERPETOFAUNA Y MASTOFAUNA | Hectárea | 2581323 | PROYECTO ESPECÍFICO | E Y D PARA LA CONSTRUCCION DEL PUENTE VEHICULAR SOBRE LA QUEBRADA LOS SANTOS
| 10661 | E Y D PARA LA CONSTRUCCIÓN DEL PUENTE VEHICULAR SOBRE LA QUEBRADA LOS SANTOS - NUCLEACIÓN PRIMARIA | Hectárea | 86675329 | PROYECTO ESPECÍFICO | E Y D PARA LA CONSTRUCCION DEL PUENTE VEHICULAR SOBRE LA QUEBRADA LOS SANTOS
| 10662 | E Y D PARA LA CONSTRUCCIÓN DEL PUENTE VEHICULAR SOBRE LA QUEBRADA LOS SANTOS - NUCLEACIÓN SECUNDARIA | Hectárea | 74800962 | PROYECTO ESPECÍFICO | E Y D PARA LA CONSTRUCCION DEL PUENTE VEHICULAR SOBRE LA QUEBRADA LOS SANTOS
| 10663 | E Y D PARA LA CONSTRUCCIÓN DEL PUENTE VEHICULAR SOBRE LA QUEBRADA LOS SANTOS - ELIMINACIÓN DE CHUSQUE | Hectárea | 53126342 | PROYECTO ESPECÍFICO | E Y D PARA LA CONSTRUCCION DEL PUENTE VEHICULAR SOBRE LA QUEBRADA LOS SANTOS
| 10664 | E Y D PARA LA CONSTRUCCION DEL PUENTE VEHICULAR SOBRE LA QUEBRADA LOS SANTOS - ACERO ESTRUCTURAL A572 GRADO 50 PARA ESTRUCTURA METÁLICA DE PUENTE VEHICULAR PROVISIONAL (INCLUYE TRANSPORTE, FABRICACIÓN Y MONTAJE CON ANTICORROSIVO Y PINTURA DE ACABADO EN EPÓXICO) (INCLUYE MATERIALES, INSUMOS, HERRAMIENTAS Y EQUIPOS, ANDAMIOS, MANO DE OBRA CALIFICADA Y TODO LO NECESARIO PARA DESARROLLAR LA OBRA. | KG | 24754 | PROYECTO ESPECÍFICO | E Y D PARA LA CONSTRUCCION DEL PUENTE VEHICULAR SOBRE LA QUEBRADA LOS SANTOS
| 10665 | E Y D PARA LA CONSTRUCCION DEL PUENTE VEHICULAR SOBRE LA QUEBRADA LOS SANTOS - SUMINISTRO E INSTALACIÓN DE MANTO PERMANENTE TRM 500 PARA PROTECCIÓN TALUDES DE CORTE | M2 | 28799 | PROYECTO ESPECÍFICO | E Y D PARA LA CONSTRUCCION DEL PUENTE VEHICULAR SOBRE LA QUEBRADA LOS SANTOS
| 10666 | E Y D PARA LA CONSTRUCCION DEL PUENTE VEHICULAR SOBRE LA QUEBRADA LOS SANTOS - ACERO ESTRUCTURAL A572 GRADO 50 PARA ESTRUCTURA METÁLICA DE PASO PEATONAL PROVISIONAL (INCLUYE TRANSPORTE, FABRICACIÓN Y MONTAJE CON ANTICORROSIVO Y PINTURA DE ACABADO EN EPÓXICO) (INCLUYE MATERIALES, INSUMOS, HERRAMIENTAS Y EQUIPOS, ANDAMIOS, MANO DE OBRA CALIFICADA Y TODO LO NECESARIO PARA DESARROLLAR LA OBRA. | KG | 24923 | PROYECTO ESPECÍFICO | E Y D PARA LA CONSTRUCCION DEL PUENTE VEHICULAR SOBRE LA QUEBRADA LOS SANTOS
| 10667 | E Y D PARA LA CONSTRUCCION DEL PUENTE VEHICULAR SOBRE LA QUEBRADA LOS SANTOS - PIEZÓMETRO DE CABEZA ABIERTA TIPO CASAGRANDE (INCLUYE SUMINISTRO, INSTALACIÓN, SELLADO, PROTECCIÓN SUPERFICIAL, PUESTA EN SERVICIO, VISITA DE PERSONAL TÉCNICO PARA TOMA DE LECTURAS, ANÁLISIS E INFORME DE RESULTADOS) | ML | 434393 | PROYECTO ESPECÍFICO | E Y D PARA LA CONSTRUCCION DEL PUENTE VEHICULAR SOBRE LA QUEBRADA LOS SANTOS
| 10668 | TERMINACIÓN TRONCAL AV CIUDAD DE CALI TRAMO 1 GRUPO 2 - CAÑUELA FUNDIDA EN SITIO ANCHO 0.40M (Suministro e instalación. Incluye 3cm de mortero 2000 psi) | ML | 117235 | PROYECTO ESPECÍFICO | TERMINACIÓN TRONCAL AV CIUDAD DE CALI TRAMO 1 GRUPO 2
| 10669 | TERMINACIÓN TRONCAL AV CIUDAD DE CALI TRAMO 1 GRUPO 2 - PINTURA DE TRÁFICO PARA PUERTAS DE ACCESO. 3 MANOS, e=10cm. (Suministro e instalación) | ML | 4578 | PROYECTO ESPECÍFICO | TERMINACIÓN TRONCAL AV CIUDAD DE CALI TRAMO 1 GRUPO 2
| 10670 | TERMINACIÓN TRONCAL AV CIUDAD DE CALI TRAMO 1 GRUPO 2 - PISO EN LAMINA ALFAJOR 3/16" FIJADOS A ANGULOS ESTRUCTURA CADA 60cm. TEXTURA RETICULADA (Suministro e instalación) | M2 | 442459 | PROYECTO ESPECÍFICO | TERMINACIÓN TRONCAL AV CIUDAD DE CALI TRAMO 1 GRUPO 2
| 10671 | TERMINACIÓN TRONCAL AV CIUDAD DE CALI TRAMO 1 GRUPO 2 - PIEZA DE REMATE RAMPA PEATONAL FUNDIDA EN CONCRETO DE 3000 PSI DE 200cm x 40cm (2 ELEMENTOS ). (Incluye acero de refuerzo, 3cm de material de base en mortero de 2000 psi. Suministro e instalación). | UN | 517008 | PROYECTO ESPECÍFICO | TERMINACIÓN TRONCAL AV CIUDAD DE CALI TRAMO 1 GRUPO 2
| 10672 | TERMINACIÓN TRONCAL AV CIUDAD DE CALI TRAMO 1 GRUPO 2 - PERFIL LONGITUDINAL EN ALUMINIO EN FORMA DE "H", SIRVE COMO CORTAGOTERAS, CON DESAGUES INFERIORES DONDE NO HAY PUERTA, PARA EVITAR CORTINA DE AGUA EN EL ACCESO AL BUS (Suministro e instalación) | ML | 53147 | PROYECTO ESPECÍFICO | TERMINACIÓN TRONCAL AV CIUDAD DE CALI TRAMO 1 GRUPO 2
| 10673 | TERMINACIÓN TRONCAL AV CIUDAD DE CALI TRAMO 1 GRUPO 2 - PERFIL METÁLICO TIPO "C" DE SECCIÓN VARIABLE + ATIEZADORES, COMO REMATE, CONSERVANDO LA GEOMETRÍA DE LA CUBIERTA Y SOLDADA A LOS PERFILES LONGITUDINALES EN "H". COLOR RAL 7039 (Suministro e instalación) | ML | 177015 | PROYECTO ESPECÍFICO | TERMINACIÓN TRONCAL AV CIUDAD DE CALI TRAMO 1 GRUPO 2
| 10674 | TERMINACIÓN TRONCAL AV CIUDAD DE CALI TRAMO 1 GRUPO 2 - TUBERÍA SEMIPESADA IMC, DE 4" DE DIÁMETRO, EXPUESTA, CON SUS ACCESORIOS DE MONTAJE. NORMA CODENSA CS400. (Incluye suministro e instalación) | ML | 174264 | PROYECTO ESPECÍFICO | TERMINACIÓN TRONCAL AV CIUDAD DE CALI TRAMO 1 GRUPO 2
| 10675 | TERMINACIÓN TRONCAL AV CIUDAD DE CALI TRAMO 1 GRUPO 2 - SALIDA DE TUBERÍA PVC PESADO DB D=2" DESDE TABLERO DE COMUNICACIONES HASTA CAJA DE PASO EN CADA VAGÓN. INCLUYE 3 TUBOS DE 2", 3 TUBOS EMT 2", DE UN METRO CADA UNO, 3 CURVAS 90° (Incluye suministro e instalación). | UN | 279146 | PROYECTO ESPECÍFICO | TERMINACIÓN TRONCAL AV CIUDAD DE CALI TRAMO 1 GRUPO 2
| 10676 | TERMINACIÓN TRONCAL AV CIUDAD DE CALI TRAMO 1 GRUPO 2 - SALIDA DE 3 DUCTOS EMT D= 2" DESDE TABLERO DE COMUNICACIONES HASTA BANDEJA DE VOZ Y DATOS EN CADA VAGÓN (Incluye suministro e instalación). | ML | 189242 | PROYECTO ESPECÍFICO | TERMINACIÓN TRONCAL AV CIUDAD DE CALI TRAMO 1 GRUPO 2
| 10677 | TERMINACIÓN TRONCAL AV CIUDAD DE CALI TRAMO 1 GRUPO 2 - ESCALERA ACCESO ASTM A-36 H<= 2.00m. (Incluye suministro e instalación) | UN | 692834 | PROYECTO ESPECÍFICO | TERMINACIÓN TRONCAL AV CIUDAD DE CALI TRAMO 1 GRUPO 2
| 10678 | TERMINACIÓN TRONCAL AV CIUDAD DE CALI TRAMO 1 GRUPO 2 - TUBERIA CONDUIT GALVANIZADA IMC D= 2 1/2" (Suministro e Instalación) | ML | 136002 | PROYECTO ESPECÍFICO | TERMINACIÓN TRONCAL AV CIUDAD DE CALI TRAMO 1 GRUPO 2
| 10679 | TERMINACIÓN TRONCAL AV CIUDAD DE CALI TRAMO 1 GRUPO 2 - CABLE CONDUCTOR DE COBRE DESNUDO, CALIBRE No. 10 AWG. (Incluye suministro e instalación) | ML | 7350 | PROYECTO ESPECÍFICO | TERMINACIÓN TRONCAL AV CIUDAD DE CALI TRAMO 1 GRUPO 2
| 10680 | TERMINACIÓN TRONCAL AV CIUDAD DE CALI TRAMO 1 GRUPO 2 - SEÑAL ELEVADA SI-05B, TABLERO 5.0M X 3.0M EN LÁMINA CALIBRE 22 RETROREFLECTIVO TIPO IX. SUMINISTRO E INSTALACIÓN | M2 | 8216780 | PROYECTO ESPECÍFICO | TERMINACIÓN TRONCAL AV CIUDAD DE CALI TRAMO 1 GRUPO 2
| 10681 | TERMINACIÓN TRONCAL AV CIUDAD DE CALI TRAMO 1 GRUPO 2 - BANDEJA PORTACABLES METÁLICA 200mm x 100mm. INCLUYE SOPORTES E INSTALACIONES | ML | 154637 | PROYECTO ESPECÍFICO | TERMINACIÓN TRONCAL AV CIUDAD DE CALI TRAMO 1 GRUPO 2
| 10682 | TERMINACIÓN TRONCAL AV CIUDAD DE CALI TRAMO 1 GRUPO - TEE HD EXTREMO JUNTA HIDRÁULICA 12"x6" (Suministro e Instalación) | UN | 3364549 | PROYECTO ESPECÍFICO | TERMINACIÓN TRONCAL AV CIUDAD DE CALI TRAMO 1 GRUPO 2
| 10683 | TERMINACIÓN TRONCAL AV CIUDAD DE CALI TRAMO 1 GRUPO 2 - PURGA DE 12" x 2" INCLUYE SUMINISTRO E INSTALACIÓN | UN | 8432282 | PROYECTO ESPECÍFICO | TERMINACIÓN TRONCAL AV CIUDAD DE CALI TRAMO 1 GRUPO 2
| 10684 | TERMINACIÓN TRONCAL AV CIUDAD DE CALI TRAMO 1 GRUPO 2 - ACERO ASTM A-36 No. 6 (Ø 3/4") PARA ESCALERAS DE ACCESO A POZOS DE ALCANTARILLADO. Suministro, fabricación, transporte y montaje. | ML | 126585 | PROYECTO ESPECÍFICO | TERMINACIÓN TRONCAL AV CIUDAD DE CALI TRAMO 1 GRUPO 2
| 10685 | TERMINACIÓN TRONCAL AV CIUDAD DE CALI TRAMO 1 GRUPO 2 - BARANDA PEATONAL EN ACERO ASTM-A500C Y ASTM A-36. (Suministro, fabricación, transporte y montaje de estructura metálica con el siguiente esquema de protección y pintura: Sistema de protección básica: (Guía 6.7.1) Galvanizado en caliente (de acuerdo con guía y cartilla). Barrera: Barrera epóxica con poliamida de 1.5 a 2.0 mils de película seca. Acabado: Recubrimiento Uretano brillante tipo Alifático Ral 7045 (GRIS) de 1.5 a 2.0 mils. | KG | 25187 | PROYECTO ESPECÍFICO | TERMINACIÓN TRONCAL AV CIUDAD DE CALI TRAMO 1 GRUPO 2
| 10686 | TERMINACIÓN TRONCAL AV CIUDAD DE CALI TRAMO 1 GRUPO 2 - TUBO DE ACERO GALVANIZADO Ø 2" PARA POSADERO LONGITUDINAL (Suministro e instalación) | ML | 73344 | PROYECTO ESPECÍFICO | TERMINACIÓN TRONCAL AV CIUDAD DE CALI TRAMO 1 GRUPO 2
| 10687 | TERMINACIÓN TRONCAL AV CIUDAD DE CALI TRAMO 1 GRUPO 2 - LÁMINA METÁLICA EN ACERO GALVANIZADA PERIMETRAL, CAL.12, DOBLADA PARA PROTECCIÓN DEL AISLAMIENTO TERMOACÚSTICO Y REMATE DE LA FACHADA FRONTAL DE LA ESTACIÓN (Suministro e instalación) | M2 | 135388 | PROYECTO ESPECÍFICO | TERMINACIÓN TRONCAL AV CIUDAD DE CALI TRAMO 1 GRUPO 2
| 10688 | TERMINACIÓN TRONCAL AV CIUDAD DE CALI TRAMO 1 GRUPO 2 - ALETA PARA AGARRE DE ARNES EN PLATINA 1/4" PERNADA A VIGA DE CUBIERTA + PLATINA 1/2" CON PERFORACIÓN 15MM, TORNILLOS GALVANIZADOS. ACERO ESTRUCTURAL PARA ESTACIÓN TIPO TRANSMILENIO. (Suministro, fabricación, montaje y transporte de estructura metálica con el siguiente esquema de protección y pintura. Sistema de Protección, Limpieza SP6, Primer: Imprimante Epóxico fosfato de zinc de 3.0 mils película seca. Acabado: Recubrimiento esmalte Uretano Serie 36 Ral 7045(gris) de 3.0 mils espesor de película seca. Chorro abrasivo comercial). | UN | 45380 | PROYECTO ESPECÍFICO | TERMINACIÓN TRONCAL AV CIUDAD DE CALI TRAMO 1 GRUPO 2
| 10689 | TERMINACIÓN TRONCAL AV CIUDAD DE CALI TRAMO 1 GRUPO 2 - LUMINARIA LED 24 W, 120 V, 60 HZ (INCLUYE CAJA DE SALIDA, NO INCLUYE TUBERIA NI CABLEADO) | UN | 120236 | PROYECTO ESPECÍFICO | TERMINACIÓN TRONCAL AV CIUDAD DE CALI TRAMO 1 GRUPO 2
| 10690 | TERMINACIÓN TRONCAL AV CIUDAD DE CALI TRAMO 1 GRUPO 2 - LUMINARIA LED 18 W, 120 V, 60 HZ (INCLUYE CAJA DE SALIDA, NO INCLUYE TUBERIA NI CABLEADO) | UN | 50236 | PROYECTO ESPECÍFICO | TERMINACIÓN TRONCAL AV CIUDAD DE CALI TRAMO 1 GRUPO 2
| 10691 | TERMINACIÓN TRONCAL AV CIUDAD DE CALI TRAMO 1 GRUPO 2 - GROUTING DE ALTA RESISTENCIA SIN RETRACCIÓN PARA RELLENO DE ZONA DE ANCLAJE PARA REEMPLAZO DE JUNTA EXISTENTE H=0.05M. SUMINISTRO Y COLOCACIÓN. (INCLUYE IMPRIMANTE DE ALTA ADHERENCIA Y CURADOR). | M2 | 217281 | PROYECTO ESPECÍFICO | TERMINACIÓN TRONCAL AV CIUDAD DE CALI TRAMO 1 GRUPO 2
| 10692 | TERMINACIÓN TRONCAL AV CIUDAD DE CALI TRAMO 1 GRUPO 2 - CABLE MONOPOLAR DE COBRE HFFR PARA 600V C.A CALIBRE NO. 12 AWG. (INCLUYE SUMINISTRO, INSTALACIÓN Y ACCESORIOS DE INSTALACIÓN). | ML | 7493 | PROYECTO ESPECÍFICO | TERMINACIÓN TRONCAL AV CIUDAD DE CALI TRAMO 1 GRUPO 2
| 10693 | TERMINACIÓN TRONCAL AV CIUDAD DE CALI TRAMO 1 GRUPO 2 - CABLE CONDUCTOR DE ALUMINIO REFORZADO DESNUDO, CALIBRE NO. 2 AWG (INCLUYE SUMINISTRO E INSTALACIÓN) | ML | 12032 | PROYECTO ESPECÍFICO | TERMINACIÓN TRONCAL AV CIUDAD DE CALI TRAMO 1 GRUPO 2
| 10694 | TERMINACIÓN TRONCAL AV CIUDAD DE CALI TRAMO 1 GRUPO 2 - TRASLADO ESTACION REGULADORA DE PRESION AV CALI CON AV PRIMERA DE MAYO | UN | 18177490 | PROYECTO ESPECÍFICO | TERMINACIÓN TRONCAL AV CIUDAD DE CALI TRAMO 1 GRUPO 2
| 10695 | TERMINACIÓN TRONCAL AV CIUDAD DE CALI TRAMO 1 GRUPO - TEE HD EXTREMO JUNTA HIDRÁULICA 6"x 6" (Suministro e Instalación) | UN | 846859 | PROYECTO ESPECÍFICO | TERMINACIÓN TRONCAL AV CIUDAD DE CALI TRAMO 1 GRUPO 2
| 10696 | TERMINACIÓN TRONCAL AV CIUDAD DE CALI TRAMO 1 GRUPO 2 - CAJA VERTICAL PARA 3 MEDIDORES TRIFÁSICOS DE ENERGÍA. DIMENSIONES 1550X300X180MM. INCLUYE TOTALIZADORES DE 3X50A Y DOS INTERRUPTORES DE PROTECCIÓN PARA LOS MEDIDORES DE 3X40A. DEBE CUMPLIR CON LA ESPECIF. TÉCNICA CODENSA ET904. INCLUYE SUMINISTRO E INSTALACIÓN. | UN | 1041243 | PROYECTO ESPECÍFICO | TERMINACIÓN TRONCAL AV CIUDAD DE CALI TRAMO 1 GRUPO 2
| 10697 | TERMINACIÓN TRONCAL AV CIUDAD DE CALI TRAMO 1 GRUPO 2 - LUMINARIA LED 15W, 120 V, 60 HZ (INCLUYE CAJA DE SALIDA, NO INCLUYE TUBERIA NI CABLEADO) | UN | 121182 | PROYECTO ESPECÍFICO | TERMINACIÓN TRONCAL AV CIUDAD DE CALI TRAMO 1 GRUPO 2
| 10698 | TERMINACIÓN TRONCAL AV CIUDAD DE CALI TRAMO 1 GRUPO 2 - SALIDA PARA BOBINAS DE TABLERO DE CONTROL (Suministro e instalación) | UN | 46488 | PROYECTO ESPECÍFICO | TERMINACIÓN TRONCAL AV CIUDAD DE CALI TRAMO 1 GRUPO 2
| 10699 | TERMINACIÓN TRONCAL AV CIUDAD DE CALI TRAMO 1 GRUPO 2 - VALVULA COMPUERTA ELASTICA VASTAGO NO ASCENDENTE EXTREMO LISO D=8" (Suministro e Instalación) | UN | 4885895 | PROYECTO ESPECÍFICO | TERMINACIÓN TRONCAL AV CIUDAD DE CALI TRAMO 1 GRUPO 2
| 10700 | TERMINACIÓN TRONCAL AV CIUDAD DE CALI TRAMO 1 GRUPO 2 - PICTOGRAMA VELOCIDAD MENOS DE 60 KM/H. (Incluye suministro e instalación). | UN | 490147 | PROYECTO ESPECÍFICO | TERMINACIÓN TRONCAL AV CIUDAD DE CALI TRAMO 1 GRUPO 2
| 10701 | TERMINACIÓN TRONCAL AV CIUDAD DE CALI TRAMO 1 GRUPO - CODO HD 22.5° EXTREMO JUNTA HIDRÁULICA PARA PVC D= 6" (Suministro e Instalación) | UN | 570829 | PROYECTO ESPECÍFICO | TERMINACIÓN TRONCAL AV CIUDAD DE CALI TRAMO 1 GRUPO 2
| 10702 | TERMINACIÓN TRONCAL AV CIUDAD DE CALI TRAMO 1 GRUPO 2 - CONCRETO 3000 PSI GRAVA COMÚN PARA RAMPAS Y ESCALERAS (PREMEZCLADO. INCL. SUMINISTRO, FORMALETEO Y COLOCACIÓN. NO INCL. REFUERZO, CURADO). | M3 | 838605 | PROYECTO ESPECÍFICO | TERMINACIÓN TRONCAL AV CIUDAD DE CALI TRAMO 1 GRUPO 2
| 10703 | TERMINACIÓN TRONCAL AV CIUDAD DE CALI TRAMO 1 GRUPO 2 - CONCRETO 3000 PSI GRAVA COMÚN PARA PLACAS DE CONTRAPISO (Premezclado. Incluye suministro, formaleteo y colocación. No incluye refuerzo, curado). | M3 | 917010 | PROYECTO ESPECÍFICO | TERMINACIÓN TRONCAL AV CIUDAD DE CALI TRAMO 1 GRUPO 2
| 10704 | TERMINACIÓN TRONCAL AV CIUDAD DE CALI TRAMO 1 GRUPO 2 - TELERRUPTOR PARA CONTROL DE ILUMINACION DE 1X16 AMP. (Incluye suministro e instalación). | UN | 91755 | PROYECTO ESPECÍFICO | TERMINACIÓN TRONCAL AV CIUDAD DE CALI TRAMO 1 GRUPO 2
| 10705 | TERMINACIÓN TRONCAL AV CIUDAD DE CALI TRAMO 1 GRUPO 2 - EMPALME DE DERIVACIÓN EN GEL PARA 15 KV, USO EXTERIOR, CALIBRE 2/0 A 600 MCM. (Incluye suministro e instalación) | UN | 113208 | PROYECTO ESPECÍFICO | TERMINACIÓN TRONCAL AV CIUDAD DE CALI TRAMO 1 GRUPO 2
| 10706 | TERMINACIÓN TRONCAL AV CIUDAD DE CALI TRAMO 1 GRUPO 2 - CODO HD 45° EXTREMO JUNTA HIDRÁULICA PARA PVC D= 6" (Suministro e Instalación) | UN | 623715 | PROYECTO ESPECÍFICO | TERMINACIÓN TRONCAL AV CIUDAD DE CALI TRAMO 1 GRUPO 2
| 10707 | TERMINACIÓN TRONCAL AV CIUDAD DE CALI TRAMO 1 GRUPO 2 - CODO HD 45° EXTREMO JUNTA HIDRÁULICA PARA PVC D= 12" (Suministro e Instalación) | UN | 2321225 | PROYECTO ESPECÍFICO | TERMINACIÓN TRONCAL AV CIUDAD DE CALI TRAMO 1 GRUPO 2
| 10708 | TERMINACIÓN TRONCAL AV CIUDAD DE CALI TRAMO 1 GRUPO 2 - CODO HD 90° EXTREMO JUNTA HIDRÁULICA PARA PVC D= 4" (Suministro e Instalación) | UN | 411229 | PROYECTO ESPECÍFICO | TERMINACIÓN TRONCAL AV CIUDAD DE CALI TRAMO 1 GRUPO 2
| 10709 | TERMINACIÓN TRONCAL AV CIUDAD DE CALI TRAMO 1 GRUPO 2 - CODO HD 90° EXTREMO JUNTA HIDRÁULICA PARA PVC D= 12" (Suministro e Instalación) | UN | 2856584 | PROYECTO ESPECÍFICO | TERMINACIÓN TRONCAL AV CIUDAD DE CALI TRAMO 1 GRUPO 2
| 10710 | TERMINACIÓN TRONCAL AV CIUDAD DE CALI TRAMO 1 GRUPO 2 - TEE PVC SOLDAR DE 3/4". (Suministro en instalación) | UN | 19239 | PROYECTO ESPECÍFICO | TERMINACIÓN TRONCAL AV CIUDAD DE CALI TRAMO 1 GRUPO 2
| 10711 | TERMINACIÓN TRONCAL AV CIUDAD DE CALI TRAMO 1 GRUPO 2 - CODO HD 45° EXTREMO JUNTA HIDRÁULICA PARA PVC D= 4" (Suministro e Instalación) | UN | 287712 | PROYECTO ESPECÍFICO | TERMINACIÓN TRONCAL AV CIUDAD DE CALI TRAMO 1 GRUPO 2
| 10712 | TERMINACIÓN TRONCAL AV CIUDAD DE CALI TRAMO 1 GRUPO - TEE HD EXTREMO JUNTA HIDRÁULICA 6"x 4" (Suministro e Instalación) | UN | 677879 | PROYECTO ESPECÍFICO | TERMINACIÓN TRONCAL AV CIUDAD DE CALI TRAMO 1 GRUPO 2
| 10713 | TERMINACIÓN TRONCAL AV CIUDAD DE CALI TRAMO 1 GRUPO - UNION PVC U.M. EXT CORRUGADO/INT LISO U.M. NORMA NTC 3722-1 D=160MM (6") (Suministro e Instalación) | ML | 62877 | PROYECTO ESPECÍFICO | TERMINACIÓN TRONCAL AV CIUDAD DE CALI TRAMO 1 GRUPO 2
| 10714 | TERMINACIÓN TRONCAL AV CIUDAD DE CALI TRAMO 1 GRUPO 2 - CODO HD 90° EXTREMO JUNTA HIDRÁULICA PARA PVC D= 6" (Suministro e Instalación) | UN | 720518 | PROYECTO ESPECÍFICO | TERMINACIÓN TRONCAL AV CIUDAD DE CALI TRAMO 1 GRUPO 2
| 10715 | TERMINACIÓN TRONCAL AV CIUDAD DE CALI TRAMO 1 GRUPO 2 - CANAL DE DRENAJE PD 200V, CLASE D400, COLOR NATURAL, H=32cm, A=25cm, Long=100cm. (Incluye rejilla. Suministro e instalación) | UN | 941107 | PROYECTO ESPECÍFICO | TERMINACIÓN TRONCAL AV CIUDAD DE CALI TRAMO 1 GRUPO 2
| 10716 | TERMINACIÓN TRONCAL AV CIUDAD DE CALI TRAMO 1 GRUPO 2 - CODO HD 11.25° JUNTA HIDRAULICA PARA PVC D=12" (Suministro e Instalación) | UN | 2057632 | PROYECTO ESPECÍFICO | TERMINACIÓN TRONCAL AV CIUDAD DE CALI TRAMO 1 GRUPO 2
| 10717 | TERMINACIÓN TRONCAL AV CIUDAD DE CALI TRAMO 1 GRUPO 2 - MEDIDOR DE ACUEDUCTO D= 1/2" (Suministro e instalación) | UN | 167002 | PROYECTO ESPECÍFICO | TERMINACIÓN TRONCAL AV CIUDAD DE CALI TRAMO 1 GRUPO 2
| 10718 | TERMINACIÓN TRONCAL AV CIUDAD DE CALI TRAMO 1 GRUPO 2 - DPS CON TENSIÓN NOMINAL 208/120 V C.A. CORRIENTE NOMINAL DE DESCARGA PARA ONDA DE 10x350 US: 20 KA. CORRIENTE NOMINAL DE DESCARGA PARA ONDA DE 8x20 US: 100 KA. NIVEL DE PROTECCIÓN DE TENSIÓN: 1500 V MÁXIMO. (Incluye suministro e instalación) | UN | 1694296 | PROYECTO ESPECÍFICO | TERMINACIÓN TRONCAL AV CIUDAD DE CALI TRAMO 1 GRUPO 2
| 10719 | TERMINACIÓN TRONCAL AV CIUDAD DE CALI TRAMO 1 GRUPO 2 - VALVULA COMPUERTA ELASTICA VASTAGO NO ASCENDENTE EXTREMO LISO D=12" (Suministro e Instalación). | UN | 9717295 | PROYECTO ESPECÍFICO | TERMINACIÓN TRONCAL AV CIUDAD DE CALI TRAMO 1 GRUPO 2
| 10720 | TERMINACIÓN TRONCAL AV CIUDAD DE CALI TRAMO 1 GRUPO 2 - TABLERO DE 30 CIRCUITOS TTV1 AUTOSOPORTADO CON PUERTA Y CHAPA, EN LÁMINA COLD ROLLED IP44 A 208/120 VC.A. BARRAJE TRIFÁSICO 225 A, 5 HILOS, 3F+N+T. CON TOTALIZADOR DE CAJA MOLDEADA DE 3X40 A, BREAKERS PARA MONTAJE EN RIEL: 1 DE 3X30 A, 5 DE 2X20 A Y 7 DE 1X20 A, INCLUYE RIELES Y TODOS LOS ACCESORIOS | UN | 2086826 | PROYECTO ESPECÍFICO | TERMINACIÓN TRONCAL AV CIUDAD DE CALI TRAMO 1 GRUPO 2
| 10721 | TERMINACIÓN TRONCAL AV CIUDAD DE CALI TRAMO 1 GRUPO 2 - CABLE ELÉCTRICO 2 X 6 AWG PARA ACOMETIDA TIPO ST CU 600 V. SUMINISTRO E INSTALACIÓN. | ML | 25573 | PROYECTO ESPECÍFICO | TERMINACIÓN TRONCAL AV CIUDAD DE CALI TRAMO 1 GRUPO 2
| 10722 | TERMINACIÓN TRONCAL AV CIUDAD DE CALI TRAMO 1 GRUPO 2 - DERIVACION PARA CONEXION A TIERRA DE EQUIPOS EN CABLE DESNUDO DE COBRE 1/0 AWG (Incluye suministro e instalación) | UN | 91182 | PROYECTO ESPECÍFICO | TERMINACIÓN TRONCAL AV CIUDAD DE CALI TRAMO 1 GRUPO 2
| 10723 | TERMINACIÓN TRONCAL AV CIUDAD DE CALI TRAMO 1 GRUPO 2 - SALIDA PARA LAMPARA LED 25W, 120V, 60HZ, IP65. Incluye luminaria, accesorios de instalación y fijación, caja de salida, elementos de conexión de empalme y de montaje. No incluye tubería ni cableado. | UN | 318049 | PROYECTO ESPECÍFICO | TERMINACIÓN TRONCAL AV CIUDAD DE CALI TRAMO 1 GRUPO 2
| 10724 | TERMINACIÓN TRONCAL AV CIUDAD DE CALI TRAMO 1 GRUPO 2 - BASE GRANULAR CLASE A (BG-A) ESTABILIZADA CON CEMENTO ASFALTICO CONVENCIONAL TIPO MGEA_A (Incluye suministro, transporte, colocación y compactación). | M3 | 790437 | PROYECTO ESPECÍFICO | TERMINACIÓN TRONCAL AV CIUDAD DE CALI TRAMO 1 GRUPO 2
| 10725 | TERMINACIÓN TRONCAL AV CIUDAD DE CALI TRAMO 1 GRUPO 2 - RETIRO DE CONDUCTORES (BT CALIBRE 3x4/0 + 1x2/0 Y MENORES, MT DE HASTA 3X350 MCM XLPE) | ML | 302 | PROYECTO ESPECÍFICO | TERMINACIÓN TRONCAL AV CIUDAD DE CALI TRAMO 1 GRUPO 2
| 10726 | TERMINACIÓN TRONCAL AV CIUDAD DE CALI TRAMO 1 GRUPO 2 - CODO 90° PVC E.L. D= 3/4" (Incluye suministro e instalación, soldadura) | UN | 7868 | PROYECTO ESPECÍFICO | TERMINACIÓN TRONCAL AV CIUDAD DE CALI TRAMO 1 GRUPO 2
| 10727 | TERMINACIÓN TRONCAL AV CIUDAD DE CALI TRAMO 1 GRUPO 2 - RECONSTRUCCIÓN CÁMARA DE INSPECCIÓN T-18 ETB (H=2.3m. Incluye Base, Muros, Cubierta, Aro-Base y Aro-Tapa) | UN | 2602467 | PROYECTO ESPECÍFICO | TERMINACIÓN TRONCAL AV CIUDAD DE CALI TRAMO 1 GRUPO 2
| 10728 | TERMINACIÓN TRONCAL AV CIUDAD DE CALI TRAMO 1 GRUPO 2 - TAPON HD EXTREMO JUNTA HIDRÁULICA D=4" (Suministro e Instalación) | UN | 247728 | PROYECTO ESPECÍFICO | TERMINACIÓN TRONCAL AV CIUDAD DE CALI TRAMO 1 GRUPO 2
| 10729 | TERMINACIÓN TRONCAL AV CIUDAD DE CALI TRAMO 1 GRUPO 2 - 18 DUCTOS D=4" PVC-TDP (Incluye Suministro e Instalación. No incluye rellenos) | ML | 541762 | PROYECTO ESPECÍFICO | TERMINACIÓN TRONCAL AV CIUDAD DE CALI TRAMO 1 GRUPO 2
| 10730 | TERMINACIÓN TRONCAL AV CIUDAD DE CALI TRAMO 1 GRUPO 2 - CODO HD 22.5° EXTREMO JUNTA HIDRÁULICA PARA PVC D= 8" (Suministro e Instalación) | UN | 883859 | PROYECTO ESPECÍFICO | TERMINACIÓN TRONCAL AV CIUDAD DE CALI TRAMO 1 GRUPO 2
| 10731 | TERMINACIÓN TRONCAL AV CIUDAD DE CALI TRAMO 1 GRUPO 2 - TUBERIA CONDUIT GALVANIZADA IMC D=1" (Incluye suministro e Instalación). | ML | 33982 | PROYECTO ESPECÍFICO | TERMINACIÓN TRONCAL AV CIUDAD DE CALI TRAMO 1 GRUPO 2
| 10732 | TERMINACIÓN TRONCAL AV CIUDAD DE CALI TRAMO 1 GRUPO 2 - TAPON HD EXTREMO JUNTA HIDRÁULICA D=6" (Suministro e Instalación) | UN | 476728 | PROYECTO ESPECÍFICO | TERMINACIÓN TRONCAL AV CIUDAD DE CALI TRAMO 1 GRUPO 2
| 10733 | TERMINACIÓN TRONCAL AV CIUDAD DE CALI TRAMO 1 GRUPO 2 - SALIDA DE DATOS POR TUBERIA PVC PESADO DB D=2", DESDE TORNIQUETE HASTA CAJA DE PASO AL INICIO DEL VAGON (Incluye suministro e instalación). | UN | 502476 | PROYECTO ESPECÍFICO | TERMINACIÓN TRONCAL AV CIUDAD DE CALI TRAMO 1 GRUPO 2
| 10734 | TERMINACIÓN TRONCAL AV CIUDAD DE CALI TRAMO 1 GRUPO 2 - CODO 45° PVC ALCANTARILLADO D= 6". (Suministro e instalación) | UN | 116281 | PROYECTO ESPECÍFICO | TERMINACIÓN TRONCAL AV CIUDAD DE CALI TRAMO 1 GRUPO 2
| 10735 | TERMINACIÓN TRONCAL AV CIUDAD DE CALI TRAMO 1 GRUPO 2 - DEMARCACION TEXTO ZONA ESCOLAR. AREA: 5.65 M2. (E=2.3 MM, TERMOPLASTICA, suministro y aplicación con equipo. Incluye microesferas). | UN | 867269 | PROYECTO ESPECÍFICO | TERMINACIÓN TRONCAL AV CIUDAD DE CALI TRAMO 1 GRUPO 2
| 10736 | TERMINACIÓN TRONCAL AV CIUDAD DE CALI TRAMO 1 GRUPO 2 - TEE HD EXTREMO JUNTA HIDRÁULICA 4"x 4" (Suministro e Instalación) | UN | 455349 | PROYECTO ESPECÍFICO | TERMINACIÓN TRONCAL AV CIUDAD DE CALI TRAMO 1 GRUPO 2
| 10737 | TERMINACIÓN TRONCAL AV CIUDAD DE CALI TRAMO 1 GRUPO 2 - UNIÓN JUNTA DE MONTAJE Ø 8 RÍGIDA CLASE 150 (Suministro e Instalación) | UN | 560575 | PROYECTO ESPECÍFICO | TERMINACIÓN TRONCAL AV CIUDAD DE CALI TRAMO 1 GRUPO 2
| 10738 | TERMINACIÓN TRONCAL AV CIUDAD DE CALI TRAMO 1 GRUPO 2 - VALVULA COMPUERTA ELASTICA VASTAGO NO ASCENDENTE EXTREMO LISO D=6" (Suministro e Instalación) | UN | 3050046 | PROYECTO ESPECÍFICO | TERMINACIÓN TRONCAL AV CIUDAD DE CALI TRAMO 1 GRUPO 2
| 10739 | TERMINACIÓN TRONCAL AV CIUDAD DE CALI TRAMO 1 GRUPO 2 - VALVULA COMPUERTA ELASTICA VASTAGO NO ASCENDENTE EXTREMO JUNTA HIDRÁULICA D=4" (Suministro e Instalación) | UN | 1628806 | PROYECTO ESPECÍFICO | TERMINACIÓN TRONCAL AV CIUDAD DE CALI TRAMO 1 GRUPO 2
| 10741 | TERMINACIÓN TRONCAL AV CIUDAD DE CALI TRAMO 1 GRUPO 2 - UNIÓN DE DESMONTAJE AUTOPORTANTE EN ACERO Ø16". P=150psi (Suministro e Instalación), (Incluye kit de tornilleria para brida) (Incluye herramienta, maquinaria y equipo para su correcta instalación | UN | 5674384 | PROYECTO ESPECÍFICO | TERMINACIÓN TRONCAL AV CIUDAD DE CALI TRAMO 1 GRUPO 2
| 10742 | TERMINACIÓN TRONCAL AV CIUDAD DE CALI TRAMO 1 GRUPO 2 - VÁLVULA COMPUERTA SELLO ELÁSTICO Ø4"HD VÁSTAGO NO ASCENDENTE -EBxEB. P=150psi (Suministro e instalación), (Incluye kit de tornilleria para brida) (Incluye herramienta y equipo para su correcta instalación) | UN | 1595797 | PROYECTO ESPECÍFICO | TERMINACIÓN TRONCAL AV CIUDAD DE CALI TRAMO 1 GRUPO 2
| 10743 | TERMINACIÓN TRONCAL AV CIUDAD DE CALI TRAMO 1 GRUPO 2 - CONSTRUCCIÓN ANCLAJE CODO EN ACERO DE 3" A 4” PARA RED DE ACUEDUCTO. (INCLUYE TUBERÍA METÁLICA DE 2”, CONCRETO 2500 DE ANCLAJE, FORMALETA Y AMARRES EN ALAMBRE) | UN | 467370 | PROYECTO ESPECÍFICO | TERMINACIÓN TRONCAL AV CIUDAD DE CALI TRAMO 1 GRUPO 2
| 10744 | TERMINACIÓN TRONCAL AV CIUDAD DE CALI TRAMO 1 GRUPO 2 - VÁLVULA MARIPOSA DOBLE EXCENTRICIDAD Ø16"HD-EBxEB. P=150psi. (Suministro e Instalación), (Incluye kit de tornilleria para brida) (Incluye herramienta, maquinaria y equipo para su correcta instalación) | UN | 24940550 | PROYECTO ESPECÍFICO | TERMINACIÓN TRONCAL AV CIUDAD DE CALI TRAMO 1 GRUPO 2
| 10745 | TERMINACIÓN TRONCAL AV CIUDAD DE CALI TRAMO 1 GRUPO 2 - CONSTRUCCIÓN ANCLAJE CODO EN ACERO DE 12” PARA RED DE ACUEDUCTO. (INCLUYE TUBERÍA METÁLICA DE 2”, CONCRETO 2500 DE ANCLAJE, FORMALETA Y AMARRES EN ALAMBRE) | UN | 569319 | PROYECTO ESPECÍFICO | TERMINACIÓN TRONCAL AV CIUDAD DE CALI TRAMO 1 GRUPO 2
| 10746 | TERMINACIÓN TRONCAL AV CIUDAD DE CALI TRAMO 1 GRUPO 2 - CONSTRUCCIÓN ANCLAJE VALVULA EN ACERO DE 3” A 4" PARA RED DE ACUEDUCTO. (INCLUYE TUBERÍA METÁLICA DE 2”, CONCRETO 2500 DE ANCLAJE, FORMALETA Y AMARRES EN ALAMBRE) | UN | 579913 | PROYECTO ESPECÍFICO | TERMINACIÓN TRONCAL AV CIUDAD DE CALI TRAMO 1 GRUPO 2
| 10747 | TERMINACIÓN TRONCAL AV CIUDAD DE CALI TRAMO 1 GRUPO 2 - CONSTRUCCIÓN ANCLAJE TEE EN ACERO DE 3” A 4" PARA RED DE ACUEDUCTO. (INCLUYE TUBERÍA METÁLICA DE 2”, CONCRETO 2500 DE ANCLAJE, FORMALETA Y AMARRES EN ALAMBRE) | UN | 444718 | PROYECTO ESPECÍFICO | TERMINACIÓN TRONCAL AV CIUDAD DE CALI TRAMO 1 GRUPO 2
| 10748 | TERMINACIÓN TRONCAL AV CIUDAD DE CALI TRAMO 1 GRUPO 2 - NIPLE Ø16" L=1.46M EBXELC WSP NORMA AWWA C200 EN ACERO ASTM A36 CON REVESTIMIENTO INTERIOR Y EXTERIOR EN MORTERO DE CEMENTO SEGÚN NORMA AWWA C205. P=150PSI (SUMINISTRO E INSTALACIÓN) | UN | 4923226 | PROYECTO ESPECÍFICO | TERMINACIÓN TRONCAL AV CIUDAD DE CALI TRAMO 1 GRUPO 2
| 10749 | TERMINACIÓN TRONCAL AV CIUDAD DE CALI TRAMO 1 GRUPO 2 - JUNTA MECÁNICA FLEXIBLE CON CUERPO ELASTOMÉRICO Ø16" L=0.25m EBxEB HD P=150psi (Suministro e Instalación), (Incluye kit de tornilleria para brida) (Incluye herramienta, maquinaria y equipo para su correcta instalación) | UN | 15821790 | PROYECTO ESPECÍFICO | TERMINACIÓN TRONCAL AV CIUDAD DE CALI TRAMO 1 GRUPO 2
| 10750 | TERMINACIÓN TRONCAL AV CIUDAD DE CALI TRAMO 1 GRUPO 2 - CONSTRUCCIÓN ANCLAJE TEE EN ACERO DE 6” A 8" PARA RED DE ACUEDUCTO. (INCLUYE TUBERÍA METÁLICA DE 2”, CONCRETO 2500 DE ANCLAJE, FORMALETA Y AMARRES EN ALAMBRE) (SUMINISTRO E INSTALACIÓN) | UN | 467486 | PROYECTO ESPECÍFICO | TERMINACIÓN TRONCAL AV CIUDAD DE CALI TRAMO 1 GRUPO 2
| 10751 | TERMINACIÓN TRONCAL AV CIUDAD DE CALI TRAMO 1 GRUPO 2 - CONSTRUCCIÓN ANCLAJE VALVULA EN ACERO DE 6” A 8" PARA RED DE ACUEDUCTO. (INCLUYE TUBERÍA METÁLICA DE 2”, CONCRETO 2500 DE ANCLAJE, FORMALETA Y AMARRES EN ALAMBRE) | UN | 617872 | PROYECTO ESPECÍFICO | TERMINACIÓN TRONCAL AV CIUDAD DE CALI TRAMO 1 GRUPO 2
| 10752 | TERMINACIÓN TRONCAL AV CIUDAD DE CALI TRAMO 1 GRUPO 2 - VÁLVULA COMPUERTA ELÁSTICA VÁSTAGO NO ASCENDENTE 12" EBXEB (Suministro e Instalación) (No incluye espárragos, ni tuercas, ni empaques) | UN | 4604982 | PROYECTO ESPECÍFICO | TERMINACIÓN TRONCAL AV CIUDAD DE CALI TRAMO 1 GRUPO 2
| 10753 | TERMINACIÓN TRONCAL AV CIUDAD DE CALI TRAMO 1 GRUPO 2 - NIPLE Ø24" L=1.57M ELCXEB WSP NORMA AWWA C200 EN ACERO ASTM A36 CON REVESTIMIENTO INTERIOR Y EXTERIOR EN MORTERO DE CEMENTO SEGÚN NORMA AWWA C205, PINTURA EPÓXICA SEGÚN NORMA AWWA C210. P=150PSI (SUMINISTRO E INSTALACIÓN) | UN | 8469655 | PROYECTO ESPECÍFICO | TERMINACIÓN TRONCAL AV CIUDAD DE CALI TRAMO 1 GRUPO 2
| 10754 | TERMINACIÓN TRONCAL AV CIUDAD DE CALI TRAMO 1 GRUPO 2 - CONSTRUCCIÓN ANCLAJE TEE EN ACERO DE 12” PARA RED DE ACUEDUCTO. (INCLUYE TUBERÍA METÁLICA DE 2”, CONCRETO 2500 DE ANCLAJE, FORMALETA Y AMARRES EN ALAMBRE) | UN | 532792 | PROYECTO ESPECÍFICO | TERMINACIÓN TRONCAL AV CIUDAD DE CALI TRAMO 1 GRUPO 2
| 10755 | TERMINACIÓN TRONCAL AV CIUDAD DE CALI TRAMO 1 GRUPO 2 - CONSTRUCCIÓN ANCLAJE VALVULA EN ACERO DE 12” PARA RED DE ACUEDUCTO. (INCLUYE TUBERÍA METÁLICA DE 2”, CONCRETO 2500 DE ANCLAJE, FORMALETA Y AMARRES EN ALAMBRE) | UN | 711281 | PROYECTO ESPECÍFICO | TERMINACIÓN TRONCAL AV CIUDAD DE CALI TRAMO 1 GRUPO 2
| 10756 | TERMINACIÓN TRONCAL AV CIUDAD DE CALI TRAMO 1 GRUPO 2 - VÁLVULA DE BOLA, EXTREMOS ROSCADOS NPT, TIPO MACHO, D=2", ACERO INOXIDABLE 304 O SUPERIOR (SUMINISTRO E INSTALACIÓN) | UN | 185790 | PROYECTO ESPECÍFICO | TERMINACIÓN TRONCAL AV CIUDAD DE CALI TRAMO 1 GRUPO 2
| 10757 | TERMINACIÓN TRONCAL AV CIUDAD DE CALI TRAMO 1 GRUPO 2 - VIGA TRANSICION D=1,5M PARA POZO (PREFABRICADA. INCLUYE SUMINISTRO E INSTALACIÓN) | UN | 311975 | PROYECTO ESPECÍFICO | TERMINACIÓN TRONCAL AV CIUDAD DE CALI TRAMO 1 GRUPO 2
| 10758 | TERMINACIÓN TRONCAL AV CIUDAD DE CALI TRAMO 1 GRUPO 2 - EMPATES DE TUBERÍA EN PVC A HA 12"X6" SEGÚN NORMA NS-023 (INCLUYE TEE 12"X6" HD, UNION DE REPARACION 6" Y 12", UNION PVC 12", TUBERÍA RDE 21 6" Y 12")(SUMINISTRO E INSTALACIÓN) | UN | 6060644 | PROYECTO ESPECÍFICO | TERMINACIÓN TRONCAL AV CIUDAD DE CALI TRAMO 1 GRUPO 2
| 10760 | TERMINACIÓN TRONCAL AV CIUDAD DE CALI TRAMO 1 GRUPO 2 - CODO 90° Ø4"HD-EBXEB. P=150PSI (SUMINISTRO E INSTALACIÓN) | UN | 538300 | PROYECTO ESPECÍFICO | TERMINACIÓN TRONCAL AV CIUDAD DE CALI TRAMO 1 GRUPO 2
| 10762 | TERMINACIÓN TRONCAL AV CIUDAD DE CALI TRAMO 1 GRUPO 2 - EXCAVACIONES VARIAS SIN CLASIFICAR CON EXCAVADORA GRANDE A PROFUNDIDADES DE HASTA 8 METROS (INCLUYE: EXCAVACIÓN, REMOCIÓN Y CARGUE) | M3 | 8503 | PROYECTO ESPECÍFICO | TERMINACIÓN TRONCAL AV CIUDAD DE CALI TRAMO 1 GRUPO 2
| 10763 | TERMINACIÓN TRONCAL AV CIUDAD DE CALI TRAMO 1 GRUPO 2 - CONSTRUCCIÓN ANCLAJE CODO EN ACERO DE 6" A 8” PARA RED DE ACUEDUCTO. (INCLUYE TUBERÍA METÁLICA DE 2”, CONCRETO 2500 DE ANCLAJE, FORMALETA Y AMARRES EN ALAMBRE) | UN | 2904599 | PROYECTO ESPECÍFICO | TERMINACIÓN TRONCAL AV CIUDAD DE CALI TRAMO 1 GRUPO 2
| 10764 | TERMINACIÓN TRONCAL AV CIUDAD DE CALI TRAMO 1 GRUPO 2 - CONSTRUCCIÓN CAÑUELA PARA POZO DE INSPECCIÓN CON TUBERÍAS DE DIÁMETRO ENTRE 8” A 12” (INCLUYE CONCRETO 2500 PSI Y ESMATADO) | UN | 158622 | PROYECTO ESPECÍFICO | TERMINACIÓN TRONCAL AV CIUDAD DE CALI TRAMO 1 GRUPO 2
| 10765 | TERMINACIÓN TRONCAL AV CIUDAD DE CALI TRAMO 1 GRUPO 2 - CONSTRUCCIÓN CAÑUELA PARA POZO DE INSPECCIÓN CON TUBERÍAS DE DIÁMETRO ENTRE 14” Y 20” (INCLUYE CONCRETO 2500 PSI Y ESMALTADA) | UN | 180612 | PROYECTO ESPECÍFICO | TERMINACIÓN TRONCAL AV CIUDAD DE CALI TRAMO 1 GRUPO 2
| 10766 | TERMINACIÓN TRONCAL AV CIUDAD DE CALI TRAMO 1 GRUPO 2 - PILOTE D=30CM EN CONCRETO TREMIE DE 4000 PSI. (INCLUYE EXCAVACIÓN, CARGUE, RETIRO DE SOBRANTES Y DISPOSICIÓN FINAL DE ESCOMBROS, MOVILIZACIÓN, MONTAJE Y DESMONTAJE EQUIPO, SUMINISTRO Y COLOCACIÓN DEL CONCRETO. NO INCLUYE ACERO DE REFUERZO). | M3 | 453431 | PROYECTO ESPECÍFICO | TERMINACIÓN TRONCAL AV CIUDAD DE CALI TRAMO 1 GRUPO 2
| 10767 | TERMINACIÓN TRONCAL AV CIUDAD DE CALI TRAMO 1 GRUPO 2 - FILTRO EN "Y" D=6", HD BRIDADA SEGÚN ANSI/ASME B16.1 CL 125#, CON UNIDAD FILTRANTE, TAMIZ 20 DE ACERO INOXIDABLE, CON REGISTRO DE BOLA TIPO PESADO D=1/2" (SUMINISTRO E INSTALACIÓN) | UN | 1934694 | PROYECTO ESPECÍFICO | TERMINACIÓN TRONCAL AV CIUDAD DE CALI TRAMO 1 GRUPO 2
| 10768 | TERMINACIÓN TRONCAL AV CIUDAD DE CALI TRAMO 1 GRUPO 2 - VÁLVULA REGULADORA DE PRESIÓN D=6" CUERPO EN HD BRIDADA SEGÚN ANSI/ASME B16.1 CL 125#. (SUMINISTRO E INSTALACIÓN) | UN | 10863101 | PROYECTO ESPECÍFICO | TERMINACIÓN TRONCAL AV CIUDAD DE CALI TRAMO 1 GRUPO 2
| 10769 | TERMINACIÓN TRONCAL AV CIUDAD DE CALI TRAMO 1 GRUPO 2 - CAJA METÁLICA DE PASO 20CMX20CM TIPO INTEMPERIE IP-65 (INCLUYE SUMINISTRO E INSTALACIÓN) | UN | 242946 | PROYECTO ESPECÍFICO | TERMINACIÓN TRONCAL AV CIUDAD DE CALI TRAMO 1 GRUPO 2
| 10770 | TERMINACIÓN TRONCAL AV CIUDAD DE CALI TRAMO 1 GRUPO 2 - CONSTRUCCIÓN DE AFLORAMIENTO PARA CAMBIO PARA EMPALME CON LA RED DE MT ( INCLUYE DUCTO PVC CONDUIT 4'' Y CONCRETO DE 3000 PSI) | UN | 368185 | PROYECTO ESPECÍFICO | TERMINACIÓN TRONCAL AV CIUDAD DE CALI TRAMO 1 GRUPO 2
| 10771 | TERMINACIÓN TRONCAL AV CIUDAD DE CALI TRAMO 1 GRUPO 2 - Tubo en Acero φ 24" con Extremos de Junta Traslapada para Soldadura en Obra, con revestimiento interior en mortero de cemento y sin recubrimiento exterior. Fabricado de conformidad con la Norma AWWA C200, Manual M11 de la AWWA y Norma NP-032 de la EAAB, a partir de Lámina ASTM A 36 de Espesor E=6mm. Presión de Trabajo =150 psi. (Suministro e Instalación dentro de camisa de acero de 36". Incluye Relleno anular entre camisa 36" y tubería WSP 24" y todos los elementos necesarios para su correcta instalación. No incluye prueba de tintas en soldaduras) | ML | 2775356 | PROYECTO ESPECÍFICO | TERMINACIÓN TRONCAL AV CIUDAD DE CALI TRAMO 1 GRUPO 2
| 10772 | TERMINACIÓN TRONCAL AV CIUDAD DE CALI TRAMO 1 GRUPO 2 - NIPLE Ø16" L=1.00M ECXELC WSP NORMA AWWA C200 EN ACERO ASTM A36 CON REVESTIMIENTO INTERIOR Y EXTERIOR EN MORTERO DE CEMENTO SEGÚN NORMA AWWA C205, PINTURA EPÓXICA SEGÚN NORMA AWWA C210. P=150PSI. (SUMINISTRO E INSTALACIÓN) | UN | 2706414 | PROYECTO ESPECÍFICO | TERMINACIÓN TRONCAL AV CIUDAD DE CALI TRAMO 1 GRUPO 2
| 10773 | TERMINACIÓN TRONCAL AV CIUDAD DE CALI TRAMO 1 GRUPO 2 - SUMINISTRO E INSTALACIÓN DE SUSTRATO PARA PROTECCIÓN DE TALUDES E=0,05M (INCLUYE TIERRA NEGRA, PASTO KIKUYO Y MATERIA ORGÁNICA TIPO COMPOST) | M2 | 22421 | PROYECTO ESPECÍFICO | TERMINACIÓN TRONCAL AV CIUDAD DE CALI TRAMO 1 GRUPO 2
| 10774 | TERMINACIÓN TRONCAL AV CIUDAD DE CALI TRAMO 1 GRUPO 2 - NIPLE Ø24" L=1.52M EBXELC WSP NORMA AWWA C200 EN ACERO ASTM A36 CON REVESTIMIENTO INTERIOR Y EXTERIOR EN MORTERO DE CEMENTO SEGÚN NORMA AWWA C205, PINTURA EPÓXICA SEGÚN NORMA AWWA C210. P=150PSI (SUMINISTRO E INSTALACIÓN) | UN | 9091438 | PROYECTO ESPECÍFICO | TERMINACIÓN TRONCAL AV CIUDAD DE CALI TRAMO 1 GRUPO 2
| 10775 | TERMINACIÓN TRONCAL AV CIUDAD DE CALI TRAMO 1 GRUPO 2 - JUNTA MECÁNICA FLEXIBLE CON CUERPO ELASTOMÉRICO Ø24" L=0.25m EBxEB HD P=150psi (Suministro e Instalación), (Incluye kit de tornilleria para brida) (Incluye herramienta, maquinaria y equipo para su correcta instalación) | UN | 36386755 | PROYECTO ESPECÍFICO | TERMINACIÓN TRONCAL AV CIUDAD DE CALI TRAMO 1 GRUPO 2
| 10776 | TERMINACIÓN TRONCAL AV CIUDAD DE CALI TRAMO 1 GRUPO 2 - ADAPTADOR BRIDA 12" (334MM A 352MM) R2 (SUMINISTRO E INSTALACIÓN) | UN | 1179830 | PROYECTO ESPECÍFICO | TERMINACIÓN TRONCAL AV CIUDAD DE CALI TRAMO 1 GRUPO 2
| 10777 | TERMINACIÓN TRONCAL AV CIUDAD DE CALI TRAMO 1 GRUPO 2 - CINTURÓN DE CIERRE Ø24" EN ACERO ASTM A36. L=0.30M. P=150PSI (INCLUYE SUMINISTRO E INSTALACIÓN). | UN | 2056119 | PROYECTO ESPECÍFICO | TERMINACIÓN TRONCAL AV CIUDAD DE CALI TRAMO 1 GRUPO 2
| 10778 | TERMINACIÓN TRONCAL AV CIUDAD DE CALI TRAMO 1 GRUPO 2 - ACOMETIDA DOMICILIARIA DE 12" A 1/2". SUMINISTRO E INSTALACION. (INCLUYE TUBERIA PF, REPOSICIÓN DE CAJILLA EN POLIPROPILENO PARA MEDIDOR, REGISTROS Y ACCESORIOS, LONGITUD PROMEDIO = 6.5MT). | UN | 688215 | PROYECTO ESPECÍFICO | TERMINACIÓN TRONCAL AV CIUDAD DE CALI TRAMO 1 GRUPO 2
| 10779 | TERMINACIÓN TRONCAL AV CIUDAD DE CALI TRAMO 1 GRUPO 2 - PROTECCIÓN DE BORDES (SUMINISTRO E INSTALACIÓN ÁNGULO 2"X2"X 1/4" + VARILLAS 3/8" L= 0.40M Y L= 0.70M) | UN | 70595 | PROYECTO ESPECÍFICO | TERMINACIÓN TRONCAL AV CIUDAD DE CALI TRAMO 1 GRUPO 2
| 10780 | TERMINACIÓN TRONCAL AV CIUDAD DE CALI TRAMO 1 GRUPO 2 - NIPLE Ø24" L=1.84M ELCXEB WSP NORMA AWWA C200 EN ACERO ASTM A36 CON REVESTIMIENTO INTERIOR Y EXTERIOR EN MORTERO DE CEMENTO SEGÚN NORMA AWWA C205, CON SALIDA PERPENDICULAR Ø4" L=0.15M EB, CON SALIDA PERPENDICULAR Ø4" L=0.15M EB, CON PASAMURO. P=150PSI. (SUMINISTRO E INSTALACIÓN) | UN | 10033513 | PROYECTO ESPECÍFICO | TERMINACIÓN TRONCAL AV CIUDAD DE CALI TRAMO 1 GRUPO 2
| 10781 | TERMINACIÓN TRONCAL AV CIUDAD DE CALI TRAMO 1 GRUPO 2 - TUBERIA PVC SANITARIA D=4" TIPO U.S. (INCLUYE SUMINISTRO E INSTALACIÓN) (NO INCLUYE EXCAVACIONES NI RELLENOS) | ML | 46052 | PROYECTO ESPECÍFICO | TERMINACIÓN TRONCAL AV CIUDAD DE CALI TRAMO 1 GRUPO 2
| 10782 | TERMINACIÓN TRONCAL AV CIUDAD DE CALI TRAMO 1 GRUPO 2 - NIPLE Ø16" L=1.84M EBXEB WSP NORMA AWWA C200 EN ACERO ASTM A36 CON REVESTIMIENTO INTERIOR Y EXTERIOR EN MORTERO DE CEMENTO SEGÚN NORMA AWWA C205, CON SALIDA PERPENDICULAR Ø4" L=0.15M EB, CON PASAMURO. P=150PSI. (SUMINISTRO E INSTALACIÓN) | UN | 7264319 | PROYECTO ESPECÍFICO | TERMINACIÓN TRONCAL AV CIUDAD DE CALI TRAMO 1 GRUPO 2
| 10783 | TERMINACIÓN TRONCAL AV CIUDAD DE CALI TRAMO 1 GRUPO 2 - NIPLE Ø24" L=0.95M EE WSP NORMA AWWA C200 EN ACERO ASTM A36 CON REVESTIMIENTO INTERIOR Y EXTERIOR EN MORTERO DE CEMENTO SEGÚN NORMA AWWA C205, PINTURA EPÓXICA SEGÚN NORMA AWWA C210. P=150PSI. (SUMINISTRO E INSTALACIÓN) | UN | 5240952 | PROYECTO ESPECÍFICO | TERMINACIÓN TRONCAL AV CIUDAD DE CALI TRAMO 1 GRUPO 2
| 10784 | TERMINACIÓN TRONCAL AV CIUDAD DE CALI TRAMO 1 GRUPO 2 - CONSTRUCCIÓN ANCLAJE PARA TEE EN ACERO DE Ø 12”X12" PARA RED DE ACUEDUCTO. (INCLUYE CONCRETO 4000 DE ANCLAJE, FORMALETA Y ACERO DE REFUERZO) | UN | 2133402 | PROYECTO ESPECÍFICO | TERMINACIÓN TRONCAL AV CIUDAD DE CALI TRAMO 1 GRUPO 2
| 10785 | TERMINACIÓN TRONCAL AV CIUDAD DE CALI TRAMO 1 GRUPO 2 - CONSTRUCCIÓN ANCLAJE PARA TEE EN ACERO DE Ø 12”X8" PARA RED DE ACUEDUCTO. (INCLUYE CONCRETO 4000 DE ANCLAJE IMPERMEABILIZADO, FORMALETA Y ACERO DE REFUERZO) | UN | 531308 | PROYECTO ESPECÍFICO | TERMINACIÓN TRONCAL AV CIUDAD DE CALI TRAMO 1 GRUPO 2
| 10786 | TERMINACIÓN TRONCAL AV CIUDAD DE CALI TRAMO 1 GRUPO 2 - CONSTRUCCIÓN ANCLAJE PARA TEE EN ACERO DE Ø 8”X8" PARA RED DE ACUEDUCTO. (INCLUYE CONCRETO 4000 DE ANCLAJE IMPERMEABILIZADO, FORMALETA Y ACERO DE REFUERZO) | UN | 558280 | PROYECTO ESPECÍFICO | TERMINACIÓN TRONCAL AV CIUDAD DE CALI TRAMO 1 GRUPO 2
| 10787 | TERMINACIÓN TRONCAL AV CIUDAD DE CALI TRAMO 1 GRUPO 2 - NIPLE Ø24" L=1.00M ECXELC WSP NORMA AWWA C200 EN ACERO ASTM A36 CON REVESTIMIENTO INTERIOR Y EXTERIOR EN MORTERO DE CEMENTO SEGÚN NORMA AWWA C205, PINTURA EPÓXICA SEGÚN NORMA AWWA C210. P=150PSI (SUMINISTRO E INSTALACIÓN) | UN | 3062245 | PROYECTO ESPECÍFICO | TERMINACIÓN TRONCAL AV CIUDAD DE CALI TRAMO 1 GRUPO 2
| 10788 | TERMINACIÓN TRONCAL AV CIUDAD DE CALI TRAMO 1 GRUPO 2 - NIPLE Ø24" L=2.45m EB WSP NORMA AWWA C200 EN ACERO ASTM A36 CON REVESTIMIENTO INTERIOR Y EXTERIOR EN MORTERO DE CEMENTO SEGÚN NORMA AWWA C205, PINTURA EPÓXICA SEGÚN NORMA AWWA C210, CON SALIDA PERPENDICULAR Ø4" L=0.30m EB, SALIDA PERPENDICULAR Ø4" L=0.15m EB, CON PASAMURO. P=150psi. (Suministro e Instalación), (Incluye kit de tornilleria para brida) (Incluye herramienta, maquinaria y equipo para su correcta instalación) | UN | 11954640 | PROYECTO ESPECÍFICO | TERMINACIÓN TRONCAL AV CIUDAD DE CALI TRAMO 1 GRUPO 2
| 10789 | TERMINACIÓN TRONCAL AV CIUDAD DE CALI TRAMO 1 GRUPO 2 - NIPLE Ø24" L=1.64M ELCXEB WSP NORMA AWWA C200 EN ACERO ASTM A36 CON REVESTIMIENTO INTERIOR Y EXTERIOR EN MORTERO DE CEMENTO SEGÚN NORMA AWWA C205, PINTURA EPÓXICA SEGÚN NORMA AWWA C210, CON SALIDA PERPENDICULAR Ø4" L=0.15M EB, CON PASAMURO. P=150PSI. (SUMINISTRO E INSTALACIÓN) | UN | 9815186 | PROYECTO ESPECÍFICO | TERMINACIÓN TRONCAL AV CIUDAD DE CALI TRAMO 1 GRUPO 2
| 10790 | TERMINACIÓN TRONCAL AV CIUDAD DE CALI TRAMO 1 GRUPO 2 - UNIÓN DE DESMONTAJE AUTOPORTANTE EN ACERO Ø24". P=150psi (Suministro e Instalación), (Incluye kit de tornilleria para brida) (Incluye herramienta, maquinaria y equipo para su correcta instalación) | UN | 11924131 | PROYECTO ESPECÍFICO | TERMINACIÓN TRONCAL AV CIUDAD DE CALI TRAMO 1 GRUPO 2
| 10791 | TERMINACIÓN TRONCAL AV CIUDAD DE CALI TRAMO 1 GRUPO 2 - CONSTRUCCION DE CAJA DE INSPECCION DOBLE PARA CANALIZACION DE M.T. Y B.T. TIPO CS 276 ESPECIAL (INCLUYE CONCRETO DE BASE, MURO EN CONCRETO REFORZADO DE ESPESOR 0.25M, RECEBO COMUN, ESCALERA DE GATO, MARCO Y MARCO Y TAPA. NO INCLUYE TUBERIA NI EXCAVACIONES). MEDIDAS EXTERNAS: 1.69 X 1.99M. MEDIDAS INTERNAS: 1.19 X 1.49M. ALTURA TOTAL: 3.60M | UN | 15001416 | PROYECTO ESPECÍFICO | TERMINACIÓN TRONCAL AV CIUDAD DE CALI TRAMO 1 GRUPO 2
| 10792 | TERMINACIÓN TRONCAL AV CIUDAD DE CALI TRAMO 1 GRUPO 2 - NIPLE Ø24" L=2.16M EBXEB WSP NORMA AWWA C200 EN ACERO ASTM A36 CON REVESTIMIENTO INTERIOR Y EXTERIOR EN MORTERO DE CEMENTO SEGÚN NORMA AWWA C205, PINTURA EPÓXICA SEGÚN NORMA AWWA C210, CON SALIDA PERPENDICULAR Ø4" L=0.15M EB, SALIDA PERPENDICULAR Ø4" L=0.15M EB, CON PASAMURO. P=150PSI. (SUMINISTRO E INSTALACIÓN) | UN | 14526408 | PROYECTO ESPECÍFICO | TERMINACIÓN TRONCAL AV CIUDAD DE CALI TRAMO 1 GRUPO 2
| 10793 | TERMINACIÓN TRONCAL AV CIUDAD DE CALI TRAMO 1 GRUPO 2 - NIPLE Ø24" L=1.06M EC WSP NORMA AWWA C200 EN ACERO ASTM A36 CON REVESTIMIENTO INTERIOR Y EXTERIOR EN MORTERO DE CEMENTO SEGÚN NORMA AWWA C205, PINTURA EPÓXICA SEGÚN NORMA AWWA C210. P=150PSI (SUMINISTRO E INSTALACIÓN) | UN | 4309683 | PROYECTO ESPECÍFICO | TERMINACIÓN TRONCAL AV CIUDAD DE CALI TRAMO 1 GRUPO 2
| 10794 | TERMINACIÓN TRONCAL AV CIUDAD DE CALI TRAMO 1 GRUPO 2 - VALVULA VENTOSA HD, D=2", EXTREMO ROSCADO SEGÚN NPT HEMBRA (SUMINISTRO E INSTALACION) | UN | 704841 | PROYECTO ESPECÍFICO | TERMINACIÓN TRONCAL AV CIUDAD DE CALI TRAMO 1 GRUPO 2
| 10795 | TERMINACIÓN TRONCAL AV CIUDAD DE CALI TRAMO 1 GRUPO 2 - CAJA DE INSPECCIÓN EN CONCRETO REFORZADO 42 Mpa CANAL MONOLITICO (Dimensiones internas: (0.72x0.72) m, H=1.29 m) (Incluye muros, concreto de limpieza e=0,05 m, placa de base e=0,20 m acero de refuerzo y marco y tapa. Suministro y construcción). | UN | 3768742 | PROYECTO ESPECÍFICO | TERMINACIÓN TRONCAL AV CIUDAD DE CALI TRAMO 1 GRUPO 2
| 10796 | TERMINACIÓN TRONCAL AV CIUDAD DE CALI TRAMO 1 GRUPO 2 - SERVICIO DE VÁCTOR PARA EL LAVADO Y SONDEO DE TUBERÍAS DE REDES DE ALCANTARILLADO DE DIÁMETROS MAYORES A 36", CON GRADO DE COLMATACIÓN MAYOR AL 30%. INCLUYE MANO DE OBRA IDÓNEA (OPERARIO Y AYUDANTE), SEÑALIZACIÓN BÁSICA, COMBUSTIBLE Y RECOLECCIÓN DE LODOS NO PELIGROSOS. (NO INCLUYE AGUA Y CARROTANQUE) | HR | 409813 | PROYECTO ESPECÍFICO | TERMINACIÓN TRONCAL AV CIUDAD DE CALI TRAMO 1 GRUPO 2
| 10797 | TERMINACIÓN TRONCAL AV CIUDAD DE CALI TRAMO 1 GRUPO 2 - NIPLE Ø24" L=1.33M EBXELC WSP NORMA AWWA C200 EN ACERO ASTM A36 CON REVESTIMIENTO INTERIOR Y EXTERIOR EN MORTERO DE CEMENTO SEGÚN NORMA AWWA C205, PINTURA EPÓXICA SEGÚN NORMA AWWA C210. P=150PSI (SUMINISTRO E INSTALACIÓN) | UN | 7698477 | PROYECTO ESPECÍFICO | TERMINACIÓN TRONCAL AV CIUDAD DE CALI TRAMO 1 GRUPO 2
| 10798 | TERMINACIÓN TRONCAL AV CIUDAD DE CALI TRAMO 1 GRUPO 2 - NIPLE Ø24" L=1.00M ELCXEE WSP NORMA AWWA C200 EN ACERO ASTM A36 CON REVESTIMIENTO INTERIOR Y EXTERIOR EN MORTERO DE CEMENTO SEGÚN NORMA AWWA C205, PINTURA EPÓXICA SEGÚN NORMA AWWA C210. P=150PSI (SUMINISTRO E INSTALACIÓN) | UN | 4557090 | PROYECTO ESPECÍFICO | TERMINACIÓN TRONCAL AV CIUDAD DE CALI TRAMO 1 GRUPO 2
| 10799 | TERMINACIÓN TRONCAL AV CIUDAD DE CALI TRAMO 1 GRUPO 2 - RECUBRIMIENTO CON CONCRETO DE LA VIGA METÁLICA DE PISO DE LAS TAQUILLAS (INCLUYE CONCRETO 3000 PSI, MALLA ELECTROSOLDADA Y ACERO DE REFUERZO) | ML | 179403 | PROYECTO ESPECÍFICO | TERMINACIÓN TRONCAL AV CIUDAD DE CALI TRAMO 1 GRUPO 2
| 10800 | TERMINACIÓN TRONCAL AV CIUDAD DE CALI TRAMO 1 GRUPO 2 - CONSTRUCCIÓN ANCLAJE PARA TEE EN ACERO DE Ø 6”X6" PARA RED DE ACUEDUCTO. (INCLUYE CONCRETO 4000 DE ANCLAJE IMPERMEABILIZADO, FORMALETA Y ACERO DE REFUERZO) | UN | 298567 | PROYECTO ESPECÍFICO | TERMINACIÓN TRONCAL AV CIUDAD DE CALI TRAMO 1 GRUPO 2
| 10801 | TERMINACIÓN TRONCAL AV CIUDAD DE CALI TRAMO 1 GRUPO 2 - NIPLE Ø4" L=0.44M EBXEB WSP NORMA AWWA C200 EN ACERO ASTM A36 CON REVESTIMIENTO INTERIOR Y EXTERIOR EN MORTERO DE CEMENTO SEGÚN NORMA AWWA C205, PINTURA EPÓXICA SEGÚN NORMA AWWA C210. P=150PSI (SUMINISTRO E INSTALACIÓN) | UN | 813917 | PROYECTO ESPECÍFICO | TERMINACIÓN TRONCAL AV CIUDAD DE CALI TRAMO 1 GRUPO 2
| 10802 | TERMINACIÓN TRONCAL AV CIUDAD DE CALI TRAMO 1 GRUPO 2 - CONSTRUCCIÓN ANCLAJE PARA TEE EN ACERO DE Ø 4”X4" PARA RED DE ACUEDUCTO. (INCLUYE CONCRETO 4000 DE ANCLAJE IMPERMEABILIZADO, FORMALETA Y ACERO DE REFUERZO) | UN | 136096 | PROYECTO ESPECÍFICO | TERMINACIÓN TRONCAL AV CIUDAD DE CALI TRAMO 1 GRUPO 2
| 10803 | TERMINACIÓN TRONCAL AV CIUDAD DE CALI TRAMO 1 GRUPO 2 - CONSTRUCCIÓN ANCLAJE PARA TEE EN ACERO DE Ø 12”X6" PARA RED DE ACUEDUCTO. (INCLUYE CONCRETO 4000 DE ANCLAJE IMPERMEABILIZADO, FORMALETA Y ACERO DE REFUERZO) | UN | 328478 | PROYECTO ESPECÍFICO | TERMINACIÓN TRONCAL AV CIUDAD DE CALI TRAMO 1 GRUPO 2
| 10804 | TERMINACIÓN TRONCAL AV CIUDAD DE CALI TRAMO 1 GRUPO 2 - CARROTANQUE IRRIGADOR DE AGUA (Capacidad de 10 m3) PARA ACTIVIDADES DE SERVICIO DE VACTOR PARA EL LAVADO Y SONDEO DE REDES DE ALCANTARILLADO (Incluye suministro de agua) | VIAJE | 300000 | PROYECTO ESPECÍFICO | TERMINACIÓN TRONCAL AV CIUDAD DE CALI TRAMO 1 GRUPO 2
| 10805 | TERMINACIÓN TRONCAL AV CIUDAD DE CALI TRAMO 1 GRUPO 2 - VÁLVULA DE VENTOSA TRIPLE ACCIÓN Ø4"HD-EBXEB. P=150PSI (SUMINISTRO E INSTALACIÓN) | UN | 2611240 | PROYECTO ESPECÍFICO | TERMINACIÓN TRONCAL AV CIUDAD DE CALI TRAMO 1 GRUPO 2
| 10806 | TERMINACIÓN TRONCAL AV CIUDAD DE CALI TRAMO 1 GRUPO 2 - CONSTRUCCIÓN ANCLAJE PARA TEE EN ACERO DE Ø 12”X4" PARA RED DE ACUEDUCTO. (INCLUYE CONCRETO 4000 DE ANCLAJE IMPERMEABILIZADO, FORMALETA Y ACERO DE REFUERZO | UN | 210538 | PROYECTO ESPECÍFICO | TERMINACIÓN TRONCAL AV CIUDAD DE CALI TRAMO 1 GRUPO 2
| 10807 | TERMINACIÓN TRONCAL AV CIUDAD DE CALI TRAMO 1 GRUPO 2 - UNION GARRA DE TIGRE X UNIVERSAL 4" (SUMINISTRO E INSTALACIÓN) | UN | 330205 | PROYECTO ESPECÍFICO | TERMINACIÓN TRONCAL AV CIUDAD DE CALI TRAMO 1 GRUPO 2
| 10808 | TERMINACIÓN TRONCAL AV CIUDAD DE CALI TRAMO 1 GRUPO 2 - NIPLE Ø24" L=1.00M ELC WSP NORMA AWWA C200 EN ACERO ASTM A36 CON REVESTIMIENTO INTERIOR Y EXTERIOR EN MORTERO DE CEMENTO SEGÚN NORMA AWWA C205, PINTURA EPÓXICA SEGÚN NORMA AWWA C210. P=150PSI (SUMINISTRO E INSTALACIÓN) | UN | 2641251 | PROYECTO ESPECÍFICO | TERMINACIÓN TRONCAL AV CIUDAD DE CALI TRAMO 1 GRUPO 2
| 10809 | TERMINACIÓN TRONCAL AV CIUDAD DE CALI TRAMO 1 GRUPO 2 - CONSTRUCCIÓN ANCLAJE PARA TEE EN ACERO DE Ø 8”X6" PARA RED DE ACUEDUCTO. (INCLUYE CONCRETO 4000 DE ANCLAJE IMPERMEABILIZADO, FORMALETA Y ACERO DE REFUERZO) | UN | 314355 | PROYECTO ESPECÍFICO | TERMINACIÓN TRONCAL AV CIUDAD DE CALI TRAMO 1 GRUPO 2
| 10810 | TERMINACIÓN TRONCAL AV CIUDAD DE CALI TRAMO 1 GRUPO 2 - UNION GARRA DE TIGRE X UNIVERSAL 6" (SUMINISTRO E INSTALACIÓN) | UN | 463215 | PROYECTO ESPECÍFICO | TERMINACIÓN TRONCAL AV CIUDAD DE CALI TRAMO 1 GRUPO 2
| 10811 | TERMINACIÓN TRONCAL AV CIUDAD DE CALI TRAMO 1 GRUPO 2 - CONSTRUCCIÓN ANCLAJE PARA TEE EN ACERO DE Ø 8”X4" PARA RED DE ACUEDUCTO. (INCLUYE CONCRETO 4000 DE ANCLAJE IMPERMEABILIZADO, FORMALETA Y ACERO DE REFUERZO | UN | 158830 | PROYECTO ESPECÍFICO | TERMINACIÓN TRONCAL AV CIUDAD DE CALI TRAMO 1 GRUPO 2
| 10812 | TERMINACIÓN TRONCAL AV CIUDAD DE CALI TRAMO 1 GRUPO 2 - NIPLE Ø24" L=3.58M EBXEB WSP NORMA AWWA C200 EN ACERO ASTM A36 CON REVESTIMIENTO INTERIOR Y EXTERIOR EN MORTERO DE CEMENTO SEGÚN NORMA AWWA C205, PINTURA EPÓXICA SEGÚN NORMA AWWA C210, CON SALIDA TANGENCIAL PARA VENTOSA Ø4" L=0.45M EB, SALIDA PERPENDICULAR Ø4" L=0.15M EB, SALIDA PERPENDICULAR Ø4" L=0.30M EB, CON PASAMURO. P=150PSI (SUMINISTRO E INSTALACIÓN) | UN | 15693658 | PROYECTO ESPECÍFICO | TERMINACIÓN TRONCAL AV CIUDAD DE CALI TRAMO 1 GRUPO 2
| 10813 | TERMINACIÓN TRONCAL AV CIUDAD DE CALI TRAMO 1 GRUPO 2 - CONCRETO DE 6000 PSI PREMEZCLADO, GRAVA COMÚN, IMPERMEABILIZADO CON FIBRAS EN POLIPROPILENO (Incluye Sumin, bombeo, Formaleteo, Colocación y Curado. No incl. Refuerzo). | M3 | 1482647 | PROYECTO ESPECÍFICO | TERMINACIÓN TRONCAL AV CIUDAD DE CALI TRAMO 1 GRUPO 2
| 10814 | TERMINACIÓN TRONCAL AV CIUDAD DE CALI TRAMO 1 GRUPO 2 - CONSTRUCCIÓN ANCLAJE PARA TEE EN ACERO DE Ø 6”X4" PARA RED DE ACUEDUCTO. (INCLUYE CONCRETO 4000 DE ANCLAJE IMPERMEABILIZADO, FORMALETA Y ACERO DE REFUERZO | UN | 144793 | PROYECTO ESPECÍFICO | TERMINACIÓN TRONCAL AV CIUDAD DE CALI TRAMO 1 GRUPO 2
| 10815 | TERMINACIÓN TRONCAL AV CIUDAD DE CALI TRAMO 1 GRUPO 2 - UNION GARRA DE TIGRE X UNIVERSAL 8" (SUMINISTRO E INSTALACIÓN) | UN | 703135 | PROYECTO ESPECÍFICO | TERMINACIÓN TRONCAL AV CIUDAD DE CALI TRAMO 1 GRUPO 2
| 10816 | TERMINACIÓN TRONCAL AV CIUDAD DE CALI TRAMO 1 GRUPO 2 - NIPLE Ø24" L=1.81M EBXEB WSP NORMA AWWA C200 EN ACERO ASTM A36 CON REVESTIMIENTO INTERIOR Y EXTERIOR EN MORTERO DE CEMENTO SEGÚN NORMA AWWA C205, PINTURA EPÓXICA SEGÚN NORMA AWWA C210, CON SALIDA PERPENDICULAR Ø4" L=0.15M EB, SALIDA PERPENDICULAR Ø4" L=0.15M EB, CON PASAMURO. P=150PSI. (SUMINISTRO E INSTALACIÓN) | UN | 13356936 | PROYECTO ESPECÍFICO | TERMINACIÓN TRONCAL AV CIUDAD DE CALI TRAMO 1 GRUPO 2
| 10817 | TERMINACIÓN TRONCAL AV CIUDAD DE CALI TRAMO 1 GRUPO 2 - CONSTRUCCIÓN ANCLAJE PARA CODO EN ACERO DE Ø 8"X45° PARA RED DE ACUEDUCTO. (INCLUYE CONCRETO 4000 DE ANCLAJE IMPERMEABILIZADO, FORMALETA Y ACERO DE REFUERZO) | UN | 498906 | PROYECTO ESPECÍFICO | TERMINACIÓN TRONCAL AV CIUDAD DE CALI TRAMO 1 GRUPO 2
| 10818 | TERMINACIÓN TRONCAL AV CIUDAD DE CALI TRAMO 1 GRUPO 2 - LOCALIZACIÓN Y REPLANTEO GENERAL (PROCEDIMIENTO SISTEMA RAMMING) (Incluye equipo de topografía) | M2 | 2462 | PROYECTO ESPECÍFICO | TERMINACIÓN TRONCAL AV CIUDAD DE CALI TRAMO 1 GRUPO 2
| 10819 | TERMINACIÓN TRONCAL AV CIUDAD DE CALI TRAMO 1 GRUPO 2 - RETIRO Y REUBICACION DE POSTES DE CÁMARAS DE VIDEOVIGILANCIA (H=12m) (INCLUYE GRÚA PARA TRASLADO E HINCADO) (HORARIO NOCTURNO) (NO INCLUYE CONEXIONES ELÉCTRICAS) | UN | 3796748 | PROYECTO ESPECÍFICO | TERMINACIÓN TRONCAL AV CIUDAD DE CALI TRAMO 1 GRUPO 2
| 10820 | TERMINACIÓN TRONCAL AV CIUDAD DE CALI TRAMO 1 GRUPO 2 - CINTURÓN DE CIERRE Ø16" EN ACERO ASTM A36. L=0.30M. P=150PSI (INCLUYE SUMINISTRO E INSTALACIÓN). | UN | 1615636 | PROYECTO ESPECÍFICO | TERMINACIÓN TRONCAL AV CIUDAD DE CALI TRAMO 1 GRUPO 2
| 10821 | TERMINACIÓN TRONCAL AV CIUDAD DE CALI TRAMO 1 GRUPO 2 - CONCRETO GRAVA COMÚN DE 4000 PSI (280 KG/CM2) PARA PLACA DE FONDO DE CAJÓN DE RAMMING (INC. FOSO SOLDADOR). SUMINISTRO Y COLOCACIÓN (INCLUYE FORMALETA, SUMINISTRO, COLOCACIÓN Y CURADO). NO INCLUYE REFUERZO. | M3 | 802304 | PROYECTO ESPECÍFICO | TERMINACIÓN TRONCAL AV CIUDAD DE CALI TRAMO 1 GRUPO 2
| 10822 | TERMINACIÓN TRONCAL AV CIUDAD DE CALI TRAMO 1 GRUPO 2 - TUBERÍA SEMIPESADA IMC, DE 2" DE DIÁMETRO, EXPUESTA, CON SUS ACCESORIOS DE MONTAJE. (INCLUYE SUMINISTRO E INSTALACIÓN EN ALTURAS) | ML | 101100 | PROYECTO ESPECÍFICO | TERMINACIÓN TRONCAL AV CIUDAD DE CALI TRAMO 1 GRUPO 2
| 10823 | TERMINACIÓN TRONCAL AV CIUDAD DE CALI TRAMO 1 GRUPO 2 - CONSTRUCCIÓN ANCLAJE PARA TEE EN ACERO DE ø 8”x2" PARA RED DE ACUEDUCTO. (Incluye concreto 4000 de anclaje impermeabilizado, formaleta y acero de refuerzo) | UN | 158830 | PROYECTO ESPECÍFICO | TERMINACIÓN TRONCAL AV CIUDAD DE CALI TRAMO 1 GRUPO 2
| 10824 | TERMINACIÓN TRONCAL AV CIUDAD DE CALI TRAMO 1 GRUPO 2 - YEE PVC SANITARIA D=6" (INCLUYE SUMINISTRO E INSTALACIÓN) | UN | 140991 | PROYECTO ESPECÍFICO | TERMINACIÓN TRONCAL AV CIUDAD DE CALI TRAMO 1 GRUPO 2
| 10825 | TERMINACIÓN TRONCAL AV CIUDAD DE CALI TRAMO 1 GRUPO 2 - NIPLE Ø16" L=1.63M ELCXEB WSP NORMA AWWA C200 EN ACERO ASTM A36 CON REVESTIMIENTO INTERIOR Y EXTERIOR EN MORTERO DE CEMENTO SEGÚN NORMA AWWA C205, CON PASAMURO. P=150PSI (SUMINISTRO E INSTALACIÓN) | UN | 5548567 | PROYECTO ESPECÍFICO | TERMINACIÓN TRONCAL AV CIUDAD DE CALI TRAMO 1 GRUPO 2
| 10826 | TERMINACIÓN TRONCAL AV CIUDAD DE CALI TRAMO 1 GRUPO 2 - ACOMETIDA DOMICILIARIA DE 1/2" CON COLLAR DE DERIVACION DE 8" X 1". INCLUYE TUBERIA PF, REGISTROS Y ACCESORIOS, LONGITUD PROMEDIO 6.5M. INCLUYE CAJILLA EN POLIPROPILENO PARA MEDIDOR. (SUMINISTRO E INSTALACIÓN) | UN | 545604 | PROYECTO ESPECÍFICO | TERMINACIÓN TRONCAL AV CIUDAD DE CALI TRAMO 1 GRUPO 2
| 10827 | TERMINACIÓN TRONCAL AV CIUDAD DE CALI TRAMO 1 GRUPO 2 - CONSTRUCCIÓN ANCLAJE PARA CODO EN ACERO DE ø 12"x90° PARA RED DE ACUEDUCTO. (Incluye concreto 4000 de anclaje impermeabilizado, formaleta y acero de refuerzo) | UN | 2211629 | PROYECTO ESPECÍFICO | TERMINACIÓN TRONCAL AV CIUDAD DE CALI TRAMO 1 GRUPO 2
| 10828 | TERMINACIÓN TRONCAL AV CIUDAD DE CALI TRAMO 1 GRUPO 2 - NIPLE Ø16" L=1.49M EBXEB WSP NORMA AWWA C200 EN ACERO ASTM A36 CON REVESTIMIENTO INTERIOR Y EXTERIOR EN MORTERO DE CEMENTO SEGÚN NORMA AWWA C205, PINTURA EPÓXICA SEGÚN NORMA AWWA C210, CON PASAMURO. P=150PSI (SUMINISTRO E INSTALACIÓN) | UN | 6314993 | PROYECTO ESPECÍFICO | TERMINACIÓN TRONCAL AV CIUDAD DE CALI TRAMO 1 GRUPO 2
| 10829 | TERMINACIÓN TRONCAL AV CIUDAD DE CALI TRAMO 1 GRUPO 2 - CONSTRUCCIÓN ANCLAJE PARA CODO EN ACERO DE ø 12"x45° PARA RED DE ACUEDUCTO. (Incluye concreto 4000 de anclaje impermeabilizado, formaleta y acero de refuerzo) | UN | 1097769 | PROYECTO ESPECÍFICO | TERMINACIÓN TRONCAL AV CIUDAD DE CALI TRAMO 1 GRUPO 2
| 10830 | TERMINACIÓN TRONCAL AV CIUDAD DE CALI TRAMO 1 GRUPO 2 - CAJA DE INSPECCIÓN DE 0.6X0.6M (H=0.6M. INCLUYE SUMINISTRO Y CONSTRUCCIÓN. INCLUYE MARCO Y TAPA, CAÑUELA Y PLACA BASE EN CONCRETO CON REFUERZO) | UN | 795880 | PROYECTO ESPECÍFICO | TERMINACIÓN TRONCAL AV CIUDAD DE CALI TRAMO 1 GRUPO 2
| 10831 | TERMINACIÓN TRONCAL AV CIUDAD DE CALI TRAMO 1 GRUPO 2 - CONSTRUCCIÓN ANCLAJE PARA CODO EN ACERO DE ø 4"x22.5° Y ø 4"x11.25° PARA RED DE ACUEDUCTO. (Incluye concreto 4000 de anclaje, formaleta y acero de refuerzo) | UN | 140060 | PROYECTO ESPECÍFICO | TERMINACIÓN TRONCAL AV CIUDAD DE CALI TRAMO 1 GRUPO 2
| 10832 | TERMINACIÓN TRONCAL AV CIUDAD DE CALI TRAMO 1 GRUPO 2 - CONSTRUCCIÓN ANCLAJE PARA CODO EN ACERO DE ø 12"x22.5° PARA RED DE ACUEDUCTO. (Incluye concreto 4000 de anclaje impermeabilizado, formaleta y acero de refuerzo) | UN | 640883 | PROYECTO ESPECÍFICO | TERMINACIÓN TRONCAL AV CIUDAD DE CALI TRAMO 1 GRUPO 2
| 10833 | TERMINACIÓN TRONCAL AV CIUDAD DE CALI TRAMO 1 GRUPO 2 - CONSTRUCCIÓN ANCLAJE PARA CODO EN ACERO DE ø 4"x90° Y ø 4"x45° PARA RED DE ACUEDUCTO. (Incluye concreto 4000 de anclaje, formaleta y acero de refuerzo) | UN | 156707 | PROYECTO ESPECÍFICO | TERMINACIÓN TRONCAL AV CIUDAD DE CALI TRAMO 1 GRUPO 2
| 10834 | TERMINACIÓN TRONCAL AV CIUDAD DE CALI TRAMO 1 GRUPO 2 - CONSTRUCCIÓN ANCLAJE PARA CODO EN ACERO DE ø 12"x11.25° PARA RED DE ACUEDUCTO. (Incluye concreto 4000 de anclaje impermeabilizado, formaleta y acero de refuerzo) | UN | 439987 | PROYECTO ESPECÍFICO | TERMINACIÓN TRONCAL AV CIUDAD DE CALI TRAMO 1 GRUPO 2
| 10835 | TERMINACIÓN TRONCAL AV CIUDAD DE CALI TRAMO 1 GRUPO 2 - CONSTRUCCIÓN ANCLAJE DE TAPON EN ACERO DE 4” PARA RED DE ACUEDUCTO. (INCLUYE CONCRETO 4000 DE ANCLAJE, FORMALETA Y ACERO DE REFUERZO) | UN | 134261 | PROYECTO ESPECÍFICO | TERMINACIÓN TRONCAL AV CIUDAD DE CALI TRAMO 1 GRUPO 2
| 10836 | TERMINACIÓN TRONCAL AV CIUDAD DE CALI TRAMO 1 GRUPO 2 - CONSTRUCCIÓN ANCLAJE PARA CODO EN ACERO DE ø 6"x22.5° Y ø 6"x11.25° PARA RED DE ACUEDUCTO. (Incluye concreto 4000 de anclaje, formaleta y acero de refuerzo) | UN | 204725 | PROYECTO ESPECÍFICO | TERMINACIÓN TRONCAL AV CIUDAD DE CALI TRAMO 1 GRUPO 2
| 10837 | TERMINACIÓN TRONCAL AV CIUDAD DE CALI TRAMO 1 GRUPO 2 - CONSTRUCCIÓN ANCLAJE PARA CODO EN ACERO DE ø 8"x90° PARA RED DE ACUEDUCTO. (Incluye concreto 4000 de anclaje impermeabilizado, formaleta y acero de refuerzo) | UN | 831780 | PROYECTO ESPECÍFICO | TERMINACIÓN TRONCAL AV CIUDAD DE CALI TRAMO 1 GRUPO 2
| 10838 | TERMINACIÓN TRONCAL AV CIUDAD DE CALI TRAMO 1 GRUPO 2 - CONSTRUCCIÓN ANCLAJE DE TAPON EN ACERO DE 6” PARA RED DE ACUEDUCTO. (INCLUYE CONCRETO 4000 DE ANCLAJE, FORMALETA Y ACERO DE REFUERZO) | UN | 310187 | PROYECTO ESPECÍFICO | TERMINACIÓN TRONCAL AV CIUDAD DE CALI TRAMO 1 GRUPO 2
| 10839 | TERMINACIÓN TRONCAL AV CIUDAD DE CALI TRAMO 1 GRUPO 2 - CONSTRUCCIÓN ANCLAJE PARA CODO EN ACERO DE ø 8"x22.5° Y ø 8"x11.25° PARA RED DE ACUEDUCTO. (Incluye concreto 4000 de anclaje, formaleta y acero de refuerzo) | UN | 298358 | PROYECTO ESPECÍFICO | TERMINACIÓN TRONCAL AV CIUDAD DE CALI TRAMO 1 GRUPO 2
| 10840 | TERMINACIÓN TRONCAL AV CIUDAD DE CALI TRAMO 1 GRUPO 2 - CONSTRUCCIÓN ANCLAJE PARA CODO EN ACERO DE ø 6"x45° PARA RED DE ACUEDUCTO. (Incluye concreto 4000 de anclaje, formaleta y acero de refuerzo) | UN | 264710 | PROYECTO ESPECÍFICO | TERMINACIÓN TRONCAL AV CIUDAD DE CALI TRAMO 1 GRUPO 2
| 10841 | TERMINACIÓN TRONCAL AV CIUDAD DE CALI TRAMO 1 GRUPO 2 - NIPLE Ø16" L=1.33M EBXELC WSP NORMA AWWA C200 EN ACERO ASTM A36 CON REVESTIMIENTO INTERIOR Y EXTERIOR EN MORTERO DE CEMENTO SEGÚN NORMA AWWA C205. P=150PSI (SUMINISTRO E INSTALACIÓN) | UN | 4585599 | PROYECTO ESPECÍFICO | TERMINACIÓN TRONCAL AV CIUDAD DE CALI TRAMO 1 GRUPO 2
| 10842 | TERMINACIÓN TRONCAL AV CIUDAD DE CALI TRAMO 1 GRUPO 2 - CÁMARA DE CAIDA D=8" H=3.00M (INCLUYE SUMINISTRO E INSTALACIÓN DE CODO 90° D=8" Y TEE 8"X8" PVC) | UN | 1316156 | PROYECTO ESPECÍFICO | TERMINACIÓN TRONCAL AV CIUDAD DE CALI TRAMO 1 GRUPO 2
| 10844 | TERMINACIÓN TRONCAL AV CIUDAD DE CALI TRAMO 1 GRUPO 2 - CONSTRUCCIÓN ANCLAJE PARA CODO EN ACERO DE ø 6"x90° PARA RED DE ACUEDUCTO. (Incluye concreto 4000 de anclaje, formaleta y acero de refuerzo) | UN | 448830 | PROYECTO ESPECÍFICO | TERMINACIÓN TRONCAL AV CIUDAD DE CALI TRAMO 1 GRUPO 2
| 10845 | TERMINACIÓN TRONCAL AV CIUDAD DE CALI TRAMO 1 GRUPO 2 - CÁMARA DE CAIDA D=10" H=3.00M (INCLUYE SUMINISTRO E INSTALACIÓN DE CODO 90° D=10" Y TEE PVC 10"X10") | UN | 1819189 | PROYECTO ESPECÍFICO | TERMINACIÓN TRONCAL AV CIUDAD DE CALI TRAMO 1 GRUPO 2
| 10846 | TERMINACIÓN TRONCAL AV CIUDAD DE CALI TRAMO 1 GRUPO 2 - NIPLE DE ACERO AL CARBÓN ASTM A-106 GR B, SCH40 D=3", L=670mm, EXTREMOS BRIDA/LISO SEGÚN ANSI/ASME B16.5 CLASE 150# (SUMINISTRO E INSTALACIÓN, NO INCLUYE ESPÁRRAGOS) | UN | 466239 | PROYECTO ESPECÍFICO | TERMINACIÓN TRONCAL AV CIUDAD DE CALI TRAMO 1 GRUPO 2
| 10847 | TERMINACIÓN TRONCAL AV CIUDAD DE CALI TRAMO 1 GRUPO 2 - CONSTRUCCIÓN CAÑUELA PARA CÁMARA DE INSPECCIÓN CON TUBERÍAS DE DIÁMETRO ENTRE 30” A 34” (INCLUYE CONCRETO 4000 PSI, IMPERMEABILIZACIÓN Y ESMALTADO) | UN | 997271 | PROYECTO ESPECÍFICO | TERMINACIÓN TRONCAL AV CIUDAD DE CALI TRAMO 1 GRUPO 2
| 10848 | TERMINACIÓN TRONCAL AV CIUDAD DE CALI TRAMO 1 GRUPO 2 - CONSTRUCCIÓN CAÑUELA PARA POZO DE INSPECCIÓN CON TUBERÍAS DE DIÁMETRO ENTRE 36” A 50” (INCLUYE CONCRETO 4000 PSI, IMPERMEABILIZACIÓN Y ESMALTADO) | UN | 2521599 | PROYECTO ESPECÍFICO | TERMINACIÓN TRONCAL AV CIUDAD DE CALI TRAMO 1 GRUPO 2
| 10849 | TERMINACIÓN TRONCAL AV CIUDAD DE CALI TRAMO 1 GRUPO 2 - CÁMARA DE CAIDA D=18" H=3.00M (INCLUYE SUMINISTRO E INSTALACIÓN DE CODO 90° D=18" Y TEE PVC 18"X18") | UN | 6487738 | PROYECTO ESPECÍFICO | TERMINACIÓN TRONCAL AV CIUDAD DE CALI TRAMO 1 GRUPO 2
| 10850 | TERMINACIÓN TRONCAL AV CIUDAD DE CALI TRAMO 1 GRUPO 2 - CODO 90° DE ACERO AL CARBON ASTM-A-53 SCH 40 D= 12" EXTREMO BRIDADO x EXTREMO BRIDADO (SUMINISTRO E INSTALACIÓN, NO INCLUYE ESPÁRRAGOS) | UN | 4512686 | PROYECTO ESPECÍFICO | TERMINACIÓN TRONCAL AV CIUDAD DE CALI TRAMO 1 GRUPO 2
| 10851 | TERMINACIÓN TRONCAL AV CIUDAD DE CALI TRAMO 1 GRUPO 2 - CONEXIÓN TOTALIZADORA MADEIROS A RED 8" NUEVA EN EMPATE FUNCIONAL (Incluye mano de obra, equipos, herramienta einsumos para el respectivo empate)(No incluye excavaciones ni rellenos) | UN | 1202110 | PROYECTO ESPECÍFICO | TERMINACIÓN TRONCAL AV CIUDAD DE CALI TRAMO 1 GRUPO 2
| 10852 | TERMINACIÓN TRONCAL AV CIUDAD DE CALI TRAMO 1 GRUPO 2 - NIPLE Ø16" L=1.00M ELCXEE WSP NORMA AWWA C200 EN ACERO ASTM A36 CON REVESTIMIENTO INTERIOR Y EXTERIOR EN MORTERO DE CEMENTO SEGÚN NORMA AWWA C205, PINTURA EPÓXICA SEGÚN NORMA AWWA C210. P=150PSI. (SUMINISTRO E INSTALACIÓN) | UN | 2994650 | PROYECTO ESPECÍFICO | TERMINACIÓN TRONCAL AV CIUDAD DE CALI TRAMO 1 GRUPO 2
| 10853 | TERMINACIÓN TRONCAL AV CIUDAD DE CALI TRAMO 1 GRUPO 2 - TAPA ALCANTARILLADO TIPO CONVENCIONAL NO RECICLABLE D=0.7M (SUMINISTRO E INSTALACIÓN) | UN | 1530530 | PROYECTO ESPECÍFICO | TERMINACIÓN TRONCAL AV CIUDAD DE CALI TRAMO 1 GRUPO 2
| 10854 | TERMINACIÓN TRONCAL AV CIUDAD DE CALI TRAMO 1 GRUPO 2 - NIPLE Ø24" L=1.96M EBXEB WSP NORMA AWWA C200 EN ACERO ASTM A36 CON REVESTIMIENTO INTERIOR Y EXTERIOR EN MORTERO DE CEMENTO SEGÚN NORMA AWWA C205, PINTURA EPÓXICA SEGÚN NORMA AWWA C210, CON SALIDA PERPENDICULAR Ø4" L=0.15M EB, SALIDA PERPENDICULAR Ø4" L=0.15M EB, CON PASAMURO. P=150PSI (SUMINISTRO E INSTALACIÓN) | UN | 13831268 | PROYECTO ESPECÍFICO | TERMINACIÓN TRONCAL AV CIUDAD DE CALI TRAMO 1 GRUPO 2
| 10855 | TERMINACIÓN TRONCAL AV CIUDAD DE CALI TRAMO 1 GRUPO 2 - NIPLE Ø4" L=1.00M EB WSP NORMA AWWA C200 EN ACERO ASTM A36 CON REVESTIMIENTO INTERIOR Y EXTERIOR EN MORTERO DE CEMENTO SEGÚN NORMA AWWA C205, PINTURA EPÓXICA SEGÚN NORMA AWWA C210, CON PASAMURO. P=150PSI (SUMINISTRO E INSTALACIÓN) | UN | 1182232 | PROYECTO ESPECÍFICO | TERMINACIÓN TRONCAL AV CIUDAD DE CALI TRAMO 1 GRUPO 2
| 10856 | TERMINACIÓN TRONCAL AV CIUDAD DE CALI TRAMO 1 GRUPO 2 - Válvula de compuerta 12" HD con volante para operar, extremos para junta hidráulica | UN | 8258655 | PROYECTO ESPECÍFICO | TERMINACIÓN TRONCAL AV CIUDAD DE CALI TRAMO 1 GRUPO 2
| 10857 | TERMINACIÓN TRONCAL AV CIUDAD DE CALI TRAMO 1 GRUPO 2 - PLACA CUBIERTA D=1.0M POZO INSPEC. (PREFABRICADA. INCLUYE SUMINISTRO E INSTALACIÓN, NO INCLUYE TAPA) | UN | 522279 | PROYECTO ESPECÍFICO | TERMINACIÓN TRONCAL AV CIUDAD DE CALI TRAMO 1 GRUPO 2
| 10858 | TERMINACIÓN TRONCAL AV CIUDAD DE CALI TRAMO 1 GRUPO 2 - VÁLVULA DE VENTOSA TRIPLE ACCIÓN Ø2"HD-EBxEB. P=150psi. (Suministro e Instalación) | UN | 1468200 | PROYECTO ESPECÍFICO | TERMINACIÓN TRONCAL AV CIUDAD DE CALI TRAMO 1 GRUPO 2
| 10859 | TERMINACIÓN TRONCAL AV CIUDAD DE CALI TRAMO 1 GRUPO 2 - SUMIDERO COMBINADO - CAJA ESPECIAL PARA VÍA ANGOSTA. (PREFABRICADO. SUMINISTRO E INSTALACIÓN. INCLUYE VIGA Y CABEZOTE SUPERIOR, BASE INFERIOR SUMIDERO Y REJILLA EN CONCRETO). SEGÚN NORMA EAAB NS-047. (No inlcuye excavaciones y/o rellenos) | UN | 6001641 | PROYECTO ESPECÍFICO | TERMINACIÓN TRONCAL AV CIUDAD DE CALI TRAMO 1 GRUPO 2
| 10860 | TERMINACIÓN TRONCAL AV CIUDAD DE CALI TRAMO 1 GRUPO 2 - CONSTRUCCIÓN DE DESARENADOR EN CONCRETO REFORZADO (INCLUYE CONCRETO REFORZADO E IMPERMEABILIZADO, CONCRETO POBRE, MARCO Y TAPA, ESCALERA DE GATO. NO INCLUYE TUBERÍA NI EXCAVACIONES) | UN | 10340150 | PROYECTO ESPECÍFICO | TERMINACIÓN TRONCAL AV CIUDAD DE CALI TRAMO 1 GRUPO 2
| 10861 | TERMINACIÓN TRONCAL AV CIUDAD DE CALI TRAMO 1 GRUPO 2 - CONEXIONES KIT SILLA YEE 250 X 160 PVC (SUMINISTRO E INSTALACIÓN) | UN | 231760 | PROYECTO ESPECÍFICO | TERMINACIÓN TRONCAL AV CIUDAD DE CALI TRAMO 1 GRUPO 2
| 10862 | TERMINACIÓN TRONCAL AV CIUDAD DE CALI TRAMO 1 GRUPO 2 - MANTO PERMANENTE TRM 500 (INCLUYE SUMINISTRO E INSTALACION) | M2 | 53494 | PROYECTO ESPECÍFICO | TERMINACIÓN TRONCAL AV CIUDAD DE CALI TRAMO 1 GRUPO 2
| 10863 | TERMINACIÓN TRONCAL AV CIUDAD DE CALI TRAMO 1 GRUPO 2 - SISTEMA DE VENTILACIÓN DE CÁMARAS EN Ø4", INCLUYE TUBERÍA HG Y CODO 90° HG (NORMA EAAB NS-077) (INCLUYE ELEMENTOS DE FIJACIÓN Y SEGURIDAD) | UN | 1732160 | PROYECTO ESPECÍFICO | TERMINACIÓN TRONCAL AV CIUDAD DE CALI TRAMO 1 GRUPO 2
| 10864 | TERMINACIÓN TRONCAL AV CIUDAD DE CALI TRAMO 1 GRUPO 2 - JUEGO EMPAQUES Y TORNILLERIA PARA BRIDA Ø12" (SUMINISTRO E INSTALACIÓN) | UN | 239957 | PROYECTO ESPECÍFICO | TERMINACIÓN TRONCAL AV CIUDAD DE CALI TRAMO 1 GRUPO 2
| 10865 | TERMINACIÓN TRONCAL AV CIUDAD DE CALI TRAMO 1 GRUPO 2 - SUMIDERO ALCANTARILLADO PLUVIAL EN VIA BRT Y MIXTA | UN | 9531628 | PROYECTO ESPECÍFICO | TERMINACIÓN TRONCAL AV CIUDAD DE CALI TRAMO 1 GRUPO 2
| 10866 | TERMINACIÓN TRONCAL AV CIUDAD DE CALI TRAMO 1 GRUPO 2 - CONSTRUCCIÓN DE AFLORAMIENTO PARA CAMBIO PARA EMPALME CON LA RED DE MT ( INCLUYE DUCTO PVC CONDUIT 6'' Y CONCRETO DE 3000 PSI) | UN | 774518 | PROYECTO ESPECÍFICO | TERMINACIÓN TRONCAL AV CIUDAD DE CALI TRAMO 1 GRUPO 2
| 10867 | TERMINACIÓN TRONCAL AV CIUDAD DE CALI TRAMO 1 GRUPO 2 - PUNTO DE CONTROL TOPOGRAFICO (MOJON 0,2*0,2*0,2M) INCLUYE COMISION TOPOGRAFICA | UN | 75616 | PROYECTO ESPECÍFICO | TERMINACIÓN TRONCAL AV CIUDAD DE CALI TRAMO 1 GRUPO 2
| 10868 | TERMINACIÓN TRONCAL AV CIUDAD DE CALI TRAMO 1 GRUPO 2 - BUJE SOLDADO SANITARIA PVCS Ø8" X Ø6". INCLUYE SUMINISTRO E INSTALACIÓN. | UN | 202073 | PROYECTO ESPECÍFICO | TERMINACIÓN TRONCAL AV CIUDAD DE CALI TRAMO 1 GRUPO 2
| 10869 | TERMINACIÓN TRONCAL AV CIUDAD DE CALI TRAMO 1 GRUPO 2 - BUJE SOLDADO SANITARIA PVCS Ø10" X Ø6". INCLUYE SUMINISTRO E INSTALACIÓN. | UN | 630492 | PROYECTO ESPECÍFICO | TERMINACIÓN TRONCAL AV CIUDAD DE CALI TRAMO 1 GRUPO 2
| 10870 | TERMINACIÓN TRONCAL AV CIUDAD DE CALI TRAMO 1 GRUPO 2 - BUJE SOLDADO SANITARIA PVCS Ø10" X Ø8". INCLUYE SUMINISTRO E INSTALACIÓN. | UN | 704639 | PROYECTO ESPECÍFICO | TERMINACIÓN TRONCAL AV CIUDAD DE CALI TRAMO 1 GRUPO 2
| 10871 | TERMINACIÓN TRONCAL AV CIUDAD DE CALI TRAMO 1 GRUPO 2 - CABLE DE COBRE DESNUDO CALIBRE NO.2/0 AWG. ENTERRADO EN TERRENO NATURAL. SUMINISTRO E INSTALACIÓN (NO INCLUYE EXCAVACIONES Y/O RELLENOS) | ML | 87118 | PROYECTO ESPECÍFICO | TERMINACIÓN TRONCAL AV CIUDAD DE CALI TRAMO 1 GRUPO 2
| 10872 | TERMINACIÓN TRONCAL AV CIUDAD DE CALI TRAMO 1 GRUPO 2 - TEE PVC SANITARIA D=8" (INCLUYE SUMINISTRO E INSTALACIÓN) | UN | 495459 | PROYECTO ESPECÍFICO | TERMINACIÓN TRONCAL AV CIUDAD DE CALI TRAMO 1 GRUPO 2
| 10873 | TERMINACIÓN TRONCAL AV CIUDAD DE CALI TRAMO 1 GRUPO 2 - NIPLE Ø4" L=0.39m EBxEB WSP NORMA AWWA C200 EN ACERO ASTM A36 CON REVESTIMIENTO INTERIOR Y EXTERIOR EN MORTERO DE CEMENTO SEGÚN NORMA AWWA C205, PINTURA EPÓXICA SEGÚN NORMA AWWA C210. P=150psi (Suministro e instalación), (Incluye kit de tornilleria para brida) (Incluye herramienta y equipo para su correcta instalación | UN | 810279 | PROYECTO ESPECÍFICO | TERMINACIÓN TRONCAL AV CIUDAD DE CALI TRAMO 1 GRUPO 2
| 10874 | TERMINACIÓN TRONCAL AV CIUDAD DE CALI TRAMO 1 GRUPO 2 - EMPATES DE TUBERÍA EN PVC A PEAD 4" LINEAL SEGÚN NORMA NS-023 (INCLUYE ACCESORIOS). SUMINISTRO E INSTALACIÓN. | UN | 490923 | PROYECTO ESPECÍFICO | TERMINACIÓN TRONCAL AV CIUDAD DE CALI TRAMO 1 GRUPO 2
| 10875 | TERMINACIÓN TRONCAL AV CIUDAD DE CALI TRAMO 1 GRUPO 2 - CODO 90° RC, HD, D=6", EXTREMOS BRIDADOS SEGÚN ANSI/ASME B16.1 CLASE 125# (SUMINISTRO E INSTALACIÓN) | UN | 939274 | PROYECTO ESPECÍFICO | TERMINACIÓN TRONCAL AV CIUDAD DE CALI TRAMO 1 GRUPO 2
| 10876 | TERMINACIÓN TRONCAL AV CIUDAD DE CALI TRAMO 1 GRUPO 2 - VÁLVULA DE VENTOSA DOBLE ACCIÓN Ø4"HD-EBXEB. P=150PSI (INCLUYE SUMINISTRO E INSTALACIÓN). | UN | 2067677 | PROYECTO ESPECÍFICO | TERMINACIÓN TRONCAL AV CIUDAD DE CALI TRAMO 1 GRUPO 2
| 10877 | TERMINACIÓN TRONCAL AV CIUDAD DE CALI TRAMO 1 GRUPO 2 - VÁLVULA MARIPOSA DOBLE EXCENTRICIDAD Ø24"HD-EBxEB. P=150psi. (Suministro e Instalación), (Incluye kit de tornilleria para brida) (Incluye herramienta, maquinaria y equipo para su correcta instalación) | UN | 39471533 | PROYECTO ESPECÍFICO | TERMINACIÓN TRONCAL AV CIUDAD DE CALI TRAMO 1 GRUPO 2
| 10878 | TERMINACIÓN TRONCAL AV CIUDAD DE CALI TRAMO 1 GRUPO 2 - CODO 90° PVC SANITARIA D=4" (INCLUYE SUMINISTRO E INSTALACIÓN). | UN | 24950 | PROYECTO ESPECÍFICO | TERMINACIÓN TRONCAL AV CIUDAD DE CALI TRAMO 1 GRUPO 2
| 10879 | TERMINACIÓN TRONCAL AV CIUDAD DE CALI TRAMO 1 GRUPO 2 - CONSTRUCCIÓN DE UN TÚNEL LINNER EN SECCIÓN CIRCULAR DE DIÁMETRO INTERNO 1.70M, INCLUYE: CONTROL TOPOGRÁFICO, CONSTRUCCIÓN DE UN POZO TIPO LINNER EN SECCIÓN CIRCULAR DE DIÁMETRO 3.50M, EXCAVACIÓN EN MATERIAL DE CONSISTENCIA BLANDA ARCILLOSA Y TRASIEGO A SUPERFICIE DE POZO, MANEJO DE AGUAS FREÁTICAS, SUMINISTRO Y ARMADO DE LÁMINA DE TÚNEL NEGRA CIRCULAR E= 2,5 MM SIN GALVANIZAR, SUMINISTRO, TRASIEGO, IZAJE E INSTALACIÓN DE TUBERÍA DE CONCRETO REFORZADO CL.III Ø40” DENTRO DEL TÚNEL, SUMINISTRO E INYECCIÓN DE MORTERO RELACIÓN 1:7 ENTRE EL CUERPO DEL TUBO DE CONCRETO Ø40" Y LA LÁMINA DEL TÚNEL, SUMINISTRO E INYECCIÓN DE MORTERO RELACIÓN 1:7 ENTRE LA LÁMINA DEL TÚNEL Y EL TERRENO, HERRAMIENTAS Y MANO DE OBRA NECESARIAS PARA LA EJECUCIÓN DE LOS TRABAJOS. | ML | 7832459 | PROYECTO ESPECÍFICO | TERMINACIÓN TRONCAL AV CIUDAD DE CALI TRAMO 1 GRUPO 2
| 10880 | TERMINACIÓN TRONCAL AV CIUDAD DE CALI TRAMO 1 GRUPO 2 - BORDILLO NO TRASPASABLE (SEPARADOR DE CARRIL NO REBASABLE) EN POLIETILENO DE ALTA DENSIDAD SIN PLOMO DE COLOR AMARILLO, ALTURA 15 CM, ANCHO 20 CM Y LARGO 80 CM, INCLUYE ANCLAJE EN CHAZO PLÁSTICO Y 4 TORNILLOS TIRAFONDO DE 1/2" X 4 /2" (INCLUYE SUMINISTRO E INSTALACIÓN). | UN | 196109 | PROYECTO ESPECÍFICO | TERMINACIÓN TRONCAL AV CIUDAD DE CALI TRAMO 1 GRUPO 2
| 10881 | CONSTRUCCIÓN DE LA AVDA. EL RINCÓN DESDE LA AVDA. BOYACÁ HASTA LA CRA. 91 - ZONA 1 – AREA BAJO PUENTES COSTADO ORIENTAL INTERSECCION CALLE 127 CON AV. BOYACA – GIMNASIO AL AIRE LIBRE TIPO BIOSALUDABLE CON ZONA DE CARIDO Y FUERZA ADULTOS, ZONA DE MUSCULACION 1 Y 2, ZONA DE CALISTENIA Y ZONA DE RECREACIÓN CON 35 ELEMENTOS SEGÚN DISEÑO (INCLUYE SUMINISTRO, TRANSPORTE E INSTALACIÓN, NO INCLUYE CIMENTACIÓN) PARA EL PROYECTO DE LA AVENIDA EL RINCON DESDE LA AVENIDA BOYACA HASTA LA CARRERA 91 Y DE LA INTERSECCION AVENIDA EL RINCON POR AVENIDA BOYACA Y OBRAS COMPLEMENTARIAS, EN BOGOTÁ D.C.” | GLB | 318160023 | PROYECTO ESPECÍFICO | CONSTRUCCIÓN DE LA AVDA. EL RINCÓN DESDE LA AVDA. BOYACÁ HASTA LA CRA. 91
| 10882 | CONSTRUCCIÓN DE LA AVDA. EL RINCÓN DESDE LA AVDA. BOYACÁ HASTA LA CRA. 91 - ZONA 2- AV. RINCON CON CALLE 127 A BIS - GIMNASIO AL AIRE LIBRE TIPO BIOSALUDABLE CON ZONA CARDIO Y FUERZA ADULTOS, ZONA MUSCULACION Y ZONA DE CALISTENIA CON 13 ELEMENTOS SEGUN DISEÑO (INCLUYE SUMINISTRO, TRANSPORTE E INSTALACION, NO INCLUYE CIMENTACIÓN) PARA EL PROYECTO DE LA AVENIDA EL RINCÓN DESDE LA AVENIDA BOYACA HASTA LA CARRERA 91 Y DE LA INTERSECCION AVENIDA EL RINCON POR AVENIDA BOYACA Y OBRAS COMPLEMENTARIAS, EN BOGOTÁ D.C.” | GLB | 173787462 | PROYECTO ESPECÍFICO | CONSTRUCCIÓN DE LA AVDA. EL RINCÓN DESDE LA AVDA. BOYACÁ HASTA LA CRA. 91
| 10883 | CONSTRUCCIÓN PARA LA AMPLIACIÓN DE PUENTE VEHICULAR UBICADO EN LA CALLE 153 POR LA AUTONORTE - MÓDULO BICICLETA RUCUMBENT GIMNASIO AL AIRE LIBRE (SUMINISTRO E INSTALACIÓN) | UN | 6970300 | PROYECTO ESPECÍFICO | CONSTRUCCIÓN DE LA AVDA. EL RINCÓN DESDE LA AVDA. BOYACÁ HASTA LA CRA. 91
| 10884 | CONSTRUCCIÓN PARA LA AMPLIACIÓN DE PUENTE VEHICULAR UBICADO EN LA CALLE 153 POR LA AUTONORTE - MODULO ESCALADORA GIMANASIO AL AIRE LIBRE (SUMISITRO E INSTALACION) | UN | 9443340 | PROYECTO ESPECÍFICO | CONSTRUCCIÓN DE LA AVDA. EL RINCÓN DESDE LA AVDA. BOYACÁ HASTA LA CRA. 91
| 10885 | CONSTRUCCIÓN PARA LA AMPLIACIÓN DE PUENTE VEHICULAR UBICADO EN LA CALLE 153 POR LA AUTONORTE - BANCO ABDOMINAL INCLINADA GIMNASIO AL AIRE LIBRE (SUMINISTRO E INSTALACIÓN) | UN | 3615910 | PROYECTO ESPECÍFICO | CONSTRUCCIÓN DE LA AVDA. EL RINCÓN DESDE LA AVDA. BOYACÁ HASTA LA CRA. 91
| 10886 | CONSTRUCCIÓN PARA LA AMPLIACIÓN DE PUENTE VEHICULAR UBICADO EN LA CALLE 153 POR LA AUTONORTE - MÓDULO REMO GIMNASIO AL AIRE LIBRE (SUMINISTRO E INSTALACIÓN) | UN | 5412920 | PROYECTO ESPECÍFICO | CONSTRUCCIÓN DE LA AVDA. EL RINCÓN DESDE LA AVDA. BOYACÁ HASTA LA CRA. 91
| 10887 | CONSTRUCCIÓN PARA LA AMPLIACIÓN DE PUENTE VEHICULAR UBICADO EN LA CALLE 153 POR LA AUTONORTE - MODULO MULTIFUNCIONAL TIPO 4 - GIMNASIO AL AIRE LIBRE (SUMINISTRO E INSTALACION) | UN | 18362560 | PROYECTO ESPECÍFICO | CONSTRUCCIÓN DE LA AVDA. EL RINCÓN DESDE LA AVDA. BOYACÁ HASTA LA CRA. 91