## PRESUPUESTO OFICIAL (Entidad)
Formulario 1 - Propuesta económica - Licitación de obra pública de infraestructura social
version 2 del 21 de agosto de 2025
PRESUPUESTO OFICIAL |  |  |  | PRESUPUESTO OFICIAL
Adicionalmente, cuando el Proceso de Contratación es estructurado por Precios Unitarios, la Entidad debe aplicar las notas 1, 2 y 3 del presente Formulario y las casillas de "Descripción", "Porcentaje" de la Administración, Imprevisto, Utilidad y total A.I.U. resaltadas en color amarillo. Tratándose de otras modalidades de precio, la Entidad puede o no configurar los mismos aspectos.
Nº | ÍTEM DE PAGO | ESPECIFICACIONES |  | DESCRIPCIÓN | UND. | CANTIDAD | VALOR UNITARIO | VALOR TOTAL
|  | GENERAL | PARTICULAR
1 | 1 |  |  | PRELIMINARES
1 | 1.01 |  |  | LOCALIZACION Y REPLANTEO | M2 | 672 | 5316 | 3572352
1 | 1.02 |  |  | DESCAPOTE MANUAL | M3 | 100.8 | 57852 | 5831482
1 | 1.03 |  |  | DEMOLICIÓN DE PAVIMENTO PARA CONEXIONES ELÉCTRICAS Y SANITARIAS. | M2 | 11.95 | 32627 | 389893
1 | 1.04 |  |  | CONEXIÓN A SISTEMA DE ALCANTARILLADO, INCLUYE CÁMARA DE CAÍDA Y RESANE EN CONCRETO | UND. | 1 | 855657 | 855657
Subtotal | [7 empty] | 10649384
| 2 |  |  | MOVIMIENTOS DE TIERRA
2 | 2.01 |  |  | EXCAVACION A MAQUINA (NO INCLUYE RETIRO DE SOBRANTES) | M3 | 67.2 | 28928 | 1943962
2 | 2.02 |  |  | CONFORMACION Y NIVELACION DE TERRENO CON MAQUINA | M2 | 672 | 9540 | 6410880
2 | 2.03 |  |  | EXCAVACION MANUAL EN TERRENO COMPACTADO PARA INSTALACIONES | M3 | 129.09 | 152730 | 19715916
2 | 2.04 |  |  | RELLENO MATERIAL COMUN, INCLUYE SUMINISTRO Y COMPACTACION | M3 | 131.04 | 85982 | 11267081
2 | 2.05 |  |  | TRANSPORTE DE MATERIALES PROVENIENTES DE LA EXCAVACIÓN DE LA EXPLANACIÓN, CANALES Y PRÉSTAMOS PARA DISTANCIAS MAYORES DE MIL METROS (1.000 M) MEDIDOS A PARTIR DE CIEN METROS (100 M) (ANALIZADO PARA VOLQUETA DE 6 M3) | M3/KM | 4634.6 | 2430 | 11262078
Subtotal | [7 empty] | 50599917
| 3 |  |  | CANCHA SINTETICA
3 | 3.01 |  |  | PLACA DE CONTRAPISO EN CONCRETO - f'c=3.000PSI - ESPESOR = 10 cm. | M2 | 589 | 190545 | 112231005
3 | 3.02 |  |  | JUNTA DE DILATACION SELLO DE POLIURETANO ELASTOMERICO DE ALTO DESEMPEÑO Y CORDON DE ESPUMA PARA FONDO DE JUNTA Ø10MM-INCL. CORTE | ML | 326 | 28278 | 9218628
3 | 3.03 |  |  | SUMINISTRO Y INSTALACION DE GRAMA SINTÉTICA COLOR VERDE,INCLUYE RELLENO, CAUCHO MOLIDO Y ARENA SILICE | M2 | 589 | 228147 | 134378583
3 | 3.04 |  |  | CORDON CUNETA EN CONCRETO DE 3000 PSI REFORZADO DE MEDIDAS 20x20cm. INCLUYE REJILLA | ML | 81.8 | 314821 | 25752358
3 | 3.05 |  |  | CAJA DE INSPECCIÓN DE 60X60X60CM, EN CONCRETO DE F'C=2.500PSI, INCLUYE EXCAVACIÓN Y TAPE, TAPA Y HERRAJES E INCLUYE TODO LO NECESARIO PARA SU CORRECTO FUNCIONAMIENTO. | UND | 4 | 829680 | 3318720
3 | 3.06 |  |  | SUMINISTRO E INSTALACION DE TUBERÍA NOVAFORT P.V.C.-ALL 8", INCLUYE RELLENO CON MATERIAL SELECCIONADO DE EXCAVACIÓN. | ML | 19.1 | 260010 | 4966191
3 | 3.07 |  |  | SUMINISTRO E INSTALACION DE JUEGO DE PORTERIAS CON ANCHO DE 3 X 2,44M, EN TUBERIA GALVANIZADA | UND | 2 | 6053259 | 12106518
3 | 3.08 |  |  | SUMINISTRO E INSTALACIÓN DE FILTRO FRANCÉS, INCLUYE TUBERÍA PERFORADA, MATERIAL FILTRANTE Y GEOTEXTIL | ML | 20.8 | 421976 | 8777101
3 | 3.09 |  |  | PUNTO SANITARIO DE 6" EN TUBERIA | UND | 11 | 413990 | 4553890
3 | 3.1 |  |  | SUMINSITRO E INSTALACION DE TUBERIA SANITARIA DE 6", INCLUYE RELLENO CON MATERIAL SELECCIONADO DE EXCAVACIÓN | ML | 91.5 | 234506 | 21457299
3 | 3.11 |  |  | SUMINISTRO, CONFORMACIÓN Y COMPACTACIÓN DE RELLENO EN ARENA PARA CIMENTACIÓN DE TUBERÍA | M3 | 13.27 | 414964 | 5506572
3 | 3.12 |  |  | ANDEN PERIMETRAL EN CONCRETO 3000 PSI | M2 | 83 | 181301 | 15047983
3 | 3.13 |  |  | DEMARCACIÓN DE CANCHA EN COLOR BLANCO CON SOBRE ANCHO DE 10 CM EN LA ZONA DE JUEGO Y ÁREAS DE ARCOS | ML | 151.7 | 44566 | 6760662
3 | 3.14 |  |  | SUMINISTRO E INSTALACIÓN DE CONCRETO DE 4000 PSI PARA PAVIMENTO RÍGIDO POR DEMOLICIONES | M3 | 3.59 | 1733563 | 6223491
Subtotal | [7 empty] | 370299001
| 4 |  |  | CERRAMIENTO CANCHA SINTETICA
4 | 4.01 |  |  | SOLADOS EN CONCRETO DE 2500 PSI, E= 0,05 M | M2 | 25.5 | 89359 | 2278655
4 | 4.02 |  |  | CONCRETO CICLOPEO (60% CONCRETO DE 3000 OSI - 40% PIEDRA) | M3 | 7.56 | 1068026 | 8074277
4 | 4.03 |  |  | ZAPATA EN CONCRETO DE 3000 PSI DE 0,60X0,6 M | M3 | 7.56 | 1632462 | 12341413
4 | 4.04 |  |  | PEDESTALES EN CONCRETO DE 3000 PSO DE 0,25X0,12 M | ML | 25.2 | 311612 | 7852622
4 | 4.05 |  |  | VIGAS DE AMARRE EN CONCRETO DE 3000 PSI DE 0,25X0,25 M | ML | 102 | 284648 | 29034096
4 | 4.06 |  |  | SUMINISTRO E INSTALACIÓN DE TUBO GALVANIZADO 2" PARA CERRAMIENTO | ML | 114 | 189456 | 21597984
4 | 4.07 |  |  | MALLA NYLON PARA CERRAMIENTO LATERAL Y SUPERIOR, SEGÚN DISEÑO. | M2 | 1016 | 33145 | 33675320
4 | 4.08 |  |  | SUMINISTRO E INSTALACIÓN MALLA ESLABONADA GALVANIZADA, INCLUYE ACCESORIOS PARA INSTALACIÓN Y ACABO EN PINTURA | M2 | 204 | 238091 | 48570564
4 | 4.09 |  |  | CONSTRUCCIÓN DE MURO PERIMETRAL EN CONCRETO (NO INCLUYE ACERO DE REFUERZO) | M3 | 7.34 | 2041982 | 14988148
4 | 4.1 |  |  | SUMINISTRO E INSTALACIÓN DE PINTURA EN VINILO PARA EXTERIORES A TRES MANOS | M2 | 61.2 | 32581 | 1993957
4 | 4.11 |  |  | SUMINISTRO E INSTALACIÓN PLATINA 1 1/2" X 1/8 PARA REFUERZO DEL CERRAMIENTO ZONA ARCOS, INCLUYE ACCESORIOS PARA INSTALACIÓN Y ACABO EN PINTURA | ML | 87.64 | 46100 | 4040204
Subtotal | [7 empty] | 184447240
| 5 |  |  | ACEROS
5 | 5.01 |  |  | ACERO 60000 PSI/TON REFUERZO FIGURADO | KG | 3047.84 | 13433 | 40941635
5 | 5.02 |  |  | MALLA ELECTROSOLDADA 4MM, 15X15 CM | M2 | 672 | 31915 | 21446880
Subtotal | [7 empty] | 62388515
| 6 |  |  | INSTALACIONES ELECTRICAS
6 | 6.01 |  |  | SUMINISTRO E INSTALACIÓN DE LUMINARIA PARA EXTERIORES DE 300W DE ANGULO AJUSTABLE | UND | 8 | 3863530 | 30908240
6 | 6.02 |  |  | SUMINISTRO E INSTALACIÓN DE POSTE METÁLICO DE 9M, PARA MONTAJE DE HASTA 4 REFLECTORES, INCLUYE HERRAJES PARA MONTAJE DE 2 PANELES SOLARES DE (2.0X1.0X0.05M), CANASTILLA DE ANCLAJE, GALVANIZADO EN CALIENTE Y PINTURA ELECTROSTÁTICA. INCLUYE SERVICIO DE GRUA TELESCOPICA PARA ARMADO Y MONTAJE | UND | 4 | 6726158 | 26904632
6 | 6.03 |  |  | SUMINISTRO E INSTALACIÓN ESTRUCTURA DE ANCLAJE DE POSTE PARA ILUMINACION | UND | 4 | 2241971 | 8967884
6 | 6.04 |  |  | SUMINISTRO E INSTALACIÓN DE TABLERO DE CONTROL PARA CONTROL DE ILUMINACIÓN, INCLUYE 4 CONTACTORES DE 30A, 4 BREAKERS DE RIEL 2X20A, MULETILLAS Y PILOTOS DE CONTROL | UND | 1 | 1928463 | 1928463
6 | 6.05 |  |  | SUMINISTRO E INSTALACIÓN DE ACOMETIDA PRINCIPAL EN CABLE 2X8F+1X8N+8T PARA ALIMENTAR TABLERO BIFÁSICO | ML | 25.3 | 66046 | 1670964
6 | 6.06 |  |  | SUMINISTRO E INSTALACIÓN DE TUBERÍA PVC DE 2" PARA TRANSPORTAR ACOMETIDA PRINCIPAL | ML | 25.3 | 21520 | 544456
6 | 6.07 |  |  | SUMINISTRO E INSTALACIÓN DE TUBERÍA IMC DE 1" PARA TRANSPORTAR CABLEADO INTERNO Y SISTEMA DE APANTALLAMIENTO | ML | 180 | 61439 | 11059020
6 | 6.08 |  |  | SUMINISTRO E INSTALACIÓN DE CAJA DE DERIVACIÓN DE CIRCUITO 20X20X10CM | UND | 6 | 148214 | 889284
6 | 6.09 |  |  | SUMINISTRO E INSTALACIÓN DE CABLE ENCAUCHETADO 3X12 PARA ALIMENTACIÓN DE LUMINARIAS. | ML | 129 | 27205 | 3509445
6 | 6.1 |  |  | SUMINISTRO E INSTALACIÓN DE PUNTAS CAPTADORAS DE 1,5 M | UND | 6 | 298686 | 1792116
6 | 6.11 |  |  | SUMINISTRO E INSTALACIÓN DE ALAMBRÓN EN ALUMINIO DE 8MM | ML | 51 | 13833 | 705483
6 | 6.12 |  |  | SUMINISTRO E INSTALACIÓN DE AISLADORES SOPORTE PLÁSTICO 40MM LARGO | UND | 12 | 21580 | 258960
6 | 6.13 |  |  | SUMINISTRO E INSTALACIÓN DE CAJA DE DERIVACIÓN DE APANTALLAMIENTO 20X20X10CM | UND | 6 | 148214 | 889284
6 | 6.14 |  |  | SUMINISTRO E INSTALACIÓN DE CONECTOR EN ALUMINIO-ALUMINIO | UND | 6 | 90636 | 543816
6 | 6.15 |  |  | SUMINISTRO E INSTALACIÓN DE CONECTOR BIMETÁLICO COBRE-ALUMINIO | UND | 6 | 148950 | 893700
6 | 6.16 |  |  | 6 SUMINISTRO E INSTALACIÓN DE CABLE CU DESNUDO N° 1/0 | ML | 86.5 | 84062 | 7271363
6 | 6.17 |  |  | SUMINISTRO E INSTALACIÓN DE CAJAS DE INSPECCIÓN DE 30X30 CM | UND | 6 | 181848 | 1091088
6 | 6.18 |  |  | SUMINISTRO E INSTALACIÓN DE VARILLAS COPERWELD 5/8", 2,4M | UND | 6 | 575577 | 3453462
Subtotal | [7 empty] | 103281660
SUBTOTAL OBRAS | [7 empty] | 781665717
PLAN DE MANEJO AMBIENTAL PMA | [7 empty] | 9293400
|  |  |  | SUBTOTAL OBRAS (INCLUYE IVA) |  |  |  | 790959117
|  |  |  | VALOR TOTAL |  |  |  | 790959117
NOTA 1: Se debe tener en cuenta que el PRECIO UNITARIO incluye el valor de A.I.U. |  |  |  |  | DESCRIPCION |  |  | PORCENTAJE
NOTA 2: Cuando la fracción decimal del peso sea igual o superior a 5 se aproximará por exceso al número entero siguiente del peso y cuando la fracción decimal del peso sea inferior a 5 se aproximará por defecto al número entero del peso. |  |  |  |  | ADMINISTRACIÓN |  | A= | 29%
NOTA 3: El A.I.U y su discriminación deben estar en porcentaje (%). |  |  |  |  | IMPREVISTO |  | I= | 1%
[5 empty] | UTILIDAD |  | U= | 5%
[5 empty] | TOTAL A.I.U |  | A.I.U.= | 35%

## PROPUESTA ECONOMICA(Proponente)
Formulario 1 - Propuesta económica - Licitación de obra pública de infraestructura social
version 2 del 21 de agosto de 2025
FORMULARIO 1
PROPUESTA ECONÓMICA
Cuando el Proceso de Contratación es estructurado por Precios Unitarios, la Entidad debe aplicar las notas 1, 2 y 3 del presente formato y las casillas de "Descripción", "Porcentaje" de la Administración, Imprevisto, Utilidad y total A.I.U. resaltadas en color amarillo.
Nº | ÍTEM DE PAGO | ESPECIFICACIONES |  | DESCRIPCIÓN | UND. | CANTIDAD | VALOR UNITARIO | VALOR TOTAL
|  | GENERAL | PARTICULAR
1 | 1 |  |  | PRELIMINARES
1 | 1.01 |  |  | LOCALIZACION Y REPLANTEO | M2 | 672 |  | 0
1 | 1.02 |  |  | DESCAPOTE MANUAL | M3 | 100.8 |  | 0
1 | 1.03 |  |  | DEMOLICIÓN DE PAVIMENTO PARA CONEXIONES ELÉCTRICAS Y SANITARIAS. | M2 | 11.95 |  | 0
1 | 1.04 |  |  | CONEXIÓN A SISTEMA DE ALCANTARILLADO, INCLUYE CÁMARA DE CAÍDA Y RESANE EN CONCRETO | UND. | 1 |  | 0
Subtotal | [7 empty] | 0
| 2 |  |  | MOVIMIENTOS DE TIERRA
2 | 2.01 |  |  | EXCAVACION A MAQUINA (NO INCLUYE RETIRO DE SOBRANTES) | M3 | 67.2 |  | 0
2 | 2.02 |  |  | CONFORMACION Y NIVELACION DE TERRENO CON MAQUINA | M2 | 672 |  | 0
2 | 2.03 |  |  | EXCAVACION MANUAL EN TERRENO COMPACTADO PARA INSTALACIONES | M3 | 129.09 |  | 0
2 | 2.04 |  |  | RELLENO MATERIAL COMUN, INCLUYE SUMINISTRO Y COMPACTACION | M3 | 131.04 |  | 0
2 | 2.05 |  |  | TRANSPORTE DE MATERIALES PROVENIENTES DE LA EXCAVACIÓN DE LA EXPLANACIÓN, CANALES Y PRÉSTAMOS PARA DISTANCIAS MAYORES DE MIL METROS (1.000 M) MEDIDOS A PARTIR DE CIEN METROS (100 M) (ANALIZADO PARA VOLQUETA DE 6 M3) | M3/KM | 4634.6 |  | 0
Subtotal | [7 empty] | 0
| 3 |  |  | CANCHA SINTETICA
3 | 3.01 |  |  | PLACA DE CONTRAPISO EN CONCRETO - f'c=3.000PSI - ESPESOR = 10 cm. | M2 | 589 |  | 0
3 | 3.02 |  |  | JUNTA DE DILATACION SELLO DE POLIURETANO ELASTOMERICO DE ALTO DESEMPEÑO Y CORDON DE ESPUMA PARA FONDO DE JUNTA Ø10MM-INCL. CORTE | ML | 326 |  | 0
3 | 3.03 |  |  | SUMINISTRO Y INSTALACION DE GRAMA SINTÉTICA COLOR VERDE,INCLUYE RELLENO, CAUCHO MOLIDO Y ARENA SILICE | M2 | 589 |  | 0
3 | 3.04 |  |  | CORDON CUNETA EN CONCRETO DE 3000 PSI REFORZADO DE MEDIDAS 20x20cm. INCLUYE REJILLA | ML | 81.8 |  | 0
3 | 3.05 |  |  | CAJA DE INSPECCIÓN DE 60X60X60CM, EN CONCRETO DE F'C=2.500PSI, INCLUYE EXCAVACIÓN Y TAPE, TAPA Y HERRAJES E INCLUYE TODO LO NECESARIO PARA SU CORRECTO FUNCIONAMIENTO. | UND | 4 |  | 0
3 | 3.06 |  |  | SUMINISTRO E INSTALACION DE TUBERÍA NOVAFORT P.V.C.-ALL 8", INCLUYE RELLENO CON MATERIAL SELECCIONADO DE EXCAVACIÓN. | ML | 19.1 |  | 0
3 | 3.07 |  |  | SUMINISTRO E INSTALACION DE JUEGO DE PORTERIAS CON ANCHO DE 3 X 2,44M, EN TUBERIA GALVANIZADA | UND | 2 |  | 0
3 | 3.08 |  |  | SUMINISTRO E INSTALACIÓN DE FILTRO FRANCÉS, INCLUYE TUBERÍA PERFORADA, MATERIAL FILTRANTE Y GEOTEXTIL | ML | 20.8 |  | 0
3 | 3.09 |  |  | PUNTO SANITARIO DE 6" EN TUBERIA | UND | 11 |  | 0
3 | 3.1 |  |  | SUMINSITRO E INSTALACION DE TUBERIA SANITARIA DE 6", INCLUYE RELLENO CON MATERIAL SELECCIONADO DE EXCAVACIÓN | ML | 91.5 |  | 0
3 | 3.11 |  |  | SUMINISTRO, CONFORMACIÓN Y COMPACTACIÓN DE RELLENO EN ARENA PARA CIMENTACIÓN DE TUBERÍA | M3 | 13.27 |  | 0
3 | 3.12 |  |  | ANDEN PERIMETRAL EN CONCRETO 3000 PSI | M2 | 83 |  | 0
3 | 3.13 |  |  | DEMARCACIÓN DE CANCHA EN COLOR BLANCO CON SOBRE ANCHO DE 10 CM EN LA ZONA DE JUEGO Y ÁREAS DE ARCOS | ML | 151.7 |  | 0
3 | 3.14 |  |  | SUMINISTRO E INSTALACIÓN DE CONCRETO DE 4000 PSI PARA PAVIMENTO RÍGIDO POR DEMOLICIONES | M3 | 3.59 |  | 0
Subtotal | [7 empty] | 0
| 4 |  |  | CERRAMIENTO CANCHA SINTETICA
4 | 4.01 |  |  | SOLADOS EN CONCRETO DE 2500 PSI, E= 0,05 M | M2 | 25.5 |  | 0
4 | 4.02 |  |  | CONCRETO CICLOPEO (60% CONCRETO DE 3000 OSI - 40% PIEDRA) | M3 | 7.56 |  | 0
4 | 4.03 |  |  | ZAPATA EN CONCRETO DE 3000 PSI DE 0,60X0,6 M | M3 | 7.56 |  | 0
4 | 4.04 |  |  | PEDESTALES EN CONCRETO DE 3000 PSO DE 0,25X0,12 M | ML | 25.2 |  | 0
4 | 4.05 |  |  | VIGAS DE AMARRE EN CONCRETO DE 3000 PSI DE 0,25X0,25 M | ML | 102 |  | 0
4 | 4.06 |  |  | SUMINISTRO E INSTALACIÓN DE TUBO GALVANIZADO 2" PARA CERRAMIENTO | ML | 114 |  | 0
4 | 4.07 |  |  | MALLA NYLON PARA CERRAMIENTO LATERAL Y SUPERIOR, SEGÚN DISEÑO. | M2 | 1016 |  | 0
4 | 4.08 |  |  | SUMINISTRO E INSTALACIÓN MALLA ESLABONADA GALVANIZADA, INCLUYE ACCESORIOS PARA INSTALACIÓN Y ACABO EN PINTURA | M2 | 204 |  | 0
4 | 4.09 |  |  | CONSTRUCCIÓN DE MURO PERIMETRAL EN CONCRETO (NO INCLUYE ACERO DE REFUERZO) | M3 | 7.34 |  | 0
4 | 4.1 |  |  | SUMINISTRO E INSTALACIÓN DE PINTURA EN VINILO PARA EXTERIORES A TRES MANOS | M2 | 61.2 |  | 0
4 | 4.11 |  |  | SUMINISTRO E INSTALACIÓN PLATINA 1 1/2" X 1/8 PARA REFUERZO DEL CERRAMIENTO ZONA ARCOS, INCLUYE ACCESORIOS PARA INSTALACIÓN Y ACABO EN PINTURA | ML | 87.64 |  | 0
Subtotal | [7 empty] | 0
| 5 |  |  | ACEROS
5 | 5.01 |  |  | ACERO 60000 PSI/TON REFUERZO FIGURADO | KG | 3047.84 |  | 0
5 | 5.02 |  |  | MALLA ELECTROSOLDADA 4MM, 15X15 CM | M2 | 672 |  | 0
Subtotal | [7 empty] | 0
| 6 |  |  | INSTALACIONES ELECTRICAS
6 | 6.01 |  |  | SUMINISTRO E INSTALACIÓN DE LUMINARIA PARA EXTERIORES DE 300W DE ANGULO AJUSTABLE | UND | 8 |  | 0
6 | 6.02 |  |  | SUMINISTRO E INSTALACIÓN DE POSTE METÁLICO DE 9M, PARA MONTAJE DE HASTA 4 REFLECTORES, INCLUYE HERRAJES PARA MONTAJE DE 2 PANELES SOLARES DE (2.0X1.0X0.05M), CANASTILLA DE ANCLAJE, GALVANIZADO EN CALIENTE Y PINTURA ELECTROSTÁTICA. INCLUYE SERVICIO DE GRUA TELESCOPICA PARA ARMADO Y MONTAJE | UND | 4 |  | 0
6 | 6.03 |  |  | SUMINISTRO E INSTALACIÓN ESTRUCTURA DE ANCLAJE DE POSTE PARA ILUMINACION | UND | 4 |  | 0
6 | 6.04 |  |  | SUMINISTRO E INSTALACIÓN DE TABLERO DE CONTROL PARA CONTROL DE ILUMINACIÓN, INCLUYE 4 CONTACTORES DE 30A, 4 BREAKERS DE RIEL 2X20A, MULETILLAS Y PILOTOS DE CONTROL | UND | 1 |  | 0
6 | 6.05 |  |  | SUMINISTRO E INSTALACIÓN DE ACOMETIDA PRINCIPAL EN CABLE 2X8F+1X8N+8T PARA ALIMENTAR TABLERO BIFÁSICO | ML | 25.3 |  | 0
6 | 6.06 |  |  | SUMINISTRO E INSTALACIÓN DE TUBERÍA PVC DE 2" PARA TRANSPORTAR ACOMETIDA PRINCIPAL | ML | 25.3 |  | 0
6 | 6.07 |  |  | SUMINISTRO E INSTALACIÓN DE TUBERÍA IMC DE 1" PARA TRANSPORTAR CABLEADO INTERNO Y SISTEMA DE APANTALLAMIENTO | ML | 180 |  | 0
6 | 6.08 |  |  | SUMINISTRO E INSTALACIÓN DE CAJA DE DERIVACIÓN DE CIRCUITO 20X20X10CM | UND | 6 |  | 0
6 | 6.09 |  |  | SUMINISTRO E INSTALACIÓN DE CABLE ENCAUCHETADO 3X12 PARA ALIMENTACIÓN DE LUMINARIAS. | ML | 129 |  | 0
6 | 6.1 |  |  | SUMINISTRO E INSTALACIÓN DE PUNTAS CAPTADORAS DE 1,5 M | UND | 6 |  | 0
6 | 6.11 |  |  | SUMINISTRO E INSTALACIÓN DE ALAMBRÓN EN ALUMINIO DE 8MM | ML | 51 |  | 0
6 | 6.12 |  |  | SUMINISTRO E INSTALACIÓN DE AISLADORES SOPORTE PLÁSTICO 40MM LARGO | UND | 12 |  | 0
6 | 6.13 |  |  | SUMINISTRO E INSTALACIÓN DE CAJA DE DERIVACIÓN DE APANTALLAMIENTO 20X20X10CM | UND | 6 |  | 0
6 | 6.14 |  |  | SUMINISTRO E INSTALACIÓN DE CONECTOR EN ALUMINIO-ALUMINIO | UND | 6 |  | 0
6 | 6.15 |  |  | SUMINISTRO E INSTALACIÓN DE CONECTOR BIMETÁLICO COBRE-ALUMINIO | UND | 6 |  | 0
6 | 6.16 |  |  | 6 SUMINISTRO E INSTALACIÓN DE CABLE CU DESNUDO N° 1/0 | ML | 86.5 |  | 0
6 | 6.17 |  |  | SUMINISTRO E INSTALACIÓN DE CAJAS DE INSPECCIÓN DE 30X30 CM | UND | 6 |  | 0
6 | 6.18 |  |  | SUMINISTRO E INSTALACIÓN DE VARILLAS COPERWELD 5/8", 2,4M | UND | 6 |  | 0
Subtotal | [7 empty] | 0
SUBTOTAL OBRAS | [7 empty] | 0
PLAN DE MANEJO AMBIENTAL PMA
|  |  |  | SUBTOTAL OBRAS (INCLUYE IVA) |  |  |  | 0
|  |  |  | VALOR TOTAL |  |  |  | 0
NOTA 1: Se debe tener en cuenta que el PRECIO UNITARIO incluye el valor de A.I.U. |  |  |  |  | DESCRIPCIÓN |  |  | PORCENTAJE
NOTA 2: Cuando la fracción decimal del peso sea igual o superior a 5 se aproximara por exceso al número entero siguiente del peso y cuando la fracción decimal del peso sea inferior a 5 se aproximará por defecto al número entero del peso. |  |  |  |  | ADMINISTRACIÓN |  | A= | [Ofrecimiento del Proponente]
NOTA 3: El A.I.U y su discriminación deben estar en porcentaje (%). |  |  |  |  | IMPREVISTO |  | I= | [Ofrecimiento del Proponente]
[5 empty] | UTILIDAD |  | U= | [Ofrecimiento del Proponente]
[5 empty] | TOTAL A.I.U |  | A.I.U.= | [Ofrecimiento del Proponente]
Firma del Proponente o de su representante legal

## CAP. 1
Formulario 1 - Propuesta económica - Licitación de obra pública de infraestructura social
Version 2 del 21 de agosto de 2025
[La Entidad podrá utilizar este Formato para la presentación de los análisis de Precios Unitarios del Contratista en la oportunidad prevista en el numeral 8.2. del Documento Base]
ALCALDIA MUNICIPAL DE ZAPATOCA
VERSIÓN
CONSTRUCCIÓN DE CANCHA DE MICROFUTBOL EN GRAMA SINTETICA EN EL CORREGIMIENTO DE LA FUENTE MUNICIPIO DE ZAPATOCA, DEPARTAMENTO DE SANTANDER
[5 empty] | PÁGINA |  | DE
ANÁLISIS DE PRECIOS UNITARIOS
[5 empty] | FECHA | DD | MM | AA
[6 empty] | 1 | 9 | 2026
DATOS ESPECÍFICOS
ÍTEM | DESCRIPCIÓN |  |  |  |  | UNIDAD |  | CANTIDAD
1.01 | LOCALIZACIÓN Y REPLANTEO |  |  |  |  | M2 |  | 5316
I. EQUIPO
RENDIMIENTO
DESCRIPCIÓN |  |  | UNIDAD |  | TARIFA/HORA | RENDIMIENTO |  | Vr. UNITARIO |  | 10%
HERRAMIENTA MENOR |  |  | % |  | 2690.6743 | 10% |  | 269.0674
EQUIPO DE TOPOGRAFÍA |  |  | HORA |  | 16300 | 0.06 |  | 978
0
SUBTOTAL $ | [7 empty] | 1247.0674
II. MATERIALES
DESCRIPCIÓN |  |  | UNIDAD |  | CANTIDAD | PRECIO UNIT. |  | Vr. UNITARIO |  |  | 16.6667
0
0
SUBTOTAL $ | [7 empty] | 0
III. TRANSPORTES
MATERIAL |  |  | VOL. o PESO | DISTANCIA | M3 o Ton/Km | TARIFA |  | Vr. UNITARIO
0
0
SUBTOTAL $ | [7 empty] | 0
IV. MANO DE OBRA
TRABAJADOR |  |  | UNIDAD |  | JORNAL TOTAL | RENDIMIENTO |  | Vr. UNITARIO
M.O. TOPOGRAFIA 1 CADENERO 1 TOP |  |  | DIA |  | 363604.6299 | 0.0074 |  | 2690.6743
142.8571
0
SUBTOTAL $ | [7 empty] | 2690.6743
TOTAL COSTO DIRECTO $ | [7 empty] | 3938
V. COSTOS INDIRECTOS
Descripción |  |  |  |  | Porcentaje | Valor Total
ADMINISTRACION |  |  |  |  | 29% | 3938 |  | 1142.02
IMPREVISTOS |  |  |  |  | 1% | 3938 |  | 39.38
UTILIDAD |  |  |  |  | 5% | 3938 |  | 196.9
SUBTOTAL $ | [7 empty] | 1378.3
Precio Unitario Total Aproximado al peso $ | [7 empty] | 5316
Firma
Nombre:
Representante legal del Contratista o su apoderado
Matricula:
OBSERVACIONES INTERVENTORÍA
APROBACIÓN POR INTERVENTORÍA
Nota 1: Cuando se trate de análisis de Precios Unitarios correspondientes a ítems de la propuesta económica aprobada, el Interventor aprueba el desglose de los componentes manteniendo el mismo Precio Unitario de cada ítem, cumpliendo con las especificaciones de construcción vigentes para el proyecto.
Nota 2: Cuando se trate de análisis de Precios Unitarios de ítems no previstos, el Interventor aprueba el desglose y Precio Unitario de cada ítem no previsto, exigiendo la aplicación de los costos correspondientes a insumos y tarifas de la propuesta económica inicial cuando estén contemplados, cumpliendo con las especificaciones de construcción vigente para el proyecto.
Firma
Nombre:
Representante legal del Interventor o su apoderado
Matricula :
Formulario 1 - Propuesta económica - Licitación de obra pública de infraestructura social
Version 2 del 21 de agosto de 2025
[La Entidad podrá utilizar este Formato para la presentación de los análisis de Precios Unitarios del Contratista en la oportunidad prevista en el numeral 8.2. del Documento Base]
ALCALDIA MUNICIPAL DE ZAPATOCA
VERSIÓN
CONSTRUCCIÓN DE CANCHA DE MICROFUTBOL EN GRAMA SINTETICA EN EL CORREGIMIENTO DE LA FUENTE MUNICIPIO DE ZAPATOCA, DEPARTAMENTO DE SANTANDER
[5 empty] | PÁGINA |  | DE
ANÁLISIS DE PRECIOS UNITARIOS
[5 empty] | FECHA | DD | MM | AA
[6 empty] | 1 | 9 | 2026
DATOS ESPECÍFICOS
ÍTEM | DESCRIPCIÓN |  |  |  |  | UNIDAD |  | CANTIDAD
1.02 | DESCAPOTE MANUAL |  |  |  |  | M3 |  | 57852
I. EQUIPO
DESCRIPCIÓN |  |  | UNIDAD |  | TARIFA/HORA | RENDIMIENTO |  | Vr. UNITARIO
HERRAMIENTA MENOR |  |  | % |  | 38957.6389 | 10% |  | 3895.7639
0
0
SUBTOTAL $ | [7 empty] | 3895.7639
II. MATERIALES
DESCRIPCIÓN |  |  | UNIDAD |  | CANTIDAD | PRECIO UNIT. |  | Vr. UNITARIO
0
0
SUBTOTAL $ | [7 empty] | 0
III. TRANSPORTES
MATERIAL |  |  | VOL. o PESO | DISTANCIA | M3 o Ton/Km | TARIFA |  | Vr. UNITARIO
0
0
SUBTOTAL $ | [7 empty] | 0
IV. MANO DE OBRA
TRABAJADOR |  |  | UNIDAD |  | JORNAL TOTAL | RENDIMIENTO |  | Vr. UNITARIO
M.O. ALBAÑERIA 1 AYUDANTE - 1 OFI |  |  | DIA |  | 311661.1114 | 0.125 |  | 38957.6389
0
0
0
SUBTOTAL $ | [7 empty] | 38957.6389
TOTAL COSTO DIRECTO $ | [7 empty] | 42853
V. COSTOS INDIRECTOS
Descripción |  |  |  |  | Porcentaje | Valor Total
ADMINISTRACION |  |  |  |  | 29% | 42853 |  | 12427.37
IMPREVISTOS |  |  |  |  | 1% | 42853 |  | 428.53
UTILIDAD |  |  |  |  | 5% | 42853 |  | 2142.65
SUBTOTAL $ | [7 empty] | 14998.55
Precio Unitario Total Aproximado al peso $ | [7 empty] | 57852
Firma
Nombre:
Representante legal del Contratista o su apoderado
Matricula:
OBSERVACIONES INTERVENTORÍA
APROBACIÓN POR INTERVENTORÍA
Nota 1: Cuando se trate de análisis de Precios Unitarios correspondientes a ítems de la propuesta económica aprobada, el Interventor aprueba el desglose de los componentes manteniendo el mismo Precio Unitario de cada ítem, cumpliendo con las especificaciones de construcción vigentes para el proyecto.
Nota 2: Cuando se trate de análisis de Precios Unitarios de ítems no previstos, el Interventor aprueba el desglose y Precio Unitario de cada ítem no previsto, exigiendo la aplicación de los costos correspondientes a insumos y tarifas de la propuesta económica inicial cuando estén contemplados, cumpliendo con las especificaciones de construcción vigente para el proyecto.
Firma
Nombre:
Representante legal del Interventor o su apoderado
Matricula :
Formulario 1 - Propuesta económica - Licitación de obra pública de infraestructura social
Version 2 del 21 de agosto de 2025
[La Entidad podrá utilizar este Formato para la presentación de los análisis de Precios Unitarios del Contratista en la oportunidad prevista en el numeral 8.2. del Documento Base]
ALCALDIA MUNICIPAL DE ZAPATOCA
VERSIÓN
CONSTRUCCIÓN DE CANCHA DE MICROFUTBOL EN GRAMA SINTETICA EN EL CORREGIMIENTO DE LA FUENTE MUNICIPIO DE ZAPATOCA, DEPARTAMENTO DE SANTANDER
[5 empty] | PÁGINA |  | DE
ANÁLISIS DE PRECIOS UNITARIOS
[5 empty] | FECHA | DD | MM | AA
[6 empty] | 1 | 9 | 2026
DATOS ESPECÍFICOS
ÍTEM | DESCRIPCIÓN |  |  |  |  | UNIDAD |  | CANTIDAD
1.03 | DEMOLICIÓN DE PAVIMIENTO PARA CONEXIONES ELÉCTRICAS Y SANITARIAS |  |  |  |  | M2 |  | 32627
I. EQUIPO
DESCRIPCIÓN |  |  | UNIDAD |  | TARIFA/HORA | RENDIMIENTO |  | Vr. UNITARIO
HERRAMIENTA MENOR |  |  | % |  | 12466.4445 | 10% |  | 1246.6444
CORTADORA DE PAVIMIENTO |  |  | HORA |  | 38000 | 0.17 |  | 6460
TALADRO NEUMATICO DEMOLEDOR |  |  | HORA |  | 23500 | 0.17 |  | 3995
SUBTOTAL $ | [7 empty] | 11701.6444
II. MATERIALES | [8 empty] | 5.8824
DESCRIPCIÓN |  |  | UNIDAD |  | CANTIDAD | PRECIO UNIT. |  | Vr. UNITARIO
0
0
SUBTOTAL $ | [7 empty] | 0
III. TRANSPORTES
MATERIAL |  |  | VOL. o PESO | DISTANCIA | M3 o Ton/Km | TARIFA |  | Vr. UNITARIO
0
0
SUBTOTAL $ | [7 empty] | 0
IV. MANO DE OBRA
TRABAJADOR |  |  | UNIDAD |  | JORNAL TOTAL | RENDIMIENTO |  | Vr. UNITARIO
M.O. ALBAÑERIA 1 AYUDANTE - 1 OFI |  |  | DIA |  | 311661.1114 | 0.04 |  | 12466.4445
0
0
0
SUBTOTAL $ | [7 empty] | 12466.4445
TOTAL COSTO DIRECTO $ | [7 empty] | 24168
V. COSTOS INDIRECTOS
Descripción |  |  |  |  | Porcentaje | Valor Total
ADMINISTRACION |  |  |  |  | 29% | 24168 |  | 7008.72
IMPREVISTOS |  |  |  |  | 1% | 24168 |  | 241.68
UTILIDAD |  |  |  |  | 5% | 24168 |  | 1208.4
SUBTOTAL $ | [7 empty] | 8458.8
Precio Unitario Total Aproximado al peso $ | [7 empty] | 32627
Firma
Nombre:
Representante legal del Contratista o su apoderado
Matricula:
OBSERVACIONES INTERVENTORÍA
APROBACIÓN POR INTERVENTORÍA
Nota 1: Cuando se trate de análisis de Precios Unitarios correspondientes a ítems de la propuesta económica aprobada, el Interventor aprueba el desglose de los componentes manteniendo el mismo Precio Unitario de cada ítem, cumpliendo con las especificaciones de construcción vigentes para el proyecto.
Nota 2: Cuando se trate de análisis de Precios Unitarios de ítems no previstos, el Interventor aprueba el desglose y Precio Unitario de cada ítem no previsto, exigiendo la aplicación de los costos correspondientes a insumos y tarifas de la propuesta económica inicial cuando estén contemplados, cumpliendo con las especificaciones de construcción vigente para el proyecto.
Firma
Nombre:
Representante legal del Interventor o su apoderado
Matricula :
Formulario 1 - Propuesta económica - Licitación de obra pública de infraestructura social
Version 2 del 21 de agosto de 2025
[La Entidad podrá utilizar este Formato para la presentación de los análisis de Precios Unitarios del Contratista en la oportunidad prevista en el numeral 8.2. del Documento Base]
ALCALDIA MUNICIPAL DE ZAPATOCA
VERSIÓN
CONSTRUCCIÓN DE CANCHA DE MICROFUTBOL EN GRAMA SINTETICA EN EL CORREGIMIENTO DE LA FUENTE MUNICIPIO DE ZAPATOCA, DEPARTAMENTO DE SANTANDER
[5 empty] | PÁGINA | 1 | DE | 1
ANÁLISIS DE PRECIOS UNITARIOS
[5 empty] | FECHA | DD | MM | AA
[6 empty] | 1 | 9 | 2026
DATOS ESPECÍFICOS
ÍTEM | DESCRIPCIÓN |  |  |  |  | UNIDAD |  | CANTIDAD
1.04 | CONEXIÓN A SISTEMA DE ALCANARILLADO, INCLUYE CAMARA DE CAÍDA Y RESANE EN CONCRETO |  |  |  |  | UND |  | 855657
I. EQUIPO
DESCRIPCIÓN |  |  | UNIDAD |  | TARIFA/HORA | RENDIMIENTO |  | Vr. UNITARIO
HERRAMIENTA MENOR |  |  | % |  | 311661.1114 | 10% |  | 31166.1111
TALADRO NEUMATICO DEMOLEDOR |  |  | HORA |  | 23500 | 1 |  | 23500
SUBTOTAL $ | [7 empty] | 54666.1111
II. MATERIALES
DESCRIPCIÓN |  |  | UNIDAD | CANTIDAD | Desperdicio | PRECIO UNIT. |  | Vr. UNITARIO
CODO SANITARIO PVC CXC DE 90° DE 6" |  |  | UND | 1 | 0.05 | 63548.07 |  | 66725.4735
TUBERIA DURAFORT 6" |  |  | ML | 1.2 | 0.05 | 68502.39 |  | 86313.0114
SOLDADURA LIQUIDA 1/4 GL |  |  | UND | 0.5 | 0.05 | 74109.9 |  | 38907.6975
CONCRETO DE 2500 PSI ELABORADO EN OBRA |  |  | M3 | 0.09 | 0.05 | 738390.87 |  | 69777.9372
SUBTOTAL $ | [7 empty] | 261724.1196
III. TRANSPORTES
MATERIAL |  |  | VOL. o PESO | DISTANCIA | M3 o Ton/Km | TARIFA |  | Vr. UNITARIO
TRANSPORTE DE MATERIAL POR KILOGRAMO |  |  | 25 | 92.3 | KG/KM | 2.5 |  | 5768.75
0
SUBTOTAL $ | [7 empty] | 5768.75
IV. MANO DE OBRA
TRABAJADOR |  |  | UNIDAD |  | JORNAL TOTAL | RENDIMIENTO |  | Vr. UNITARIO
M.O. ALBAÑERIA 1 AYUDANTE - 1 OFI |  |  | DIA |  | 311661.1114 | 1 |  | 311661.1114
0
0
0
SUBTOTAL $ | [7 empty] | 311661.1114
TOTAL COSTO DIRECTO $ | [7 empty] | 633820
V. COSTOS INDIRECTOS
Descripción |  |  |  |  | Porcentaje | Valor Total
ADMINISTRACION |  |  |  |  | 29% | 633820 |  | 183807.8
IMPREVISTOS |  |  |  |  | 1% | 633820 |  | 6338.2
UTILIDAD |  |  |  |  | 5% | 633820 |  | 31691
SUBTOTAL $ | [7 empty] | 221837
Precio Unitario Total Aproximado al peso $ | [7 empty] | 855657
Firma
Nombre:
Representante legal del Contratista o su apoderado
Matricula:
OBSERVACIONES INTERVENTORÍA
APROBACIÓN POR INTERVENTORÍA
Nota 1: Cuando se trate de análisis de Precios Unitarios correspondientes a ítems de la propuesta económica aprobada, el Interventor aprueba el desglose de los componentes manteniendo el mismo Precio Unitario de cada ítem, cumpliendo con las especificaciones de construcción vigentes para el proyecto.
Nota 2: Cuando se trate de análisis de Precios Unitarios de ítems no previstos, el Interventor aprueba el desglose y Precio Unitario de cada ítem no previsto, exigiendo la aplicación de los costos correspondientes a insumos y tarifas de la propuesta económica inicial cuando estén contemplados, cumpliendo con las especificaciones de construcción vigente para el proyecto.
Firma
Nombre:
Representante legal del Interventor o su apoderado
Matricula :

## CAP. 2
Formulario 1 - Propuesta económica - Licitación de obra pública de infraestructura social
Version 2 del 21 de agosto de 2025
[La Entidad podrá utilizar este Formato para la presentación de los análisis de Precios Unitarios del Contratista en la oportunidad prevista en el numeral 8.2. del Documento Base]
ALCALDIA MUNICIPAL DE ZAPATOCA
VERSIÓN
CONSTRUCCIÓN DE CANCHA DE MICROFUTBOL EN GRAMA SINTETICA EN EL CORREGIMIENTO DE LA FUENTE MUNICIPIO DE ZAPATOCA, DEPARTAMENTO DE SANTANDER
[6 empty] | PÁGINA |  | DE
ANÁLISIS DE PRECIOS UNITARIOS
[6 empty] | FECHA | DD | MM | AA
[7 empty] | 1 | 9 | 2026
DATOS ESPECÍFICOS
ÍTEM | DESCRIPCIÓN | [5 empty] | UNIDAD |  | CANTIDAD
2.01 | EXCAVACION A MAQUINA (NO INCLUYE RETIRO DE SOBRANTES) | [5 empty] | M3 |  | 28928
I. EQUIPO
RENDIMIENTO
DESCRIPCIÓN |  |  |  | UNIDAD |  | TARIFA/HORA | RENDIMIENTO |  | Vr. UNITARIO | 10%
HERRAMIENTA MENOR |  |  |  | % |  | 3116.6111 | 10% |  | 311.6611
RETROEXCAVADORA SOBRE LLANTAS POTENCIA 64 HP |  |  |  | HORA |  | 200000 | 0.09 |  | 18000
0
SUBTOTAL $ | [8 empty] | 18311.6611
II. MATERIALES
DESCRIPCIÓN |  |  |  | UNIDAD |  | CANTIDAD | PRECIO UNIT. |  | Vr. UNITARIO
0
0
SUBTOTAL $ | [8 empty] | 0
III. TRANSPORTES
MATERIAL |  |  |  | VOL. o PESO | DISTANCIA | M3 o Ton/Km | TARIFA |  | Vr. UNITARIO
0
0
SUBTOTAL $ | [8 empty] | 0
IV. MANO DE OBRA
TRABAJADOR |  |  |  | UNIDAD |  | JORNAL TOTAL | RENDIMIENTO |  | Vr. UNITARIO
M.O. ALBAÑERIA 1 AYUDANTE - 1 OFI |  |  |  | DIA |  | 311661.1114 | 0.01 |  | 3116.6111
0
0
0
SUBTOTAL $ | [8 empty] | 3116.6111
TOTAL COSTO DIRECTO $ | [8 empty] | 21428
V. COSTOS INDIRECTOS
Descripción | [5 empty] | Porcentaje | Valor Total
ADMINISTRACION | [5 empty] | 29% | 21428 |  | 6214.12
IMPREVISTOS | [5 empty] | 1% | 21428 |  | 214.28
UTILIDAD | [5 empty] | 5% | 21428 |  | 1071.4
SUBTOTAL $ | [8 empty] | 7499.8
Precio Unitario Total Aproximado al peso $ | [8 empty] | 28928
Firma
Nombre:
Representante legal del Contratista o su apoderado
Matricula:
OBSERVACIONES INTERVENTORÍA
APROBACIÓN POR INTERVENTORÍA
Nota 1: Cuando se trate de análisis de Precios Unitarios correspondientes a ítems de la propuesta económica aprobada, el Interventor aprueba el desglose de los componentes manteniendo el mismo Precio Unitario de cada ítem, cumpliendo con las especificaciones de construcción vigentes para el proyecto.
Nota 2: Cuando se trate de análisis de Precios Unitarios de ítems no previstos, el Interventor aprueba el desglose y Precio Unitario de cada ítem no previsto, exigiendo la aplicación de los costos correspondientes a insumos y tarifas de la propuesta económica inicial cuando estén contemplados, cumpliendo con las especificaciones de construcción vigente para el proyecto.
Firma
Nombre:
Representante legal del Interventor o su apoderado
Matricula :
Formulario 1 - Propuesta económica - Licitación de obra pública de infraestructura social
Version 2 del 21 de agosto de 2025
[La Entidad podrá utilizar este Formato para la presentación de los análisis de Precios Unitarios del Contratista en la oportunidad prevista en el numeral 8.2. del Documento Base]
ALCALDIA MUNICIPAL DE ZAPATOCA
VERSIÓN
CONSTRUCCIÓN DE CANCHA DE MICROFUTBOL EN GRAMA SINTETICA EN EL CORREGIMIENTO DE LA FUENTE MUNICIPIO DE ZAPATOCA, DEPARTAMENTO DE SANTANDER
[6 empty] | PÁGINA |  | DE
ANÁLISIS DE PRECIOS UNITARIOS
[6 empty] | FECHA | DD | MM | AA
[7 empty] | 1 | 9 | 2026
DATOS ESPECÍFICOS
ÍTEM | DESCRIPCIÓN | [5 empty] | UNIDAD |  | CANTIDAD
2.02 | CONFORMACION Y NIVELACION DE TERRENO CON MAQUINA | [5 empty] | M2 |  | 9540
I. EQUIPO
DESCRIPCIÓN |  |  |  | UNIDAD |  | TARIFA/HORA | RENDIMIENTO |  | Vr. UNITARIO
HERRAMIENTA MENOR |  |  |  | % |  | 560.99 | 10% |  | 56.099
MOTONIVELADORA POTENCIA 215 HP, ANCHO DE CUCHILLA 4,27 M, PESO 18 TON |  |  |  | HORA |  | 250000 | 0.015 |  | 3750
CARROTANQUE 1000 LTS |  |  |  | HORA |  | 90000 | 0.005 |  | 450
VIBROCOMPACTADOR DINAPAC CA 15 |  |  |  | HORA |  | 150000 | 0.015 |  | 2250
SUBTOTAL $ | [8 empty] | 6506.099
II. MATERIALES
DESCRIPCIÓN |  |  |  | UNIDAD |  | CANTIDAD | PRECIO UNIT. |  | Vr. UNITARIO
0
0
SUBTOTAL $ | [8 empty] | 0
III. TRANSPORTES
MATERIAL |  |  |  | VOL. o PESO | DISTANCIA | M3 o Ton/Km | TARIFA |  | Vr. UNITARIO
0
0
SUBTOTAL $ | [8 empty] | 0
IV. MANO DE OBRA
TRABAJADOR |  |  |  | UNIDAD |  | JORNAL TOTAL | RENDIMIENTO |  | Vr. UNITARIO
M.O. ALBAÑERIA 1 AYUDANTE - 1 OFI |  |  |  | DIA |  | 311661.1114 | 0.0018 |  | 560.99
0
0
0
SUBTOTAL $ | [8 empty] | 560.99
TOTAL COSTO DIRECTO $ | [8 empty] | 7067
V. COSTOS INDIRECTOS
Descripción | [5 empty] | Porcentaje | Valor Total
ADMINISTRACION | [5 empty] | 29% | 7067 |  | 2049.43
IMPREVISTOS | [5 empty] | 1% | 7067 |  | 70.67
UTILIDAD | [5 empty] | 5% | 7067 |  | 353.35
SUBTOTAL $ | [8 empty] | 2473.45
Precio Unitario Total Aproximado al peso $ | [8 empty] | 9540
Firma
Nombre:
Representante legal del Contratista o su apoderado
Matricula:
OBSERVACIONES INTERVENTORÍA
APROBACIÓN POR INTERVENTORÍA
Nota 1: Cuando se trate de análisis de Precios Unitarios correspondientes a ítems de la propuesta económica aprobada, el Interventor aprueba el desglose de los componentes manteniendo el mismo Precio Unitario de cada ítem, cumpliendo con las especificaciones de construcción vigentes para el proyecto.
Nota 2: Cuando se trate de análisis de Precios Unitarios de ítems no previstos, el Interventor aprueba el desglose y Precio Unitario de cada ítem no previsto, exigiendo la aplicación de los costos correspondientes a insumos y tarifas de la propuesta económica inicial cuando estén contemplados, cumpliendo con las especificaciones de construcción vigente para el proyecto.
Firma
Nombre:
Representante legal del Interventor o su apoderado
Matricula :
Formulario 1 - Propuesta económica - Licitación de obra pública de infraestructura social
Version 2 del 21 de agosto de 2025
[La Entidad podrá utilizar este Formato para la presentación de los análisis de Precios Unitarios del Contratista en la oportunidad prevista en el numeral 8.2. del Documento Base]
ALCALDIA MUNICIPAL DE ZAPATOCA
VERSIÓN
CONSTRUCCIÓN DE CANCHA DE MICROFUTBOL EN GRAMA SINTETICA EN EL CORREGIMIENTO DE LA FUENTE MUNICIPIO DE ZAPATOCA, DEPARTAMENTO DE SANTANDER
[6 empty] | PÁGINA |  | DE
ANÁLISIS DE PRECIOS UNITARIOS
[6 empty] | FECHA | DD | MM | AA
[7 empty] | 1 | 9 | 2026
DATOS ESPECÍFICOS
ÍTEM | DESCRIPCIÓN | [5 empty] | UNIDAD |  | CANTIDAD
2.03 | EXCAVACION MANUAL EN TERRENO COMPACTADO PARA INSTALACIONES | [5 empty] | M3 |  | 152730
I. EQUIPO
DESCRIPCIÓN |  |  |  | UNIDAD |  | TARIFA/HORA | RENDIMIENTO |  | Vr. UNITARIO
HERRAMIENTA MENOR |  |  |  | % |  | 102848.1667 | 10% |  | 10284.8167
0
0
SUBTOTAL $ | [8 empty] | 10284.8167
II. MATERIALES
DESCRIPCIÓN |  |  |  | UNIDAD |  | CANTIDAD | PRECIO UNIT. |  | Vr. UNITARIO
0
0
SUBTOTAL $ | [8 empty] | 0
III. TRANSPORTES
MATERIAL |  |  |  | VOL. o PESO | DISTANCIA | M3 o Ton/Km | TARIFA |  | Vr. UNITARIO
0
0
SUBTOTAL $ | [8 empty] | 0
IV. MANO DE OBRA
TRABAJADOR |  |  |  | UNIDAD |  | JORNAL TOTAL | RENDIMIENTO |  | Vr. UNITARIO
M.O. ALBAÑERIA 1 AYUDANTE - 1 OFI |  |  |  | DIA |  | 311661.1114 | 0.33 |  | 102848.1667
0
0
0
SUBTOTAL $ | [8 empty] | 102848.1667
TOTAL COSTO DIRECTO $ | [8 empty] | 113133
V. COSTOS INDIRECTOS
Descripción | [5 empty] | Porcentaje | Valor Total
ADMINISTRACION | [5 empty] | 29% | 113133 |  | 32808.57
IMPREVISTOS | [5 empty] | 1% | 113133 |  | 1131.33
UTILIDAD | [5 empty] | 5% | 113133 |  | 5656.65
SUBTOTAL $ | [8 empty] | 39596.55
Precio Unitario Total Aproximado al peso $ | [8 empty] | 152730
Firma
Nombre:
Representante legal del Contratista o su apoderado
Matricula:
OBSERVACIONES INTERVENTORÍA
APROBACIÓN POR INTERVENTORÍA
Nota 1: Cuando se trate de análisis de Precios Unitarios correspondientes a ítems de la propuesta económica aprobada, el Interventor aprueba el desglose de los componentes manteniendo el mismo Precio Unitario de cada ítem, cumpliendo con las especificaciones de construcción vigentes para el proyecto.
Nota 2: Cuando se trate de análisis de Precios Unitarios de ítems no previstos, el Interventor aprueba el desglose y Precio Unitario de cada ítem no previsto, exigiendo la aplicación de los costos correspondientes a insumos y tarifas de la propuesta económica inicial cuando estén contemplados, cumpliendo con las especificaciones de construcción vigente para el proyecto.
Firma
Nombre:
Representante legal del Interventor o su apoderado
Matricula :
Formulario 1 - Propuesta económica - Licitación de obra pública de infraestructura social
Version 2 del 21 de agosto de 2025
[La Entidad podrá utilizar este Formato para la presentación de los análisis de Precios Unitarios del Contratista en la oportunidad prevista en el numeral 8.2. del Documento Base]
ALCALDIA MUNICIPAL DE ZAPATOCA
VERSIÓN
CONSTRUCCIÓN DE CANCHA DE MICROFUTBOL EN GRAMA SINTETICA EN EL CORREGIMIENTO DE LA FUENTE MUNICIPIO DE ZAPATOCA, DEPARTAMENTO DE SANTANDER
[6 empty] | PÁGINA |  | DE
ANÁLISIS DE PRECIOS UNITARIOS
[6 empty] | FECHA | DD | MM | AA
ÍTEMS DE LA PROPUESTA ECONÓMICA |  |  | ÍTEMS NO PREVISTOS
DATOS ESPECÍFICOS
ÍTEM | DESCRIPCIÓN | [5 empty] | UNIDAD |  | CANTIDAD
2.04 | RELLENO MATERIAL COMUN, INCLUYE SUMINISTRO Y COMPACTACION | [5 empty] | M3 |  | 85982
I. EQUIPO
DESCRIPCIÓN |  |  |  | UNIDAD |  | TARIFA/HORA | RENDIMIENTO |  | Vr. UNITARIO
HERRAMIENTA MENOR |  |  |  | % |  | 15583.0556 | 10% |  | 1558.3056
CARROTANQUE 1000 LTS |  |  |  | HORA |  | 90000 | 0.095 |  | 8550
MOTONIVELADORA POTENCIA 215 HP, ANCHO DE CUCHILLA 4,27 M PESO 18 TON |  |  |  | HORA |  | 250000 | 0.095 |  | 23750
VIBROCOMPACTADOR DINAPAC CA 15 |  |  |  | HORA |  | 150000 | 0.095 |  | 14250
SUBTOTAL $ | [8 empty] | 48108.3056
II. MATERIALES
DESCRIPCIÓN |  |  |  | UNIDAD | CANTIDAD | Desperdicio | PRECIO UNIT. |  | Vr. UNITARIO
0
0
0
0
SUBTOTAL $ | [8 empty] | 0
III. TRANSPORTES
MATERIAL |  |  |  | VOL. o PESO | DISTANCIA | M3 o Ton/Km | TARIFA |  | Vr. UNITARIO
0
0
SUBTOTAL $ | [8 empty] | 0
IV. MANO DE OBRA
TRABAJADOR |  |  |  | UNIDAD |  | JORNAL TOTAL | RENDIMIENTO |  | Vr. UNITARIO
M.O. ALBAÑERIA 1 AYUDANTE - 1 OFI |  |  |  | DIA |  | 311661.1114 | 0.05 |  | 15583.0556
0
0
0
SUBTOTAL $ | [8 empty] | 15583.0556
TOTAL COSTO DIRECTO $ | [8 empty] | 63691
V. COSTOS INDIRECTOS
Descripción | [5 empty] | Porcentaje | Valor Total
ADMINISTRACION | [5 empty] | 29% | 63691 |  | 18470.39
IMPREVISTOS | [5 empty] | 1% | 63691 |  | 636.91
UTILIDAD | [5 empty] | 5% | 63691 |  | 3184.55
SUBTOTAL $ | [8 empty] | 22291.85
Precio Unitario Total Aproximado al peso $ | [8 empty] | 85982
Firma
Nombre:
Representante legal del Contratista o su apoderado
Matricula:
OBSERVACIONES INTERVENTORÍA
APROBACIÓN POR INTERVENTORÍA
Nota 1: Cuando se trate de análisis de Precios Unitarios correspondientes a ítems de la propuesta económica aprobada, el Interventor aprueba el desglose de los componentes manteniendo el mismo Precio Unitario de cada ítem, cumpliendo con las especificaciones de construcción vigentes para el proyecto.
Nota 2: Cuando se trate de análisis de Precios Unitarios de ítems no previstos, el Interventor aprueba el desglose y Precio Unitario de cada ítem no previsto, exigiendo la aplicación de los costos correspondientes a insumos y tarifas de la propuesta económica inicial cuando estén contemplados, cumpliendo con las especificaciones de construcción vigente para el proyecto.
Firma
Nombre:
Representante legal del Interventor o su apoderado
Matricula :
Formulario 1 - Propuesta económica - Licitación de obra pública de infraestructura social
Version 2 del 21 de agosto de 2025
[La Entidad podrá utilizar este Formato para la presentación de los análisis de Precios Unitarios del Contratista en la oportunidad prevista en el numeral 8.2. del Documento Base]
ALCALDIA MUNICIPAL DE ZAPATOCA
VERSIÓN
CONSTRUCCIÓN DE CANCHA DE MICROFUTBOL EN GRAMA SINTETICA EN EL CORREGIMIENTO DE LA FUENTE MUNICIPIO DE ZAPATOCA, DEPARTAMENTO DE SANTANDER
[6 empty] | PÁGINA |  | DE
ANÁLISIS DE PRECIOS UNITARIOS
[6 empty] | FECHA | DD | MM | AA
[7 empty] | 1 | 9 | 2026
DATOS ESPECÍFICOS
ÍTEM | DESCRIPCIÓN | [5 empty] | UNIDAD |  | CANTIDAD
2.05 | TRANSPORTE DE MATERIALES PROVENIENTES DE LA EXCAVACIÓN DE LA EXPLANACIÓN, CANALES Y PRÉSTAMOS PARA DISTANCIAS MAYORES DE MIL METROS (1.000 M) MEDIDOS A PARTIR DE CIEN METROS (100 M) (ANALIZADO PARA VOLQUETA DE 6 M3) | [5 empty] | M3/KM |  | 2430
I. EQUIPO
DESCRIPCIÓN |  |  |  | UNIDAD |  | TARIFA/HORA | RENDIMIENTO |  | Vr. UNITARIO
0
0
0
0
SUBTOTAL $ | [8 empty] | 0
II. MATERIALES
DESCRIPCIÓN |  |  |  | UNIDAD | CANTIDAD | Desperdicio | PRECIO UNIT. |  | Vr. UNITARIO
0
0
0
0
SUBTOTAL $ | [8 empty] | 0
III. TRANSPORTES
MATERIAL |  |  |  | RENDIMIENTO | DISTANCIA | M3 o Ton/Km | TARIFA |  | Vr. UNITARIO
VOLQUETA |  |  |  | 0.015 | 1 |  | 120000 |  | 1800
0
SUBTOTAL $ | [8 empty] | 1800
IV. MANO DE OBRA
TRABAJADOR |  |  |  | UNIDAD |  | JORNAL TOTAL | RENDIMIENTO |  | Vr. UNITARIO
0
0
0
0
SUBTOTAL $ | [8 empty] | 0
TOTAL COSTO DIRECTO $ | [8 empty] | 1800
V. COSTOS INDIRECTOS
Descripción | [5 empty] | Porcentaje | Valor Total
ADMINISTRACION | [5 empty] | 29% | 1800 |  | 522
IMPREVISTOS | [5 empty] | 1% | 1800 |  | 18
UTILIDAD | [5 empty] | 5% | 1800 |  | 90
SUBTOTAL $ | [8 empty] | 630
Precio Unitario Total Aproximado al peso $ | [8 empty] | 2430
Firma
Nombre:
Representante legal del Contratista o su apoderado
Matricula:
OBSERVACIONES INTERVENTORÍA
APROBACIÓN POR INTERVENTORÍA
Nota 1: Cuando se trate de análisis de Precios Unitarios correspondientes a ítems de la propuesta económica aprobada, el Interventor aprueba el desglose de los componentes manteniendo el mismo Precio Unitario de cada ítem, cumpliendo con las especificaciones de construcción vigentes para el proyecto.
Nota 2: Cuando se trate de análisis de Precios Unitarios de ítems no previstos, el Interventor aprueba el desglose y Precio Unitario de cada ítem no previsto, exigiendo la aplicación de los costos correspondientes a insumos y tarifas de la propuesta económica inicial cuando estén contemplados, cumpliendo con las especificaciones de construcción vigente para el proyecto.
Firma
Nombre:
Representante legal del Interventor o su apoderado
Matricula :

## CAP. 3
Formulario 1 - Propuesta económica - Licitación de obra pública de infraestructura social
Version 2 del 21 de agosto de 2025
[La Entidad podrá utilizar este Formato para la presentación de los análisis de Precios Unitarios del Contratista en la oportunidad prevista en el numeral 8.2. del Documento Base]
ALCALDIA MUNICIPAL DE ZAPATOCA
VERSIÓN
CONSTRUCCIÓN DE CANCHA DE MICROFUTBOL EN GRAMA SINTETICA EN EL CORREGIMIENTO DE LA FUENTE MUNICIPIO DE ZAPATOCA, DEPARTAMENTO DE SANTANDER
[5 empty] | PÁGINA |  | DE
ANÁLISIS DE PRECIOS UNITARIOS
[5 empty] | FECHA | DD | MM | AA
[6 empty] | 1 | 9 | 2026
DATOS ESPECÍFICOS
ÍTEM | DESCRIPCIÓN |  |  |  |  | UNIDAD |  | CANTIDAD
3.01 | PLACA DE CONTRAPISO EN CONCRETO - f'c=3.000PSI - ESPESOR = 10 cm. |  |  |  |  | M2 |  | 190545
I. EQUIPO
RENDIMIENTO
DESCRIPCIÓN |  |  | UNIDAD |  | TARIFA/HORA | RENDIMIENTO |  | Vr. UNITARIO |  | 10%
HERRAMIENTA MENOR |  |  | % |  | 31166.1111 | 10% |  | 3116.6111
VIBRADOR DE CONCRETO CON OPERADOR |  |  | DIA |  | 70000 | 0.025 |  | 1750
FORMALETA |  |  | DIA |  | 25000 | 0.3 |  | 7500
SUBTOTAL $ | [7 empty] | 12366.6111
II. MATERIALES
DESCRIPCIÓN |  |  | UNIDAD | CANTIDAD | DESPERDICIO | PRECIO UNIT. |  | Vr. UNITARIO
CONCRETO DE 3000 PSI ELABORADO EN OBRA |  |  | M3 | 0.1 | 0.05 | 882488.1 |  | 92661.2505
ANTISOL ROJO |  |  | KG | 0.23 | 0.05 | 20500 |  | 4950.75
SUBTOTAL $ | [7 empty] | 97612.0005
III. TRANSPORTES
MATERIAL |  |  | VOL. o PESO | DISTANCIA | M3 o Ton/Km | TARIFA |  | Vr. UNITARIO
0
0
SUBTOTAL $ | [7 empty] | 0
IV. MANO DE OBRA
TRABAJADOR |  |  | UNIDAD |  | JORNAL TOTAL | RENDIMIENTO |  | Vr. UNITARIO
M.O. ALBAÑERIA 1 AYUDANTE - 1 OFI |  |  | DIA |  | 311661.1114 | 0.1 |  | 31166.1111
0
0
0
SUBTOTAL $ | [7 empty] | 31166.1111
TOTAL COSTO DIRECTO $ | [7 empty] | 141145
V. COSTOS INDIRECTOS
Descripción |  |  |  |  | Porcentaje | Valor Total
ADMINISTRACION |  |  |  |  | 29% | 141145 |  | 40932.05
IMPREVISTOS |  |  |  |  | 1% | 141145 |  | 1411.45
UTILIDAD |  |  |  |  | 5% | 141145 |  | 7057.25
SUBTOTAL $ | [7 empty] | 49400.75
Precio Unitario Total Aproximado al peso $ | [7 empty] | 190545
Firma
Nombre:
Representante legal del Contratista o su apoderado
Matricula:
OBSERVACIONES INTERVENTORÍA
APROBACIÓN POR INTERVENTORÍA
Nota 1: Cuando se trate de análisis de Precios Unitarios correspondientes a ítems de la propuesta económica aprobada, el Interventor aprueba el desglose de los componentes manteniendo el mismo Precio Unitario de cada ítem, cumpliendo con las especificaciones de construcción vigentes para el proyecto.
Nota 2: Cuando se trate de análisis de Precios Unitarios de ítems no previstos, el Interventor aprueba el desglose y Precio Unitario de cada ítem no previsto, exigiendo la aplicación de los costos correspondientes a insumos y tarifas de la propuesta económica inicial cuando estén contemplados, cumpliendo con las especificaciones de construcción vigente para el proyecto.
Firma
Nombre:
Representante legal del Interventor o su apoderado
Matricula :
Formulario 1 - Propuesta económica - Licitación de obra pública de infraestructura social
Version 2 del 21 de agosto de 2025
[La Entidad podrá utilizar este Formato para la presentación de los análisis de Precios Unitarios del Contratista en la oportunidad prevista en el numeral 8.2. del Documento Base]
ALCALDIA MUNICIPAL DE ZAPATOCA
VERSIÓN
CONSTRUCCIÓN DE CANCHA DE MICROFUTBOL EN GRAMA SINTETICA EN EL CORREGIMIENTO DE LA FUENTE MUNICIPIO DE ZAPATOCA, DEPARTAMENTO DE SANTANDER
[5 empty] | PÁGINA |  | DE
ANÁLISIS DE PRECIOS UNITARIOS
[5 empty] | FECHA | DD | MM | AA
[6 empty] | 1 | 9 | 2026
DATOS ESPECÍFICOS
ÍTEM | DESCRIPCIÓN |  |  |  |  | UNIDAD |  | CANTIDAD
3.02 | JUNTA DE DILATACION SELLO DE POLIURETANO ELASTOMERICO DE ALTO DESEMPEÑO Y CORDON DE ESPUMA PARA FONDO DE JUNTA Ø10MM-INCL. CORTE |  |  |  |  | ML |  | 28278
I. EQUIPO
DESCRIPCIÓN |  |  | UNIDAD |  | TARIFA/HORA | RENDIMIENTO |  | Vr. UNITARIO
HERRAMIENTA MENOR |  |  | % |  | 3116.6111 | 10% |  | 311.6611
CORTADORA |  |  | HORA |  | 25000 | 0.03 |  | 750
COMPRESOR (BARRIDO Y SOPLADO) |  |  | HORA |  | 66000 | 0.025 |  | 1650
0
SUBTOTAL $ | [7 empty] | 2711.6611
II. MATERIALES
DESCRIPCIÓN |  |  | UNIDAD | CANTIDAD | DESPERDICIO | PRECIO UNIT. |  | Vr. UNITARIO
SIKAFLEX 401 PAVEMENT |  |  | UND | 0.18 | 0.05 | 71100 |  | 13437.9
CORDON PARA SELLADO DE JUNTAS |  |  | ML | 1 | 0.05 | 1600 |  | 1680
SUBTOTAL $ | [7 empty] | 15117.9
III. TRANSPORTES
MATERIAL |  |  | VOL. o PESO | DISTANCIA | M3 o Ton/Km | TARIFA |  | Vr. UNITARIO
0
0
SUBTOTAL $ | [7 empty] | 0
IV. MANO DE OBRA
TRABAJADOR |  |  | UNIDAD |  | JORNAL TOTAL | RENDIMIENTO |  | Vr. UNITARIO
M.O. ALBAÑERIA 1 AYUDANTE - 1 OFI |  |  | DIA |  | 311661.1114 | 0.01 |  | 3116.6111
0
0
0
SUBTOTAL $ | [7 empty] | 3116.6111
TOTAL COSTO DIRECTO $ | [7 empty] | 20947
V. COSTOS INDIRECTOS
Descripción |  |  |  |  | Porcentaje | Valor Total
ADMINISTRACION |  |  |  |  | 29% | 20947 |  | 6074.63
IMPREVISTOS |  |  |  |  | 1% | 20947 |  | 209.47
UTILIDAD |  |  |  |  | 5% | 20947 |  | 1047.35
SUBTOTAL $ | [7 empty] | 7331.45
Precio Unitario Total Aproximado al peso $ | [7 empty] | 28278
Firma
Nombre:
Representante legal del Contratista o su apoderado
Matricula:
OBSERVACIONES INTERVENTORÍA
APROBACIÓN POR INTERVENTORÍA
Nota 1: Cuando se trate de análisis de Precios Unitarios correspondientes a ítems de la propuesta económica aprobada, el Interventor aprueba el desglose de los componentes manteniendo el mismo Precio Unitario de cada ítem, cumpliendo con las especificaciones de construcción vigentes para el proyecto.
Nota 2: Cuando se trate de análisis de Precios Unitarios de ítems no previstos, el Interventor aprueba el desglose y Precio Unitario de cada ítem no previsto, exigiendo la aplicación de los costos correspondientes a insumos y tarifas de la propuesta económica inicial cuando estén contemplados, cumpliendo con las especificaciones de construcción vigente para el proyecto.
Firma
Nombre:
Representante legal del Interventor o su apoderado
Matricula :
Formulario 1 - Propuesta económica - Licitación de obra pública de infraestructura social
Version 2 del 21 de agosto de 2025
[La Entidad podrá utilizar este Formato para la presentación de los análisis de Precios Unitarios del Contratista en la oportunidad prevista en el numeral 8.2. del Documento Base]
ALCALDIA MUNICIPAL DE ZAPATOCA
VERSIÓN
CONSTRUCCIÓN DE CANCHA DE MICROFUTBOL EN GRAMA SINTETICA EN EL CORREGIMIENTO DE LA FUENTE MUNICIPIO DE ZAPATOCA, DEPARTAMENTO DE SANTANDER
[5 empty] | PÁGINA |  | DE
ANÁLISIS DE PRECIOS UNITARIOS
[5 empty] | FECHA | DD | MM | AA
[6 empty] | 1 | 9 | 2026
DATOS ESPECÍFICOS
ÍTEM | DESCRIPCIÓN |  |  |  |  | UNIDAD |  | CANTIDAD
3.03 | SUMINISTRO Y INSTALACION DE GRAMA SINTÉTICA COLOR VERDE,INCLUYE RELLENO, CAUCHO MOLIDO Y ARENA SILICE |  |  |  |  | M2 |  | 228147
I. EQUIPO
DESCRIPCIÓN |  |  | UNIDAD |  | TARIFA/HORA | RENDIMIENTO |  | Vr. UNITARIO
HERRAMIENTA MENOR |  |  | % |  | 56099 | 10% |  | 5609.9
CORTADORA CON PUNTA DE DIAMANTE |  |  | DIA |  | 75000 | 0.01 |  | 750
0
SUBTOTAL $ | [7 empty] | 6359.9
II. MATERIALES
DESCRIPCIÓN |  |  | UNIDAD | CANTIDAD | DESPERDICIO | PRECIO UNIT. |  | Vr. UNITARIO
GRAMA SINTETICA MONOFILAMENTO DE 50 MM 12.000 DTEX COLOR VERDE |  |  | M2 | 1 | 0.05 | 92000 |  | 96600
ARENA SILICE X25KG |  |  | UND | 0.05 | 0.05 | 20900 |  | 1097.25
CAUCHO GRANULADO SBR TIPO FIFA Ref. CG-12 |  |  | KG | 2 | 0.05 | 3220 |  | 6762
SUBTOTAL $ | [7 empty] | 104459.25
III. TRANSPORTES
MATERIAL |  |  | VOL. o PESO | DISTANCIA | M3 o Ton/Km | TARIFA |  | Vr. UNITARIO
TRANSPORTE DE MATERIAL |  |  | 0.02 |  | % | 104000 |  | 2080
0
SUBTOTAL $ | [7 empty] | 2080
IV. MANO DE OBRA
TRABAJADOR |  |  | UNIDAD |  | JORNAL TOTAL | RENDIMIENTO |  | Vr. UNITARIO
M.O. ALBAÑERIA 1 AYUDANTE - 1 OFI |  |  | DIA |  | 311661.1114 | 0.18 |  | 56099
0
0
0
SUBTOTAL $ | [7 empty] | 56099
TOTAL COSTO DIRECTO $ | [7 empty] | 168998
V. COSTOS INDIRECTOS
Descripción |  |  |  |  | Porcentaje | Valor Total
ADMINISTRACION |  |  |  |  | 29% | 168998 |  | 49009.42
IMPREVISTOS |  |  |  |  | 1% | 168998 |  | 1689.98
UTILIDAD |  |  |  |  | 5% | 168998 |  | 8449.9
SUBTOTAL $ | [7 empty] | 59149.3
Precio Unitario Total Aproximado al peso $ | [7 empty] | 228147
Firma
Nombre:
Representante legal del Contratista o su apoderado
Matricula:
OBSERVACIONES INTERVENTORÍA
APROBACIÓN POR INTERVENTORÍA
Nota 1: Cuando se trate de análisis de Precios Unitarios correspondientes a ítems de la propuesta económica aprobada, el Interventor aprueba el desglose de los componentes manteniendo el mismo Precio Unitario de cada ítem, cumpliendo con las especificaciones de construcción vigentes para el proyecto.
Nota 2: Cuando se trate de análisis de Precios Unitarios de ítems no previstos, el Interventor aprueba el desglose y Precio Unitario de cada ítem no previsto, exigiendo la aplicación de los costos correspondientes a insumos y tarifas de la propuesta económica inicial cuando estén contemplados, cumpliendo con las especificaciones de construcción vigente para el proyecto.
Firma
Nombre:
Representante legal del Interventor o su apoderado
Matricula :
Formulario 1 - Propuesta económica - Licitación de obra pública de infraestructura social
Version 2 del 21 de agosto de 2025
[La Entidad podrá utilizar este Formato para la presentación de los análisis de Precios Unitarios del Contratista en la oportunidad prevista en el numeral 8.2. del Documento Base]
ALCALDIA MUNICIPAL DE ZAPATOCA
VERSIÓN
CONSTRUCCIÓN DE CANCHA DE MICROFUTBOL EN GRAMA SINTETICA EN EL CORREGIMIENTO DE LA FUENTE MUNICIPIO DE ZAPATOCA, DEPARTAMENTO DE SANTANDER
[5 empty] | PÁGINA |  | DE
ANÁLISIS DE PRECIOS UNITARIOS
[5 empty] | FECHA | DD | MM | AA
[6 empty] | 1 | 9 | 2026
DATOS ESPECÍFICOS
ÍTEM | DESCRIPCIÓN |  |  |  |  | UNIDAD |  | CANTIDAD
3.04 | CORDON CUNETA EN CONCRETO DE 3000 PSI REFORZADO DE MEDIDAS 20x20cm. INCLUYE REJILLA |  |  |  |  | ML |  | 314821
I. EQUIPO
DESCRIPCIÓN |  |  | UNIDAD |  | TARIFA/HORA | RENDIMIENTO |  | Vr. UNITARIO
HERRAMIENTA MENOR |  |  | % |  | 74798.6667 | 10% |  | 7479.8667
0
0
0
SUBTOTAL $ | [7 empty] | 7479.8667
II. MATERIALES
DESCRIPCIÓN |  |  | UNIDAD | CANTIDAD | DESPERDICIO | PRECIO UNIT. |  | Vr. UNITARIO
CONCRETO DE 3000 PSI ELABORADO EN OBRA |  |  | M3 | 0.072 | 0.05 | 882488.1 |  | 66716.1004
TABLA 1"X12"X3,00M |  |  | UND | 0.67 | 0.05 | 21436.38 |  | 15080.4933
LISTON EN MADERA 2X2" |  |  | UND | 1 | 0.05 | 5724 |  | 6010.2
PUNTILLA CON CABEZA 2" |  |  | LB | 0.5 | 0.05 | 3286 |  | 1725.15
REJILLA PARA CORDON CUNETA |  |  | UND | 1 |  | 51600 |  | 51600
ACERO DE 60000 PSI SIN FIGURAR |  |  | KG | 1 | 0.05 | 6000 |  | 6300
ALAMBRE NEGRO RECOCIDO CAL. 18 |  |  | KG | 0.03 | 0.05 | 8000 |  | 252
SUBTOTAL $ | [7 empty] | 147683.9437
III. TRANSPORTES
MATERIAL |  |  | VOL. o PESO | DISTANCIA | M3 o Ton/Km | TARIFA |  | Vr. UNITARIO
TRANSPORTE DE MATERIAL |  |  | 0.04 |  | % | 80967.84 |  | 3238.7136
0
SUBTOTAL $ | [7 empty] | 3238.7136
IV. MANO DE OBRA
TRABAJADOR |  |  | UNIDAD |  | JORNAL TOTAL | RENDIMIENTO |  | Vr. UNITARIO
M.O. ALBAÑERIA 1 AYUDANTE - 1 OFI |  |  | DIA |  | 311661.1114 | 0.24 |  | 74798.6667
[8 empty] | 0 | 0.083333
0
0
SUBTOTAL $ | [7 empty] | 74798.6667
TOTAL COSTO DIRECTO $ | [7 empty] | 233201
V. COSTOS INDIRECTOS
Descripción |  |  |  |  | Porcentaje | Valor Total
ADMINISTRACION |  |  |  |  | 29% | 233201 |  | 67628.29
IMPREVISTOS |  |  |  |  | 1% | 233201 |  | 2332.01
UTILIDAD |  |  |  |  | 5% | 233201 |  | 11660.05
SUBTOTAL $ | [7 empty] | 81620.35
Precio Unitario Total Aproximado al peso $ | [7 empty] | 314821
Firma
Nombre:
Representante legal del Contratista o su apoderado
Matricula:
OBSERVACIONES INTERVENTORÍA
APROBACIÓN POR INTERVENTORÍA
Nota 1: Cuando se trate de análisis de Precios Unitarios correspondientes a ítems de la propuesta económica aprobada, el Interventor aprueba el desglose de los componentes manteniendo el mismo Precio Unitario de cada ítem, cumpliendo con las especificaciones de construcción vigentes para el proyecto.
Nota 2: Cuando se trate de análisis de Precios Unitarios de ítems no previstos, el Interventor aprueba el desglose y Precio Unitario de cada ítem no previsto, exigiendo la aplicación de los costos correspondientes a insumos y tarifas de la propuesta económica inicial cuando estén contemplados, cumpliendo con las especificaciones de construcción vigente para el proyecto.
Firma
Nombre:
Representante legal del Interventor o su apoderado
Matricula :
Formulario 1 - Propuesta económica - Licitación de obra pública de infraestructura social
Version 2 del 21 de agosto de 2025
[La Entidad podrá utilizar este Formato para la presentación de los análisis de Precios Unitarios del Contratista en la oportunidad prevista en el numeral 8.2. del Documento Base]
ALCALDIA MUNICIPAL DE ZAPATOCA
VERSIÓN
CONSTRUCCIÓN DE CANCHA DE MICROFUTBOL EN GRAMA SINTETICA EN EL CORREGIMIENTO DE LA FUENTE MUNICIPIO DE ZAPATOCA, DEPARTAMENTO DE SANTANDER
[5 empty] | PÁGINA |  | DE
ANÁLISIS DE PRECIOS UNITARIOS
[5 empty] | FECHA | DD | MM | AA
[6 empty] | 1 | 9 | 2026
DATOS ESPECÍFICOS
ÍTEM | DESCRIPCIÓN |  |  |  |  | UNIDAD |  | CANTIDAD
3.05 | CAJA DE INSPECCIÓN DE 60X60X60CM, EN CONCRETO DE F'C 2.500PSI, INCLUYE EXCAVACIÓN Y TAPE, TAPA Y HERRAJES E INCLUYE TODO LO NECESARIO PARA SU CORRECTO FUNCIONAMIENTO. |  |  |  |  | UND |  | 829680
I. EQUIPO
DESCRIPCIÓN |  |  | UNIDAD |  | TARIFA/HORA | RENDIMIENTO |  | Vr. UNITARIO
HERRAMIENTA MENOR |  |  | % |  | 155830.5557 | 10% |  | 15583.0556
0
0
0
SUBTOTAL $ | [7 empty] | 15583.0556
II. MATERIALES
DESCRIPCIÓN |  |  | UNIDAD | CANTIDAD | DESPERDICIO | PRECIO UNIT. |  | Vr. UNITARIO
CONCRETO DE 2500 PSI ELABORADO EN OBRA |  |  | M3 | 0.3 | 0.05 | 738390.87 |  | 232593.124
ACERO DE 60000 PSI SIN FIGURAR |  |  | KG | 15 | 0.05 | 6000 |  | 94500
ALAMBRE NEGRO RECOCIDO CAL. 18 |  |  | KG | 0.03 | 0.05 | 8000 |  | 252
TAPA Y MARCO PARA REGISTRO ELECTRICO O S |  |  | UND | 1 |  | 114200.16 |  | 114200.16
SUBTOTAL $ | [7 empty] | 441545.2841
III. TRANSPORTES
MATERIAL |  |  | VOL. o PESO | DISTANCIA | M3 o Ton/Km | TARIFA |  | Vr. UNITARIO
TRANSPORTE DE MATERIAL |  |  | 0.02 |  | % | 80967.84 |  | 1619.3568
0
SUBTOTAL $ | [7 empty] | 1619.3568
IV. MANO DE OBRA
TRABAJADOR |  |  | UNIDAD |  | JORNAL TOTAL | RENDIMIENTO |  | Vr. UNITARIO
M.O. ALBAÑERIA 1 AYUDANTE - 1 OFI |  |  | DIA |  | 311661.1114 | 0.5 |  | 155830.5557
0
0
0
SUBTOTAL $ | [7 empty] | 155830.5557
TOTAL COSTO DIRECTO $ | [7 empty] | 614578
V. COSTOS INDIRECTOS
Descripción |  |  |  |  | Porcentaje | Valor Total
ADMINISTRACION |  |  |  |  | 29% | 614578 |  | 178227.62
IMPREVISTOS |  |  |  |  | 1% | 614578 |  | 6145.78
UTILIDAD |  |  |  |  | 5% | 614578 |  | 30728.9
SUBTOTAL $ | [7 empty] | 215102.3
Precio Unitario Total Aproximado al peso $ | [7 empty] | 829680
Firma
Nombre:
Representante legal del Contratista o su apoderado
Matricula:
OBSERVACIONES INTERVENTORÍA
APROBACIÓN POR INTERVENTORÍA
Nota 1: Cuando se trate de análisis de Precios Unitarios correspondientes a ítems de la propuesta económica aprobada, el Interventor aprueba el desglose de los componentes manteniendo el mismo Precio Unitario de cada ítem, cumpliendo con las especificaciones de construcción vigentes para el proyecto.
Nota 2: Cuando se trate de análisis de Precios Unitarios de ítems no previstos, el Interventor aprueba el desglose y Precio Unitario de cada ítem no previsto, exigiendo la aplicación de los costos correspondientes a insumos y tarifas de la propuesta económica inicial cuando estén contemplados, cumpliendo con las especificaciones de construcción vigente para el proyecto.
Firma
Nombre:
Representante legal del Interventor o su apoderado
Matricula :
Formulario 1 - Propuesta económica - Licitación de obra pública de infraestructura social
Version 2 del 21 de agosto de 2025
[La Entidad podrá utilizar este Formato para la presentación de los análisis de Precios Unitarios del Contratista en la oportunidad prevista en el numeral 8.2. del Documento Base]
ALCALDIA MUNICIPAL DE ZAPATOCA
VERSIÓN
CONSTRUCCIÓN DE CANCHA DE MICROFUTBOL EN GRAMA SINTETICA EN EL CORREGIMIENTO DE LA FUENTE MUNICIPIO DE ZAPATOCA, DEPARTAMENTO DE SANTANDER
[5 empty] | PÁGINA |  | DE
ANÁLISIS DE PRECIOS UNITARIOS
[5 empty] | FECHA | DD | MM | AA
[6 empty] | 1 | 9 | 2026
DATOS ESPECÍFICOS
ÍTEM | DESCRIPCIÓN |  |  |  |  | UNIDAD |  | CANTIDAD
3.06 | SUMINISTRO E INSTALACION DE TUBERÍA NOVAFORT P.V.C.-ALL 8", INCLUYE RELLENO CON MATERIAL SELECCIONADO DE EXCAVACIÓN. |  |  |  |  | ML |  | 260010
I. EQUIPO
DESCRIPCIÓN |  |  | UNIDAD |  | TARIFA/HORA | RENDIMIENTO |  | Vr. UNITARIO
HERRAMIENTA MENOR |  |  | % |  | 52982.3889 | 10% |  | 5298.2389
0
0
0
SUBTOTAL $ | [7 empty] | 5298.2389
II. MATERIALES
DESCRIPCIÓN |  |  | UNIDAD | CANTIDAD | DESPERDICIO | PRECIO UNIT. |  | Vr. UNITARIO
SOLDADURA LIQUIDA PVC |  |  | GL | 0.005 | 0.05 | 280000 |  | 1470
LIMPIADOR REMOVEDOR LIQUIDA PVC |  |  | GL | 0.005 | 0.05 | 201000 |  | 1055.25
TUBERIA DURAFORT 8" |  |  | ML | 1 | 0.05 | 60347.9 |  | 63365.295
UNION DURAFORT 8" |  |  | UND | 0.2 |  | 56089.41 |  | 11217.882
CODO SAN PVC 8 X90 CXC |  |  | UND | 0.2 |  | 95000 |  | 19000
TEE PVC SANITARIA 8" |  |  | UND | 0.2 |  | 130000 |  | 26000
SUBTOTAL $ | [7 empty] | 122108.427
III. TRANSPORTES
MATERIAL |  |  | VOL. o PESO | DISTANCIA | M3 o Ton/Km | TARIFA |  | Vr. UNITARIO
TRANSPORTE DE MATERIAL |  |  | 0.1 | 1 | % | 122108.427 |  | 12210.8427
0
SUBTOTAL $ | [7 empty] | 12210.8427
IV. MANO DE OBRA
TRABAJADOR |  |  | UNIDAD |  | JORNAL TOTAL | RENDIMIENTO |  | Vr. UNITARIO
M.O.HIDROSANITARIO 1 AYUDANTE - 1 OFI |  |  | DIA |  | 311661.1114 | 0.17 |  | 52982.3889
0
0
0
SUBTOTAL $ | [7 empty] | 52982.3889
TOTAL COSTO DIRECTO $ | [7 empty] | 192600
V. COSTOS INDIRECTOS
Descripción |  |  |  |  | Porcentaje | Valor Total
ADMINISTRACION |  |  |  |  | 29% | 192600 |  | 55854
IMPREVISTOS |  |  |  |  | 1% | 192600 |  | 1926
UTILIDAD |  |  |  |  | 5% | 192600 |  | 9630
SUBTOTAL $ | [7 empty] | 67410
Precio Unitario Total Aproximado al peso $ | [7 empty] | 260010
Firma
Nombre:
Representante legal del Contratista o su apoderado
Matricula:
OBSERVACIONES INTERVENTORÍA
APROBACIÓN POR INTERVENTORÍA
Nota 1: Cuando se trate de análisis de Precios Unitarios correspondientes a ítems de la propuesta económica aprobada, el Interventor aprueba el desglose de los componentes manteniendo el mismo Precio Unitario de cada ítem, cumpliendo con las especificaciones de construcción vigentes para el proyecto.
Nota 2: Cuando se trate de análisis de Precios Unitarios de ítems no previstos, el Interventor aprueba el desglose y Precio Unitario de cada ítem no previsto, exigiendo la aplicación de los costos correspondientes a insumos y tarifas de la propuesta económica inicial cuando estén contemplados, cumpliendo con las especificaciones de construcción vigente para el proyecto.
Firma
Nombre:
Representante legal del Interventor o su apoderado
Matricula :
Formulario 1 - Propuesta económica - Licitación de obra pública de infraestructura social
Version 2 del 21 de agosto de 2025
[La Entidad podrá utilizar este Formato para la presentación de los análisis de Precios Unitarios del Contratista en la oportunidad prevista en el numeral 8.2. del Documento Base]
ALCALDIA MUNICIPAL DE ZAPATOCA
VERSIÓN
CONSTRUCCIÓN DE CANCHA DE MICROFUTBOL EN GRAMA SINTETICA EN EL CORREGIMIENTO DE LA FUENTE MUNICIPIO DE ZAPATOCA, DEPARTAMENTO DE SANTANDER
[5 empty] | PÁGINA |  | DE
ANÁLISIS DE PRECIOS UNITARIOS
[5 empty] | FECHA | DD | MM | AA
[6 empty] | 1 | 9 | 2026
DATOS ESPECÍFICOS
ÍTEM | DESCRIPCIÓN |  |  |  |  | UNIDAD |  | CANTIDAD
3.07 | SUMINISTRO E INSTALACION DE JUEGO DE PORTERIAS CON ANCHO DE 3 X 2,44M, EN TUBERIA GALVANIZADA |  |  |  |  | UND |  | 6053259
I. EQUIPO
DESCRIPCIÓN |  |  | UNIDAD |  | TARIFA/HORA | RENDIMIENTO |  | Vr. UNITARIO
HERRAMIENTA MENOR |  |  | % |  | 310344 | 10% |  | 31034.4
0
0
0
SUBTOTAL $ | [7 empty] | 31034.4
II. MATERIALES
DESCRIPCIÓN |  |  | UNIDAD | CANTIDAD | DESPERDICIO | PRECIO UNIT. |  | Vr. UNITARIO
ARCO PARA MICROFUTBOL PROFESIONAL TIPO CABAÑA (INCLUYE ANTICORROSIVO, PINTURA) |  |  | UND | 1 |  | 3500000 |  | 3500000
CONCRETO DE 3000 PSI ELABORADO EN OBRA |  |  | M3 | 0.16 | 0.05 | 882488.1 |  | 148258.1008
MALLA NYLON TIPO CABAÑA PARA CANCHAS |  |  | UND | 1 |  | 435000 |  | 435000
0
SUBTOTAL $ | [7 empty] | 4083258.1008
III. TRANSPORTES
MATERIAL |  |  | VOL. o PESO | DISTANCIA | M3 o Ton/Km | TARIFA |  | Vr. UNITARIO
TRANSPORTE DE MATERIAL |  |  | 0.1 | 1 | % | 1891000 |  | 189100
0
SUBTOTAL $ | [7 empty] | 189100
IV. MANO DE OBRA
TRABAJADOR |  |  | UNIDAD |  | JORNAL TOTAL | RENDIMIENTO |  | Vr. UNITARIO
M.O.SOLDADOR |  |  | DIA |  | 231148.6576 | 0.5 |  | 115574.3288
M.O.ALBAÑARIA 1 AYUDANTE |  |  | DIA |  | 129858.7964 | 0.5 |  | 64929.3982
0
0
SUBTOTAL $ | [7 empty] | 180503.727
TOTAL COSTO DIRECTO $ | [7 empty] | 4483896
V. COSTOS INDIRECTOS
Descripción |  |  |  |  | Porcentaje | Valor Total
ADMINISTRACION |  |  |  |  | 29% | 4483896 |  | 1300329.84
IMPREVISTOS |  |  |  |  | 1% | 4483896 |  | 44838.96
UTILIDAD |  |  |  |  | 5% | 4483896 |  | 224194.8
SUBTOTAL $ | [7 empty] | 1569363.6
Precio Unitario Total Aproximado al peso $ | [7 empty] | 6053259
Firma
Nombre:
Representante legal del Contratista o su apoderado
Matricula:
OBSERVACIONES INTERVENTORÍA
APROBACIÓN POR INTERVENTORÍA
Nota 1: Cuando se trate de análisis de Precios Unitarios correspondientes a ítems de la propuesta económica aprobada, el Interventor aprueba el desglose de los componentes manteniendo el mismo Precio Unitario de cada ítem, cumpliendo con las especificaciones de construcción vigentes para el proyecto.
Nota 2: Cuando se trate de análisis de Precios Unitarios de ítems no previstos, el Interventor aprueba el desglose y Precio Unitario de cada ítem no previsto, exigiendo la aplicación de los costos correspondientes a insumos y tarifas de la propuesta económica inicial cuando estén contemplados, cumpliendo con las especificaciones de construcción vigente para el proyecto.
Firma
Nombre:
Representante legal del Interventor o su apoderado
Matricula :
Formulario 1 - Propuesta económica - Licitación de obra pública de infraestructura social
Version 2 del 21 de agosto de 2025
[La Entidad podrá utilizar este Formato para la presentación de los análisis de Precios Unitarios del Contratista en la oportunidad prevista en el numeral 8.2. del Documento Base]
ALCALDIA MUNICIPAL DE ZAPATOCA
VERSIÓN
CONSTRUCCIÓN DE CANCHA DE MICROFUTBOL EN GRAMA SINTETICA EN EL CORREGIMIENTO DE LA FUENTE MUNICIPIO DE ZAPATOCA, DEPARTAMENTO DE SANTANDER
[5 empty] | PÁGINA |  | DE
ANÁLISIS DE PRECIOS UNITARIOS
[5 empty] | FECHA | DD | MM | AA
[6 empty] | 1 | 9 | 2026
DATOS ESPECÍFICOS
ÍTEM | DESCRIPCIÓN |  |  |  |  | UNIDAD |  | CANTIDAD
3.08 | SUMINISTRO E INSTALACIÓN DE FILTRO FRANCÉS, INCLUYE TUBERÍA PERFORADA, MATERIAL FILTRANTE Y GEOTEXTIL |  |  |  |  | ML |  | 421976
I. EQUIPO
DESCRIPCIÓN |  |  | UNIDAD |  | TARIFA/HORA | RENDIMIENTO |  | Vr. UNITARIO
HERRAMIENTA MENOR |  |  | % |  | 109081.389 | 10% |  | 10908.1389
0
0
SUBTOTAL $ | [7 empty] | 10908.1389
II. MATERIALES
DESCRIPCIÓN |  |  | UNIDAD | CANTIDAD | DESPERDICIO | PRECIO UNIT. |  | Vr. UNITARIO
TRITURADO DE TMN=1/2" |  |  | M3 | 0.24 | 0.05 | 113500 |  | 28602
TUBERIA 6" PERFORADA |  |  | M3 | 1 | 0.05 | 98415.7 |  | 103336.485
UNION SANITARIA 6 |  |  | UND | 0.18 | 0.05 | 33438.45 |  | 6319.867
GEOTEXTIL NO TEJIDO CON RESISTENCIA A LA TENSIÓN GRAB DE 700 NT APROXIMADAMENTE |  |  | ML | 2.2 | 0.05 | 9800 |  | 22638
SUBTOTAL $ | [7 empty] | 160896.352
III. TRANSPORTES
MATERIAL |  |  | VOL. PESO O CANT. | DISTANCIA | M3 o Ton/Km | TARIFA |  | Vr. UNITARIO
TRANSPORTE DE MATERIAL POR KILOGRAMO |  |  | 25 | 92.3 | KG/KM | 2.5 |  | 5768.75
TRANSPORTE DE AGREGADOS Y RELLENOS DE CANTERA |  |  | 0.24 | 60 | M3/KM | 1800 |  | 25920
SUBTOTAL $ | [7 empty] | 31688.75
IV. MANO DE OBRA
TRABAJADOR |  |  | UNIDAD |  | JORNAL TOTAL | RENDIMIENTO |  | Vr. UNITARIO
M.O. ALBAÑERIA 1 AYUDANTE - 1 OFI |  |  | DIA |  | 311661.1114 | 0.35 |  | 109081.389
0
0
0
SUBTOTAL $ | [7 empty] | 109081.389
TOTAL COSTO DIRECTO $ | [7 empty] | 312575
V. COSTOS INDIRECTOS
Descripción |  |  |  |  | Porcentaje | Valor Total
ADMINISTRACION |  |  |  |  | 29% | 312575 |  | 90646.75
IMPREVISTOS |  |  |  |  | 1% | 312575 |  | 3125.75
UTILIDAD |  |  |  |  | 5% | 312575 |  | 15628.75
SUBTOTAL $ | [7 empty] | 109401.25
Precio Unitario Total Aproximado al peso $ | [7 empty] | 421976
Firma
Nombre:
Representante legal del Contratista o su apoderado
Matricula:
OBSERVACIONES INTERVENTORÍA
APROBACIÓN POR INTERVENTORÍA
Nota 1: Cuando se trate de análisis de Precios Unitarios correspondientes a ítems de la propuesta económica aprobada, el Interventor aprueba el desglose de los componentes manteniendo el mismo Precio Unitario de cada ítem, cumpliendo con las especificaciones de construcción vigentes para el proyecto.
Nota 2: Cuando se trate de análisis de Precios Unitarios de ítems no previstos, el Interventor aprueba el desglose y Precio Unitario de cada ítem no previsto, exigiendo la aplicación de los costos correspondientes a insumos y tarifas de la propuesta económica inicial cuando estén contemplados, cumpliendo con las especificaciones de construcción vigente para el proyecto.
Firma
Nombre:
Representante legal del Interventor o su apoderado
Matricula :
Formulario 1 - Propuesta económica - Licitación de obra pública de infraestructura social
Version 2 del 21 de agosto de 2025
[La Entidad podrá utilizar este Formato para la presentación de los análisis de Precios Unitarios del Contratista en la oportunidad prevista en el numeral 8.2. del Documento Base]
ALCALDIA MUNICIPAL DE ZAPATOCA
VERSIÓN
CONSTRUCCIÓN DE CANCHA DE MICROFUTBOL EN GRAMA SINTETICA EN EL CORREGIMIENTO DE LA FUENTE MUNICIPIO DE ZAPATOCA, DEPARTAMENTO DE SANTANDER
[5 empty] | PÁGINA |  | DE
ANÁLISIS DE PRECIOS UNITARIOS
[5 empty] | FECHA | DD | MM | AA
[6 empty] | 1 | 9 | 2026
DATOS ESPECÍFICOS
ÍTEM | DESCRIPCIÓN |  |  |  |  | UNIDAD |  | CANTIDAD
3.09 | PUNTO SANITARIO DE 6" EN TUBERIA |  |  |  |  | UND |  | 413990
I. EQUIPO
DESCRIPCIÓN |  |  | UNIDAD |  | TARIFA/HORA | RENDIMIENTO |  | Vr. UNITARIO
HERRAMIENTA MENOR |  |  | % |  | 59215.6112 | 10% |  | 5921.5611
0
0
0
SUBTOTAL $ | [7 empty] | 5921.5611
II. MATERIALES
DESCRIPCIÓN |  |  | UNIDAD | CANTIDAD | DESPERDICIO | PRECIO UNIT. |  | Vr. UNITARIO
SOLDADURA LIQUIDA PVC |  |  | GL | 0.01 | 0.05 | 280000 |  | 2940
LIMPIADOR REMOVEDOR LIQUIDA PVC |  |  | GL | 0.01 | 0.05 | 201000 |  | 2110.5
TUBERIA SANITARIA 6 |  |  | ML | 0.5 | 0.05 | 62047 |  | 32574.675
SIFO COMPLETO 6" PVC |  |  | UND | 1 |  | 73434.68 |  | 73434.68
YEE PVC 6" |  |  | UND | 1 |  | 130000 |  | 130000
SUBTOTAL $ | [7 empty] | 241059.855
III. TRANSPORTES
MATERIAL |  |  | VOL. PESO O CANT | DISTANCIA | M3 o Ton/Km | TARIFA |  | Vr. UNITARIO
TRANSPORTE DE MATERIAL POR KILOGRAMO |  |  | 2 | 92.3 | KG/KM | 2.5 |  | 461.5
0
SUBTOTAL $ | [7 empty] | 461.5
IV. MANO DE OBRA
TRABAJADOR |  |  | UNIDAD |  | JORNAL TOTAL | RENDIMIENTO |  | Vr. UNITARIO
M.O.HIDROSANITARIO 1 AYUDANTE - 1 OFI |  |  | DIA |  | 311661.1114 | 0.19 |  | 59215.6112
0
0
0
SUBTOTAL $ | [7 empty] | 59215.6112
TOTAL COSTO DIRECTO $ | [7 empty] | 306659
V. COSTOS INDIRECTOS
Descripción |  |  |  |  | Porcentaje | Valor Total
ADMINISTRACION |  |  |  |  | 29% | 306659 |  | 88931.11
IMPREVISTOS |  |  |  |  | 1% | 306659 |  | 3066.59
UTILIDAD |  |  |  |  | 5% | 306659 |  | 15332.95
SUBTOTAL $ | [7 empty] | 107330.65
Precio Unitario Total Aproximado al peso $ | [7 empty] | 413990
Firma
Nombre:
Representante legal del Contratista o su apoderado
Matricula:
OBSERVACIONES INTERVENTORÍA
APROBACIÓN POR INTERVENTORÍA
Nota 1: Cuando se trate de análisis de Precios Unitarios correspondientes a ítems de la propuesta económica aprobada, el Interventor aprueba el desglose de los componentes manteniendo el mismo Precio Unitario de cada ítem, cumpliendo con las especificaciones de construcción vigentes para el proyecto.
Nota 2: Cuando se trate de análisis de Precios Unitarios de ítems no previstos, el Interventor aprueba el desglose y Precio Unitario de cada ítem no previsto, exigiendo la aplicación de los costos correspondientes a insumos y tarifas de la propuesta económica inicial cuando estén contemplados, cumpliendo con las especificaciones de construcción vigente para el proyecto.
Firma
Nombre:
Representante legal del Interventor o su apoderado
Matricula :
Formulario 1 - Propuesta económica - Licitación de obra pública de infraestructura social
Version 2 del 21 de agosto de 2025
[La Entidad podrá utilizar este Formato para la presentación de los análisis de Precios Unitarios del Contratista en la oportunidad prevista en el numeral 8.2. del Documento Base]
ALCALDIA MUNICIPAL DE ZAPATOCA
VERSIÓN
CONSTRUCCIÓN DE CANCHA DE MICROFUTBOL EN GRAMA SINTETICA EN EL CORREGIMIENTO DE LA FUENTE MUNICIPIO DE ZAPATOCA, DEPARTAMENTO DE SANTANDER
[5 empty] | PÁGINA |  | DE
ANÁLISIS DE PRECIOS UNITARIOS
[5 empty] | FECHA | DD | MM | AA
[6 empty] | 1 | 9 | 2026
DATOS ESPECÍFICOS
ÍTEM | DESCRIPCIÓN |  |  |  |  | UNIDAD |  | CANTIDAD
3.1 | SUMINSITRO E INSTALACION DE TUBERIA SANITARIA DE 6", INCLUYE RELLENO CON MATERIAL SELECCIONADO DE EXCAVACIÓN |  |  |  |  | ML |  | 234506
I. EQUIPO
DESCRIPCIÓN |  |  | UNIDAD |  | TARIFA/HORA | RENDIMIENTO |  | Vr. UNITARIO
HERRAMIENTA MENOR |  |  | % |  | 59215.6112 | 10% |  | 5921.5611
0
0
0
SUBTOTAL $ | [7 empty] | 5921.5611
II. MATERIALES
DESCRIPCIÓN |  |  | UNIDAD | CANTIDAD | DESPERDICIO | PRECIO UNIT. |  | Vr. UNITARIO
SOLDADURA LIQUIDA PVC |  |  | GL | 0.005 | 0.05 | 280000 |  | 1470
LIMPIADOR REMOVEDOR LIQUIDA PVC |  |  | GL | 0.005 | 0.05 | 201000 |  | 1055.25
TUBERIA SANITARIA 6" |  |  | ML | 1 | 0.05 | 62047 |  | 65149.35
UNION SANITARIA 6" |  |  | UND | 0.17 |  | 33438.45 |  | 5684.5365
CODO SANITARIO PVC CXC DE 90° DE 6" |  |  | UND | 0.17 |  | 63548.45 |  | 10803.2365
YEE PVC 6" |  |  | UND | 0.17 |  | 130000 |  | 22100
SUBTOTAL $ | [7 empty] | 106262.373
III. TRANSPORTES
MATERIAL |  |  | VOL. PESO O CANT. | DISTANCIA | UNIDAD | TARIFA |  | Vr. UNITARIO
TRANSPORTE DE MATERIAL POR KILOGRAMO |  |  | 10 | 92.3 | KG/KM | 2.5 |  | 2307.5
0
SUBTOTAL $ | [7 empty] | 2307.5
IV. MANO DE OBRA
TRABAJADOR |  |  | UNIDAD |  | JORNAL TOTAL | RENDIMIENTO |  | Vr. UNITARIO
M.O.HIDROSANITARIO 1 AYUDANTE - 1 OFI |  |  | DIA |  | 311661.1114 | 0.19 |  | 59215.6112
0
0
0
SUBTOTAL $ | [7 empty] | 59215.6112
TOTAL COSTO DIRECTO $ | [7 empty] | 173708
V. COSTOS INDIRECTOS
Descripción |  |  |  |  | Porcentaje | Valor Total
ADMINISTRACION |  |  |  |  | 29% | 173708 |  | 50375.32
IMPREVISTOS |  |  |  |  | 1% | 173708 |  | 1737.08
UTILIDAD |  |  |  |  | 5% | 173708 |  | 8685.4
SUBTOTAL $ | [7 empty] | 60797.8
Precio Unitario Total Aproximado al peso $ | [7 empty] | 234506
Firma
Nombre:
Representante legal del Contratista o su apoderado
Matricula:
OBSERVACIONES INTERVENTORÍA
APROBACIÓN POR INTERVENTORÍA
Nota 1: Cuando se trate de análisis de Precios Unitarios correspondientes a ítems de la propuesta económica aprobada, el Interventor aprueba el desglose de los componentes manteniendo el mismo Precio Unitario de cada ítem, cumpliendo con las especificaciones de construcción vigentes para el proyecto.
Nota 2: Cuando se trate de análisis de Precios Unitarios de ítems no previstos, el Interventor aprueba el desglose y Precio Unitario de cada ítem no previsto, exigiendo la aplicación de los costos correspondientes a insumos y tarifas de la propuesta económica inicial cuando estén contemplados, cumpliendo con las especificaciones de construcción vigente para el proyecto.
Firma
Nombre:
Representante legal del Interventor o su apoderado
Matricula :
Formulario 1 - Propuesta económica - Licitación de obra pública de infraestructura social
Version 2 del 21 de agosto de 2025
[La Entidad podrá utilizar este Formato para la presentación de los análisis de Precios Unitarios del Contratista en la oportunidad prevista en el numeral 8.2. del Documento Base]
ALCALDIA MUNICIPAL DE ZAPATOCA
VERSIÓN
CONSTRUCCIÓN DE CANCHA DE MICROFUTBOL EN GRAMA SINTETICA EN EL CORREGIMIENTO DE LA FUENTE MUNICIPIO DE ZAPATOCA, DEPARTAMENTO DE SANTANDER
[5 empty] | PÁGINA |  | DE
ANÁLISIS DE PRECIOS UNITARIOS
[5 empty] | FECHA | DD | MM | AA
[6 empty] | 1 | 9 | 2026
DATOS ESPECÍFICOS
ÍTEM | DESCRIPCIÓN |  |  |  |  | UNIDAD |  | CANTIDAD
3.11 | SUMINISTRO, CONFORMACIÓN Y COMPACTACIÓN DE RELLENO EN ARENA PARA CIMENTACIÓN DE TUBERÍA |  |  |  |  | M3 |  | 414964
I. EQUIPO
DESCRIPCIÓN |  |  | UNIDAD |  | TARIFA/HORA | RENDIMIENTO |  | Vr. UNITARIO
HERRAMIENTA MENOR |  |  | % |  | 46749.1667 | 10% |  | 4674.9167
0
0
0
SUBTOTAL $ | [7 empty] | 4674.9167
II. MATERIALES
DESCRIPCIÓN |  |  | UNIDAD | CANTIDAD | DESPERDICIO | PRECIO UNIT. |  | Vr. UNITARIO
ARENA FINA |  |  | M3 | 1.1 | 0.05 | 118750 |  | 137156.25
0
0
0
SUBTOTAL $ | [7 empty] | 137156.25
III. TRANSPORTES
MATERIAL |  |  | VOL. PESO O CANT. | DISTANCIA | UNIDAD | TARIFA |  | Vr. UNITARIO
TRANSPORTE DE AGREGADOS Y RELLENOS DE CANTERA |  |  | 1.1 | 60 | M3/KM | 1800 |  | 118800
0
SUBTOTAL $ | [7 empty] | 118800
IV. MANO DE OBRA
TRABAJADOR |  |  | UNIDAD |  | JORNAL TOTAL | RENDIMIENTO |  | Vr. UNITARIO
M.O. ALBAÑERIA 1 AYUDANTE - 1 OFI |  |  | DIA |  | 311661.1114 | 0.15 |  | 46749.1667
0
0
0
SUBTOTAL $ | [7 empty] | 46749.1667
TOTAL COSTO DIRECTO $ | [7 empty] | 307381
V. COSTOS INDIRECTOS
Descripción |  |  |  |  | Porcentaje | Valor Total
ADMINISTRACION |  |  |  |  | 29% | 307381 |  | 89140.49
IMPREVISTOS |  |  |  |  | 1% | 307381 |  | 3073.81
UTILIDAD |  |  |  |  | 5% | 307381 |  | 15369.05
SUBTOTAL $ | [7 empty] | 107583.35
Precio Unitario Total Aproximado al peso $ | [7 empty] | 414964
Firma
Nombre:
Representante legal del Contratista o su apoderado
Matricula:
OBSERVACIONES INTERVENTORÍA
APROBACIÓN POR INTERVENTORÍA
Nota 1: Cuando se trate de análisis de Precios Unitarios correspondientes a ítems de la propuesta económica aprobada, el Interventor aprueba el desglose de los componentes manteniendo el mismo Precio Unitario de cada ítem, cumpliendo con las especificaciones de construcción vigentes para el proyecto.
Nota 2: Cuando se trate de análisis de Precios Unitarios de ítems no previstos, el Interventor aprueba el desglose y Precio Unitario de cada ítem no previsto, exigiendo la aplicación de los costos correspondientes a insumos y tarifas de la propuesta económica inicial cuando estén contemplados, cumpliendo con las especificaciones de construcción vigente para el proyecto.
Firma
Nombre:
Representante legal del Interventor o su apoderado
Matricula :
Formulario 1 - Propuesta económica - Licitación de obra pública de infraestructura social
Version 2 del 21 de agosto de 2025
[La Entidad podrá utilizar este Formato para la presentación de los análisis de Precios Unitarios del Contratista en la oportunidad prevista en el numeral 8.2. del Documento Base]
ALCALDIA MUNICIPAL DE ZAPATOCA
VERSIÓN
CONSTRUCCIÓN DE CANCHA DE MICROFUTBOL EN GRAMA SINTETICA EN EL CORREGIMIENTO DE LA FUENTE MUNICIPIO DE ZAPATOCA, DEPARTAMENTO DE SANTANDER
[5 empty] | PÁGINA |  | DE
ANÁLISIS DE PRECIOS UNITARIOS
[5 empty] | FECHA | DD | MM | AA
[6 empty] | 1 | 9 | 2026
DATOS ESPECÍFICOS
ÍTEM | DESCRIPCIÓN |  |  |  |  | UNIDAD |  | CANTIDAD
3.12 | ANDEN PERIMETRAL EN CONCRETO 3000 PSI |  |  |  |  | M2 |  | 181301
I. EQUIPO
DESCRIPCIÓN |  |  | UNIDAD |  | TARIFA/HORA | RENDIMIENTO |  | Vr. UNITARIO
HERRAMIENTA MENOR |  |  | % |  | 31166.1111 | 10% |  | 3116.6111
VIBRADOR DE CONCRETO CON OPERADOR |  |  | DIA |  | 70000 | 0.01 |  | 700
RIELES DE PAVIMENTO |  |  | DIA |  | 3100 | 0.41 |  | 1271
0
SUBTOTAL $ | [7 empty] | 5087.6111
II. MATERIALES
DESCRIPCIÓN |  |  | UNIDAD | CANTIDAD | DESPERDICIO | PRECIO UNIT. |  | Vr. UNITARIO
CONCRETO DE 3000 PSI ELABORADO EN OBRA |  |  | M3 | 0.1 | 0.05 | 882488.13 |  | 92661.2537
ANTISOL ROJO |  |  | KG | 0.25 | 0.05 | 20500 |  | 5381.25
0
0
SUBTOTAL $ | [7 empty] | 98042.5037
III. TRANSPORTES
MATERIAL |  |  | VOL. PESO O CANT. | DISTANCIA | UNIDAD | TARIFA |  | Vr. UNITARIO
0
SUBTOTAL $ | [7 empty] | 0
IV. MANO DE OBRA
TRABAJADOR |  |  | UNIDAD |  | JORNAL TOTAL | RENDIMIENTO |  | Vr. UNITARIO
M.O. ALBAÑERIA 1 AYUDANTE - 1 OFI |  |  | DIA |  | 311661.1114 | 0.1 |  | 31166.1111
0
0
0
SUBTOTAL $ | [7 empty] | 31166.1111
TOTAL COSTO DIRECTO $ | [7 empty] | 134297
V. COSTOS INDIRECTOS
Descripción |  |  |  |  | Porcentaje | Valor Total
ADMINISTRACION |  |  |  |  | 29% | 134297 |  | 38946.13
IMPREVISTOS |  |  |  |  | 1% | 134297 |  | 1342.97
UTILIDAD |  |  |  |  | 5% | 134297 |  | 6714.85
SUBTOTAL $ | [7 empty] | 47003.95
Precio Unitario Total Aproximado al peso $ | [7 empty] | 181301
Firma
Nombre:
Representante legal del Contratista o su apoderado
Matricula:
OBSERVACIONES INTERVENTORÍA
APROBACIÓN POR INTERVENTORÍA
Nota 1: Cuando se trate de análisis de Precios Unitarios correspondientes a ítems de la propuesta económica aprobada, el Interventor aprueba el desglose de los componentes manteniendo el mismo Precio Unitario de cada ítem, cumpliendo con las especificaciones de construcción vigentes para el proyecto.
Nota 2: Cuando se trate de análisis de Precios Unitarios de ítems no previstos, el Interventor aprueba el desglose y Precio Unitario de cada ítem no previsto, exigiendo la aplicación de los costos correspondientes a insumos y tarifas de la propuesta económica inicial cuando estén contemplados, cumpliendo con las especificaciones de construcción vigente para el proyecto.
Firma
Nombre:
Representante legal del Interventor o su apoderado
Matricula :
Formulario 1 - Propuesta económica - Licitación de obra pública de infraestructura social
Version 2 del 21 de agosto de 2025
[La Entidad podrá utilizar este Formato para la presentación de los análisis de Precios Unitarios del Contratista en la oportunidad prevista en el numeral 8.2. del Documento Base]
ALCALDIA MUNICIPAL DE ZAPATOCA
VERSIÓN
CONSTRUCCIÓN DE CANCHA DE MICROFUTBOL EN GRAMA SINTETICA EN EL CORREGIMIENTO DE LA FUENTE MUNICIPIO DE ZAPATOCA, DEPARTAMENTO DE SANTANDER
[5 empty] | PÁGINA |  | DE
ANÁLISIS DE PRECIOS UNITARIOS
[5 empty] | FECHA | DD | MM | AA
[6 empty] | 1 | 9 | 2026
DATOS ESPECÍFICOS
ÍTEM | DESCRIPCIÓN |  |  |  |  | UNIDAD |  | CANTIDAD
3.13 | DEMARCACIÓN DE CANCHA EN COLOR BLANCO CON SOBRE ANCHO DE 10 CM EN LA ZONA DE JUEGO Y ÁREAS DE ARCOS |  |  |  |  | ML |  | 44566
I. EQUIPO
DESCRIPCIÓN |  |  | UNIDAD |  | TARIFA/HORA | RENDIMIENTO |  | Vr. UNITARIO
HERRAMIENTA MENOR |  |  | % |  | 12466.4445 | 10% |  | 1246.6444
0
0
0
SUBTOTAL $ | [7 empty] | 1246.6444
II. MATERIALES
DESCRIPCIÓN |  |  | UNIDAD | CANTIDAD | DESPERDICIO | PRECIO UNIT. |  | Vr. UNITARIO
DEMARCACIÓN EN GRAMA BLANCA, INCLUYE PEGANTE Y CAUCHO |  |  | ML | 1 | 0.05 | 17500 |  | 18375
0
0
0
SUBTOTAL $ | [7 empty] | 18375
III. TRANSPORTES
MATERIAL |  |  | VOL. PESO O CANT. | DISTANCIA | UNIDAD | TARIFA |  | Vr. UNITARIO
TRANSPORTE DE MATERIAL POR KILOGRAMO |  |  | 4 | 92.3 | KG/KM | 2.5 |  | 923
0
SUBTOTAL $ | [7 empty] | 923
IV. MANO DE OBRA
TRABAJADOR |  |  | UNIDAD |  | JORNAL TOTAL | RENDIMIENTO |  | Vr. UNITARIO
M.O. ALBAÑERIA 1 AYUDANTE - 1 OFI |  |  | DIA |  | 311661.1114 | 0.04 |  | 12466.4445
0
0
0
SUBTOTAL $ | [7 empty] | 12466.4445
TOTAL COSTO DIRECTO $ | [7 empty] | 33012
V. COSTOS INDIRECTOS
Descripción |  |  |  |  | Porcentaje | Valor Total
ADMINISTRACION |  |  |  |  | 29% | 33012 |  | 9573.48
IMPREVISTOS |  |  |  |  | 1% | 33012 |  | 330.12
UTILIDAD |  |  |  |  | 5% | 33012 |  | 1650.6
SUBTOTAL $ | [7 empty] | 11554.2
Precio Unitario Total Aproximado al peso $ | [7 empty] | 44566
Firma
Nombre:
Representante legal del Contratista o su apoderado
Matricula:
OBSERVACIONES INTERVENTORÍA
APROBACIÓN POR INTERVENTORÍA
Nota 1: Cuando se trate de análisis de Precios Unitarios correspondientes a ítems de la propuesta económica aprobada, el Interventor aprueba el desglose de los componentes manteniendo el mismo Precio Unitario de cada ítem, cumpliendo con las especificaciones de construcción vigentes para el proyecto.
Nota 2: Cuando se trate de análisis de Precios Unitarios de ítems no previstos, el Interventor aprueba el desglose y Precio Unitario de cada ítem no previsto, exigiendo la aplicación de los costos correspondientes a insumos y tarifas de la propuesta económica inicial cuando estén contemplados, cumpliendo con las especificaciones de construcción vigente para el proyecto.
Firma
Nombre:
Representante legal del Interventor o su apoderado
Matricula :
Formulario 1 - Propuesta económica - Licitación de obra pública de infraestructura social
Version 2 del 21 de agosto de 2025
[La Entidad podrá utilizar este Formato para la presentación de los análisis de Precios Unitarios del Contratista en la oportunidad prevista en el numeral 8.2. del Documento Base]
ALCALDIA MUNICIPAL DE ZAPATOCA
VERSIÓN
CONSTRUCCIÓN DE CANCHA DE MICROFUTBOL EN GRAMA SINTETICA EN EL CORREGIMIENTO DE LA FUENTE MUNICIPIO DE ZAPATOCA, DEPARTAMENTO DE SANTANDER
[5 empty] | PÁGINA |  | DE
ANÁLISIS DE PRECIOS UNITARIOS
[5 empty] | FECHA | DD | MM | AA
[6 empty] | 1 | 9 | 2026
DATOS ESPECÍFICOS
ÍTEM | DESCRIPCIÓN |  |  |  |  | UNIDAD |  | CANTIDAD
3.14 | SUMINISTRO E INSTALACIÓN DE CONCRETO DE 4000 PSI PARA PAVIMENTO RÍGIDO POR DEMOLICIONES |  |  |  |  | M3 |  | 1733563
I. EQUIPO
DESCRIPCIÓN |  |  | UNIDAD |  | TARIFA/HORA | RENDIMIENTO |  | Vr. UNITARIO
HERRAMIENTA MENOR |  |  | % |  | 182794.54 | 10% |  | 18279.454
VIBRADOR DE CONCRETO CON OPERADOR |  |  | DIA |  | 70000 | 0.3 |  | 21000
FORMALETA METALICA |  |  | DIA |  | 22500 | 4 |  | 90000
SUBTOTAL $ | [7 empty] | 129279.454
II. MATERIALES
DESCRIPCIÓN |  |  | UNIDAD | CANTIDAD | DESPERDICIO | PRECIO UNIT. |  | Vr. UNITARIO
CONCRETO DE 4000 PSI ELABORADO EN OBRA |  |  | M3 | 1 | 0.05 | 985000 |  | 1034250
ANTISOL |  |  | KG | 1.5 | 0.05 | 20500 |  | 32287.5
0
0
SUBTOTAL $ | [7 empty] | 1066537.5
III. TRANSPORTES
MATERIAL |  |  | RENDIMIENTO | DISTANCIA | M3 o Ton/Km | TARIFA |  | Vr. UNITARIO
0
0
SUBTOTAL $ | [7 empty] | 0
IV. MANO DE OBRA
TRABAJADOR |  |  | UNIDAD |  | JORNAL TOTAL | RENDIMIENTO |  | Vr. UNITARIO
M.O. ALBAÑERIA 1 AYUDANTE - 1 OFI |  |  | DIA |  | 311661.1114 | 0.2 |  | 62332.2223
M.O. ALBAÑERIA AYUDANTE |  |  | DIA |  | 129858.7964 | 0.2 |  | 25971.7593
0
0
SUBTOTAL $ | [7 empty] | 88303.9816
TOTAL COSTO DIRECTO $ | [7 empty] | 1284121
V. COSTOS INDIRECTOS
Descripción |  |  |  |  | Porcentaje | Valor Total
ADMINISTRACION |  |  |  |  | 29% | 1284121 |  | 372395.09
IMPREVISTOS |  |  |  |  | 1% | 1284121 |  | 12841.21
UTILIDAD |  |  |  |  | 5% | 1284121 |  | 64206.05
SUBTOTAL $ | [7 empty] | 449442.35
Precio Unitario Total Aproximado al peso $ | [7 empty] | 1733563
Firma
Nombre:
Representante legal del Contratista o su apoderado
Matricula:
OBSERVACIONES INTERVENTORÍA
APROBACIÓN POR INTERVENTORÍA
Nota 1: Cuando se trate de análisis de Precios Unitarios correspondientes a ítems de la propuesta económica aprobada, el Interventor aprueba el desglose de los componentes manteniendo el mismo Precio Unitario de cada ítem, cumpliendo con las especificaciones de construcción vigentes para el proyecto.
Nota 2: Cuando se trate de análisis de Precios Unitarios de ítems no previstos, el Interventor aprueba el desglose y Precio Unitario de cada ítem no previsto, exigiendo la aplicación de los costos correspondientes a insumos y tarifas de la propuesta económica inicial cuando estén contemplados, cumpliendo con las especificaciones de construcción vigente para el proyecto.
Firma
Nombre:
Representante legal del Interventor o su apoderado
Matricula :

## CAP. 4
Formulario 1 - Propuesta económica - Licitación de obra pública de infraestructura social
Version 2 del 21 de agosto de 2025
[La Entidad podrá utilizar este Formato para la presentación de los análisis de Precios Unitarios del Contratista en la oportunidad prevista en el numeral 8.2. del Documento Base]
ALCALDIA MUNICIPAL DE ZAPATOCA
VERSIÓN
CONSTRUCCIÓN DE CANCHA DE MICROFUTBOL EN GRAMA SINTETICA EN EL CORREGIMIENTO DE LA FUENTE MUNICIPIO DE ZAPATOCA, DEPARTAMENTO DE SANTANDER
[5 empty] | PÁGINA |  | DE
ANÁLISIS DE PRECIOS UNITARIOS
[5 empty] | FECHA | DD | MM | AA
[6 empty] | 1 | 9 | 2026
DATOS ESPECÍFICOS
ÍTEM | DESCRIPCIÓN |  |  |  |  | UNIDAD |  | CANTIDAD
4.01 | SOLADOS EN CONCRETO DE 2500 PSI, E= 0,05 M |  |  |  |  | M2 |  | 89359
I. EQUIPO
RENDIMIENTO
DESCRIPCIÓN |  |  | UNIDAD |  | TARIFA/HORA | RENDIMIENTO |  | Vr. UNITARIO | 10%
HERRAMIENTA MENOR |  |  | % |  | 24932.8889 | 10% |  | 2493.2889
0
0
SUBTOTAL $ | [7 empty] | 2493.2889
II. MATERIALES
DESCRIPCIÓN |  |  | UNIDAD | CANTIDAD | DESPERDICIO | PRECIO UNIT. |  | Vr. UNITARIO
CONCRETO DE 2500 PSI ELABORADO EN OBRA |  |  | M3 | 0.05 | 0.05 | 738390.87 |  | 38765.5207
0
0
0
SUBTOTAL $ | [7 empty] | 38765.5207
III. TRANSPORTES
MATERIAL |  |  | VOL. o PESO | DISTANCIA | M3 o Ton/Km | TARIFA |  | Vr. UNITARIO
0
SUBTOTAL $ | [7 empty] | 0
IV. MANO DE OBRA
TRABAJADOR |  |  | UNIDAD |  | JORNAL TOTAL | RENDIMIENTO |  | Vr. UNITARIO
M.O. ALBAÑERIA 1 AYUDANTE - 1 OFI |  |  | DIA |  | 311661.1114 | 0.08 |  | 24932.8889
0
0
0
SUBTOTAL $ | [7 empty] | 24932.8889
TOTAL COSTO DIRECTO $ | [7 empty] | 66192
V. COSTOS INDIRECTOS
Descripción |  |  |  |  | Porcentaje | Valor Total
ADMINISTRACION |  |  |  |  | 29% | 66192 |  | 19195.68
IMPREVISTOS |  |  |  |  | 1% | 66192 |  | 661.92
UTILIDAD |  |  |  |  | 5% | 66192 |  | 3309.6
SUBTOTAL $ | [7 empty] | 23167.2
Precio Unitario Total Aproximado al peso $ | [7 empty] | 89359
Firma
Nombre:
Representante legal del Contratista o su apoderado
Matricula:
OBSERVACIONES INTERVENTORÍA
APROBACIÓN POR INTERVENTORÍA
Nota 1: Cuando se trate de análisis de Precios Unitarios correspondientes a ítems de la propuesta económica aprobada, el Interventor aprueba el desglose de los componentes manteniendo el mismo Precio Unitario de cada ítem, cumpliendo con las especificaciones de construcción vigentes para el proyecto.
Nota 2: Cuando se trate de análisis de Precios Unitarios de ítems no previstos, el Interventor aprueba el desglose y Precio Unitario de cada ítem no previsto, exigiendo la aplicación de los costos correspondientes a insumos y tarifas de la propuesta económica inicial cuando estén contemplados, cumpliendo con las especificaciones de construcción vigente para el proyecto.
Firma
Nombre:
Representante legal del Interventor o su apoderado
Matricula :
Formulario 1 - Propuesta económica - Licitación de obra pública de infraestructura social
Version 2 del 21 de agosto de 2025
[La Entidad podrá utilizar este Formato para la presentación de los análisis de Precios Unitarios del Contratista en la oportunidad prevista en el numeral 8.2. del Documento Base]
ALCALDIA MUNICIPAL DE ZAPATOCA
VERSIÓN
CONSTRUCCIÓN DE CANCHA DE MICROFUTBOL EN GRAMA SINTETICA EN EL CORREGIMIENTO DE LA FUENTE MUNICIPIO DE ZAPATOCA, DEPARTAMENTO DE SANTANDER
[5 empty] | PÁGINA |  | DE
ANÁLISIS DE PRECIOS UNITARIOS
[5 empty] | FECHA | DD | MM | AA
[6 empty] | 1 | 9 | 2026
DATOS ESPECÍFICOS
ÍTEM | DESCRIPCIÓN |  |  |  |  | UNIDAD |  | CANTIDAD
4.02 | CONCRETO CICLOPEO (60% CONCRETO DE 3000 OSI - 40% PIEDRA) |  |  |  |  | M3 |  | 1068026
I. EQUIPO
DESCRIPCIÓN |  |  | UNIDAD |  | TARIFA/HORA | RENDIMIENTO |  | Vr. UNITARIO
HERRAMIENTA MENOR |  |  | % |  | 132455.9723 | 10% |  | 13245.5972
0
SUBTOTAL $ | [7 empty] | 13245.5972
II. MATERIALES
DESCRIPCIÓN |  |  | UNIDAD | CANTIDAD | DESPERDICIO | PRECIO UNIT. |  | Vr. UNITARIO
CONCRETO DE 3000 PSI ELABORADO EN OBRA |  |  | M3 | 0.6 | 0.05 | 882488.13 |  | 555967.5219
PIEDRA RAJON |  |  | M3 | 0.4 | 0.05 | 105000 |  | 44100
0
0
SUBTOTAL $ | [7 empty] | 600067.5219
III. TRANSPORTES
MATERIAL |  |  | VOL. o PESO | DISTANCIA | M3 o Ton/Km | TARIFA |  | Vr. UNITARIO
TRANSPORTE DE AGREGADOS Y RELLENOS DE CANTERA |  |  | 0.42 | 60 |  | 1800 |  | 45360
0
SUBTOTAL $ | [7 empty] | 45360
IV. MANO DE OBRA
TRABAJADOR |  |  | UNIDAD |  | JORNAL TOTAL | RENDIMIENTO |  | Vr. UNITARIO
M.O. ALBAÑERIA 1 AYUDANTE - 1 OFI |  |  | DIA |  | 311661.1114 | 0.3 |  | 93498.3334
M.O. ALBAÑERIA AYUDANTE |  |  | DIA |  | 129858.7964 | 0.3 |  | 38957.6389
0
0
SUBTOTAL $ | [7 empty] | 132455.9723
TOTAL COSTO DIRECTO $ | [7 empty] | 791130
V. COSTOS INDIRECTOS
Descripción |  |  |  |  | Porcentaje | Valor Total
ADMINISTRACION |  |  |  |  | 29% | 791130 |  | 229427.7
IMPREVISTOS |  |  |  |  | 1% | 791130 |  | 7911.3
UTILIDAD |  |  |  |  | 5% | 791130 |  | 39556.5
SUBTOTAL $ | [7 empty] | 276895.5
Precio Unitario Total Aproximado al peso $ | [7 empty] | 1068026
Firma
Nombre:
Representante legal del Contratista o su apoderado
Matricula:
OBSERVACIONES INTERVENTORÍA
APROBACIÓN POR INTERVENTORÍA
Nota 1: Cuando se trate de análisis de Precios Unitarios correspondientes a ítems de la propuesta económica aprobada, el Interventor aprueba el desglose de los componentes manteniendo el mismo Precio Unitario de cada ítem, cumpliendo con las especificaciones de construcción vigentes para el proyecto.
Nota 2: Cuando se trate de análisis de Precios Unitarios de ítems no previstos, el Interventor aprueba el desglose y Precio Unitario de cada ítem no previsto, exigiendo la aplicación de los costos correspondientes a insumos y tarifas de la propuesta económica inicial cuando estén contemplados, cumpliendo con las especificaciones de construcción vigente para el proyecto.
Firma
Nombre:
Representante legal del Interventor o su apoderado
Matricula :
Formulario 1 - Propuesta económica - Licitación de obra pública de infraestructura social
Version 2 del 21 de agosto de 2025
[La Entidad podrá utilizar este Formato para la presentación de los análisis de Precios Unitarios del Contratista en la oportunidad prevista en el numeral 8.2. del Documento Base]
ALCALDIA MUNICIPAL DE ZAPATOCA
VERSIÓN
CONSTRUCCIÓN DE CANCHA DE MICROFUTBOL EN GRAMA SINTETICA EN EL CORREGIMIENTO DE LA FUENTE MUNICIPIO DE ZAPATOCA, DEPARTAMENTO DE SANTANDER
[5 empty] | PÁGINA |  | DE
ANÁLISIS DE PRECIOS UNITARIOS
[5 empty] | FECHA | DD | MM | AA
[6 empty] | 1 | 9 | 2026
DATOS ESPECÍFICOS
ÍTEM | DESCRIPCIÓN |  |  |  |  | UNIDAD |  | CANTIDAD
4.03 | ZAPATA EN CONCRETO DE 3000 PSI DE 0,60X0,6 M |  |  |  |  | M3 |  | 1632462
I. EQUIPO
DESCRIPCIÓN |  |  | UNIDAD |  | TARIFA/HORA | RENDIMIENTO |  | Vr. UNITARIO
HERRAMIENTA MENOR |  |  | % |  | 110379.9769 | 10% |  | 11037.9977
VIBRADOR DE CONCRETO CON OPERADOR |  |  | DIA |  | 70000 | 0.16 |  | 11200
FORMALETA PARA PLACA |  |  | DIA |  | 25000 | 6 |  | 150000
SUBTOTAL $ | [7 empty] | 172237.9977
II. MATERIALES
DESCRIPCIÓN |  |  | UNIDAD | CANTIDAD | DESPERDICIO | PRECIO UNIT. |  | Vr. UNITARIO
CONCRETO DE 3000 PSI ELABORADO EN OBRA |  |  | M3 | 1 | 0.05 | 882488.13 |  | 926612.5365
0
0
0
SUBTOTAL $ | [7 empty] | 926612.5365
III. TRANSPORTES
MATERIAL |  |  | VOL. o PESO | DISTANCIA | M3 o Ton/Km | TARIFA |  | Vr. UNITARIO
0
SUBTOTAL $ | [7 empty] | 0
IV. MANO DE OBRA
TRABAJADOR |  |  | UNIDAD |  | JORNAL TOTAL | RENDIMIENTO |  | Vr. UNITARIO
M.O. ALBAÑERIA 1 AYUDANTE - 1 OFI |  |  | DIA |  | 311661.1114 | 0.25 |  | 77915.2778
M.O. ALBAÑERIA AYUDANTE |  |  | DIA |  | 129858.7964 | 0.25 |  | 32464.6991
0
0
SUBTOTAL $ | [7 empty] | 110379.9769
TOTAL COSTO DIRECTO $ | [7 empty] | 1209231
V. COSTOS INDIRECTOS
Descripción |  |  |  |  | Porcentaje | Valor Total
ADMINISTRACION |  |  |  |  | 29% | 1209231 |  | 350676.99
IMPREVISTOS |  |  |  |  | 1% | 1209231 |  | 12092.31
UTILIDAD |  |  |  |  | 5% | 1209231 |  | 60461.55
SUBTOTAL $ | [7 empty] | 423230.85
Precio Unitario Total Aproximado al peso $ | [7 empty] | 1632462
Firma
Nombre:
Representante legal del Contratista o su apoderado
Matricula:
OBSERVACIONES INTERVENTORÍA
APROBACIÓN POR INTERVENTORÍA
Nota 1: Cuando se trate de análisis de Precios Unitarios correspondientes a ítems de la propuesta económica aprobada, el Interventor aprueba el desglose de los componentes manteniendo el mismo Precio Unitario de cada ítem, cumpliendo con las especificaciones de construcción vigentes para el proyecto.
Nota 2: Cuando se trate de análisis de Precios Unitarios de ítems no previstos, el Interventor aprueba el desglose y Precio Unitario de cada ítem no previsto, exigiendo la aplicación de los costos correspondientes a insumos y tarifas de la propuesta económica inicial cuando estén contemplados, cumpliendo con las especificaciones de construcción vigente para el proyecto.
Firma
Nombre:
Representante legal del Interventor o su apoderado
Matricula :
Formulario 1 - Propuesta económica - Licitación de obra pública de infraestructura social
Version 2 del 21 de agosto de 2025
[La Entidad podrá utilizar este Formato para la presentación de los análisis de Precios Unitarios del Contratista en la oportunidad prevista en el numeral 8.2. del Documento Base]
ALCALDIA MUNICIPAL DE ZAPATOCA
VERSIÓN
CONSTRUCCIÓN DE CANCHA DE MICROFUTBOL EN GRAMA SINTETICA EN EL CORREGIMIENTO DE LA FUENTE MUNICIPIO DE ZAPATOCA, DEPARTAMENTO DE SANTANDER
[5 empty] | PÁGINA |  | DE
ANÁLISIS DE PRECIOS UNITARIOS
[5 empty] | FECHA | DD | MM | AA
[6 empty] | 1 | 9 | 2026
DATOS ESPECÍFICOS
ÍTEM | DESCRIPCIÓN |  |  |  |  | UNIDAD |  | CANTIDAD
4.04 | PEDESTALES EN CONCRETO DE 3000 PSO DE 0,25X0,12 M |  |  |  |  | ML |  | 311612
I. EQUIPO
DESCRIPCIÓN |  |  | UNIDAD |  | TARIFA/HORA | RENDIMIENTO |  | Vr. UNITARIO
HERRAMIENTA MENOR |  |  | % |  | 39736.7917 | 10% |  | 3973.6792
VIBRADOR DE CONCRETO CON OPERADOR |  |  | DIA |  | 70000 | 0.035 |  | 2450
FORMALETA PARA COLUMNAS |  |  | DIA |  | 195000 | 0.65 |  | 126750
SUBTOTAL $ | [7 empty] | 133173.6792
II. MATERIALES
DESCRIPCIÓN |  |  | UNIDAD | CANTIDAD | DESPERDICIO | PRECIO UNIT. |  | Vr. UNITARIO
CONCRETO DE 3000 PSI ELABORADO EN OBRA |  |  | M3 | 0.0625 | 0.05 | 882488.13 |  | 57913.2835
0
0
0
SUBTOTAL $ | [7 empty] | 57913.2835
III. TRANSPORTES
MATERIAL |  |  | VOL. o PESO | DISTANCIA | M3 o Ton/Km | TARIFA |  | Vr. UNITARIO
0
SUBTOTAL $ | [7 empty] | 0
IV. MANO DE OBRA
TRABAJADOR |  |  | UNIDAD |  | JORNAL TOTAL | RENDIMIENTO |  | Vr. UNITARIO
M.O. ALBAÑERIA 1 AYUDANTE - 1 OFI |  |  | DIA |  | 311661.1114 | 0.09 |  | 28049.5
M.O. ALBAÑERIA AYUDANTE |  |  | DIA |  | 129858.7964 | 0.09 |  | 11687.2917
0
0
SUBTOTAL $ | [7 empty] | 39736.7917
TOTAL COSTO DIRECTO $ | [7 empty] | 230824
V. COSTOS INDIRECTOS
Descripción |  |  |  |  | Porcentaje | Valor Total
ADMINISTRACION |  |  |  |  | 29% | 230824 |  | 66938.96
IMPREVISTOS |  |  |  |  | 1% | 230824 |  | 2308.24
UTILIDAD |  |  |  |  | 5% | 230824 |  | 11541.2
SUBTOTAL $ | [7 empty] | 80788.4
Precio Unitario Total Aproximado al peso $ | [7 empty] | 311612
Firma
Nombre:
Representante legal del Contratista o su apoderado
Matricula:
OBSERVACIONES INTERVENTORÍA
APROBACIÓN POR INTERVENTORÍA
Nota 1: Cuando se trate de análisis de Precios Unitarios correspondientes a ítems de la propuesta económica aprobada, el Interventor aprueba el desglose de los componentes manteniendo el mismo Precio Unitario de cada ítem, cumpliendo con las especificaciones de construcción vigentes para el proyecto.
Nota 2: Cuando se trate de análisis de Precios Unitarios de ítems no previstos, el Interventor aprueba el desglose y Precio Unitario de cada ítem no previsto, exigiendo la aplicación de los costos correspondientes a insumos y tarifas de la propuesta económica inicial cuando estén contemplados, cumpliendo con las especificaciones de construcción vigente para el proyecto.
Firma
Nombre:
Representante legal del Interventor o su apoderado
Matricula :
Formulario 1 - Propuesta económica - Licitación de obra pública de infraestructura social
Version 2 del 21 de agosto de 2025
[La Entidad podrá utilizar este Formato para la presentación de los análisis de Precios Unitarios del Contratista en la oportunidad prevista en el numeral 8.2. del Documento Base]
ALCALDIA MUNICIPAL DE ZAPATOCA
VERSIÓN
CONSTRUCCIÓN DE CANCHA DE MICROFUTBOL EN GRAMA SINTETICA EN EL CORREGIMIENTO DE LA FUENTE MUNICIPIO DE ZAPATOCA, DEPARTAMENTO DE SANTANDER
[5 empty] | PÁGINA |  | DE
ANÁLISIS DE PRECIOS UNITARIOS
[5 empty] | FECHA | DD | MM | AA
[6 empty] | 1 | 9 | 2026
DATOS ESPECÍFICOS
ÍTEM | DESCRIPCIÓN |  |  |  |  | UNIDAD |  | CANTIDAD
4.05 | VIGAS DE AMARRE EN CONCRETO DE 3000 PSI DE 0,25X0,25 M |  |  |  |  | ML |  | 284648
I. EQUIPO
DESCRIPCIÓN |  |  | UNIDAD |  | TARIFA/HORA | RENDIMIENTO |  | Vr. UNITARIO
HERRAMIENTA MENOR |  |  | % |  | 132455.9723 | 10% |  | 13245.5972
VIBRADOR DE CONCRETO CON OPERADOR |  |  | DIA |  | 70000 | 0.06 |  | 4200
FORMALETA PARA VIGAS |  |  | DIA |  | 51000 | 0.65 |  | 33150
SUBTOTAL $ | [7 empty] | 50595.5972
II. MATERIALES
DESCRIPCIÓN |  |  | UNIDAD | CANTIDAD | DESPERDICIO | PRECIO UNIT. |  | Vr. UNITARIO
CONCRETO DE 3000 PSI ELABORADO EN OBRA |  |  | M3 | 0.03 | 0.05 | 882488.13 |  | 27798.3761
0
0
0
SUBTOTAL $ | [7 empty] | 27798.3761
III. TRANSPORTES
MATERIAL |  |  | VOL. o PESO | DISTANCIA | M3 o Ton/Km | TARIFA |  | Vr. UNITARIO
0
SUBTOTAL $ | [7 empty] | 0
IV. MANO DE OBRA
TRABAJADOR |  |  | UNIDAD |  | JORNAL TOTAL | RENDIMIENTO |  | Vr. UNITARIO
M.O. ALBAÑERIA 1 AYUDANTE - 1 OFI |  |  | DIA |  | 311661.1114 | 0.3 |  | 93498.3334
M.O. ALBAÑERIA AYUDANTE |  |  | DIA |  | 129858.7964 | 0.3 |  | 38957.6389
0
0
SUBTOTAL $ | [7 empty] | 132455.9723
TOTAL COSTO DIRECTO $ | [7 empty] | 210850
V. COSTOS INDIRECTOS
Descripción |  |  |  |  | Porcentaje | Valor Total
ADMINISTRACION |  |  |  |  | 29% | 210850 |  | 61146.5
IMPREVISTOS |  |  |  |  | 1% | 210850 |  | 2108.5
UTILIDAD |  |  |  |  | 5% | 210850 |  | 10542.5
SUBTOTAL $ | [7 empty] | 73797.5
Precio Unitario Total Aproximado al peso $ | [7 empty] | 284648
Firma
Nombre:
Representante legal del Contratista o su apoderado
Matricula:
OBSERVACIONES INTERVENTORÍA
APROBACIÓN POR INTERVENTORÍA
Nota 1: Cuando se trate de análisis de Precios Unitarios correspondientes a ítems de la propuesta económica aprobada, el Interventor aprueba el desglose de los componentes manteniendo el mismo Precio Unitario de cada ítem, cumpliendo con las especificaciones de construcción vigentes para el proyecto.
Nota 2: Cuando se trate de análisis de Precios Unitarios de ítems no previstos, el Interventor aprueba el desglose y Precio Unitario de cada ítem no previsto, exigiendo la aplicación de los costos correspondientes a insumos y tarifas de la propuesta económica inicial cuando estén contemplados, cumpliendo con las especificaciones de construcción vigente para el proyecto.
Firma
Nombre:
Representante legal del Interventor o su apoderado
Matricula :
Formulario 1 - Propuesta económica - Licitación de obra pública de infraestructura social
Version 2 del 21 de agosto de 2025
[La Entidad podrá utilizar este Formato para la presentación de los análisis de Precios Unitarios del Contratista en la oportunidad prevista en el numeral 8.2. del Documento Base]
ALCALDIA MUNICIPAL DE ZAPATOCA
VERSIÓN
CONSTRUCCIÓN DE CANCHA DE MICROFUTBOL EN GRAMA SINTETICA EN EL CORREGIMIENTO DE LA FUENTE MUNICIPIO DE ZAPATOCA, DEPARTAMENTO DE SANTANDER
[5 empty] | PÁGINA |  | DE
ANÁLISIS DE PRECIOS UNITARIOS
[5 empty] | FECHA | DD | MM | AA
[6 empty] | 1 | 9 | 2026
DATOS ESPECÍFICOS
ÍTEM | DESCRIPCIÓN |  |  |  |  | UNIDAD |  | CANTIDAD
4.06 | SUMINISTRO E INSTALACIÓN DE TUBO GALVANIZADO 2" PARA CERRAMIENTO |  |  |  |  | ML |  | 189456
I. EQUIPO
DESCRIPCIÓN |  |  | UNIDAD |  | TARIFA/HORA | RENDIMIENTO |  | Vr. UNITARIO
HERRAMIENTA MENOR |  |  | % |  | 22758.8 | 10% |  | 2275.88
EQUIPO DE SOLDADURA |  |  | DIA |  | 82000 | 0.2 |  | 16400
ANDAMIO TUBULAR CON TABLON POR 8 SECCIONES |  |  | DIA |  | 25600 | 0.05 |  | 1280
SUBTOTAL $ | [7 empty] | 19955.88
II. MATERIALES
DESCRIPCIÓN |  |  | UNIDAD | CANTIDAD | DESPERDICIO | PRECIO UNIT. |  | Vr. UNITARIO
TUBERIA GALVANIZADA 2" |  |  | ML | 1 | 0.05 | 39000 |  | 40950
SOLDADURA 6013X1/8" |  |  | KG | 0.5 |  | 27000 |  | 13500
PINTURA ESMALTE SINTETICO |  |  | GL | 0.035 |  | 89479.9 |  | 3131.7965
0
SUBTOTAL $ | [7 empty] | 57581.7965
III. TRANSPORTES
MATERIAL |  |  | VOL. o PESO | DISTANCIA | M3 o Ton/Km | TARIFA |  | Vr. UNITARIO
TRANSPORTE DE MATERIAL |  |  | 0.1 | 1 |  | 50395.06 |  | 5039.506
0
SUBTOTAL $ | [7 empty] | 5039.506
IV. MANO DE OBRA
TRABAJADOR |  |  | UNIDAD |  | JORNAL TOTAL | RENDIMIENTO |  | Vr. UNITARIO
M.O SOLDADOR |  |  | DIA |  | 231148.6576 | 0.16 |  | 36983.7852
M.O. ALBAÑERIA AYUDANTE |  |  | DIA |  | 129858.7964 | 0.16 |  | 20777.4074
0
0
SUBTOTAL $ | [7 empty] | 57761.1926
TOTAL COSTO DIRECTO $ | [7 empty] | 140338
V. COSTOS INDIRECTOS
Descripción |  |  |  |  | Porcentaje | Valor Total
ADMINISTRACION |  |  |  |  | 29% | 140338 |  | 40698.02
IMPREVISTOS |  |  |  |  | 1% | 140338 |  | 1403.38
UTILIDAD |  |  |  |  | 5% | 140338 |  | 7016.9
SUBTOTAL $ | [7 empty] | 49118.3
Precio Unitario Total Aproximado al peso $ | [7 empty] | 189456
Firma
Nombre:
Representante legal del Contratista o su apoderado
Matricula:
OBSERVACIONES INTERVENTORÍA
APROBACIÓN POR INTERVENTORÍA
Nota 1: Cuando se trate de análisis de Precios Unitarios correspondientes a ítems de la propuesta económica aprobada, el Interventor aprueba el desglose de los componentes manteniendo el mismo Precio Unitario de cada ítem, cumpliendo con las especificaciones de construcción vigentes para el proyecto.
Nota 2: Cuando se trate de análisis de Precios Unitarios de ítems no previstos, el Interventor aprueba el desglose y Precio Unitario de cada ítem no previsto, exigiendo la aplicación de los costos correspondientes a insumos y tarifas de la propuesta económica inicial cuando estén contemplados, cumpliendo con las especificaciones de construcción vigente para el proyecto.
Firma
Nombre:
Representante legal del Interventor o su apoderado
Matricula :
Formulario 1 - Propuesta económica - Licitación de obra pública de infraestructura social
Version 2 del 21 de agosto de 2025
[La Entidad podrá utilizar este Formato para la presentación de los análisis de Precios Unitarios del Contratista en la oportunidad prevista en el numeral 8.2. del Documento Base]
ALCALDIA MUNICIPAL DE ZAPATOCA
VERSIÓN
CONSTRUCCIÓN DE CANCHA DE MICROFUTBOL EN GRAMA SINTETICA EN EL CORREGIMIENTO DE LA FUENTE MUNICIPIO DE ZAPATOCA, DEPARTAMENTO DE SANTANDER
[5 empty] | PÁGINA |  | DE
ANÁLISIS DE PRECIOS UNITARIOS
[5 empty] | FECHA | DD | MM | AA
[6 empty] | 1 | 9 | 2026
DATOS ESPECÍFICOS
ÍTEM | DESCRIPCIÓN |  |  |  |  | UNIDAD |  | CANTIDAD
4.07 | MALLA NYLON PARA CERRAMIENTO LATERAL Y SUPERIOR, SEGÚN DISEÑO. |  |  |  |  | M2 |  | 33145
I. EQUIPO
DESCRIPCIÓN |  |  | UNIDAD |  | TARIFA/HORA | RENDIMIENTO |  | Vr. UNITARIO
HERRAMIENTA MENOR |  |  | % |  | 3116.6111 | 10% |  | 311.6611
ANDAMIO TUBULAR CON TABLON POR 8 SECCIONES |  |  | DIA |  | 25600 | 0.06 |  | 1536
0
SUBTOTAL $ | [7 empty] | 1847.6611
II. MATERIALES
DESCRIPCIÓN |  |  | UNIDAD | CANTIDAD | DESPERDICIO | PRECIO UNIT. |  | Vr. UNITARIO
MALLA NYLON No.2 CUADROS 12 cm |  |  | M2 | 1 | 0.05 | 17500 |  | 18375
0
0
0
SUBTOTAL $ | [7 empty] | 18375
III. TRANSPORTES
MATERIAL |  |  | VOL. o PESO | DISTANCIA | M3 o Ton/Km | TARIFA |  | Vr. UNITARIO
TRANSPORTE DE MATERIAL |  |  | 0.07 | 1 |  | 17325 |  | 1212.75
0
SUBTOTAL $ | [7 empty] | 1212.75
IV. MANO DE OBRA
TRABAJADOR |  |  | UNIDAD |  | JORNAL TOTAL | RENDIMIENTO |  | Vr. UNITARIO
M.O. ALBAÑERIA 1 AYUDANTE - 1 OFI |  |  | DIA |  | 311661.1114 | 0.01 |  | 3116.6111
0
0
0
SUBTOTAL $ | [7 empty] | 3116.6111
TOTAL COSTO DIRECTO $ | [7 empty] | 24552
V. COSTOS INDIRECTOS
Descripción |  |  |  |  | Porcentaje | Valor Total
ADMINISTRACION |  |  |  |  | 29% | 24552 |  | 7120.08
IMPREVISTOS |  |  |  |  | 1% | 24552 |  | 245.52
UTILIDAD |  |  |  |  | 5% | 24552 |  | 1227.6
SUBTOTAL $ | [7 empty] | 8593.2
Precio Unitario Total Aproximado al peso $ | [7 empty] | 33145
Firma
Nombre:
Representante legal del Contratista o su apoderado
Matricula:
OBSERVACIONES INTERVENTORÍA
APROBACIÓN POR INTERVENTORÍA
Nota 1: Cuando se trate de análisis de Precios Unitarios correspondientes a ítems de la propuesta económica aprobada, el Interventor aprueba el desglose de los componentes manteniendo el mismo Precio Unitario de cada ítem, cumpliendo con las especificaciones de construcción vigentes para el proyecto.
Nota 2: Cuando se trate de análisis de Precios Unitarios de ítems no previstos, el Interventor aprueba el desglose y Precio Unitario de cada ítem no previsto, exigiendo la aplicación de los costos correspondientes a insumos y tarifas de la propuesta económica inicial cuando estén contemplados, cumpliendo con las especificaciones de construcción vigente para el proyecto.
Firma
Nombre:
Representante legal del Interventor o su apoderado
Matricula :
Formulario 1 - Propuesta económica - Licitación de obra pública de infraestructura social
Version 2 del 21 de agosto de 2025
[La Entidad podrá utilizar este Formato para la presentación de los análisis de Precios Unitarios del Contratista en la oportunidad prevista en el numeral 8.2. del Documento Base]
ALCALDIA MUNICIPAL DE ZAPATOCA
VERSIÓN
CONSTRUCCIÓN DE CANCHA DE MICROFUTBOL EN GRAMA SINTETICA EN EL CORREGIMIENTO DE LA FUENTE MUNICIPIO DE ZAPATOCA, DEPARTAMENTO DE SANTANDER
[5 empty] | PÁGINA |  | DE
ANÁLISIS DE PRECIOS UNITARIOS
[5 empty] | FECHA | DD | MM | AA
[6 empty] | 1 | 9 | 2026
DATOS ESPECÍFICOS
ÍTEM | DESCRIPCIÓN |  |  |  |  | UNIDAD |  | CANTIDAD
4.08 | SUMINISTRO E INSTALACIÓN MALLA ESLABONADA GALVANIZADA, INCLUYE ACCESORIOS PARA INSTALACIÓN Y ACABO EN PINTURA |  |  |  |  | M2 |  | 238091
I. EQUIPO
DESCRIPCIÓN |  |  | UNIDAD |  | TARIFA/HORA | RENDIMIENTO |  | Vr. UNITARIO
HERRAMIENTA MENOR |  |  | % |  | 18909.76 | 10% |  | 1890.976
ANDAMIO TUBULAR CON TABLON POR 8 SECCIONES |  |  | DIA |  | 25600 | 0.084 |  | 2150.4
EQUIPO DE TRABAJO EN ALTURAS PARA |  |  | HORA |  | 7750 | 0.67 |  | 5192.5
SUBTOTAL $ | [7 empty] | 9233.876
II. MATERIALES
DESCRIPCIÓN |  |  | UNIDAD | CANTIDAD | DESPERDICIO | PRECIO UNIT. |  | Vr. UNITARIO
Angulo metalico 1-1/2" x 1/8" |  |  | M | 2.89 | 0.05 | 11442.5 |  | 34722.2663
Malla eslabonada D=2 1/4" calibre 12 |  |  | M2 | 1 | 0.05 | 19550 |  | 20527.5
Disco abrasivo corte metal 9" |  |  | UND | 0.07 | 0.05 | 20230 |  | 1486.905
Disco Abrasivo Desbaste metal |  |  | UND | 0.07 | 0.05 | 20790 |  | 1528.065
Pintura Anticorrosiva Gris |  |  | GAL | 0.08 | 0.05 | 80900 |  | 6795.6
Pintura anticorrosivo esmalte |  |  | GAL | 0.08 | 0.05 | 70933.33 |  | 5958.3997
Platina 1-1/2" x 1/8" |  |  | M | 2 | 0.05 | 6490 |  | 13629
SOLDADURA 6013X1/8" |  |  | KG | 1.2 | 0.05 | 27000 |  | 34020
SUBTOTAL $ | [7 empty] | 119089.91
III. TRANSPORTES
MATERIAL |  |  | VOL. o PESO | DISTANCIA | M3 o Ton/Km | TARIFA |  | Vr. UNITARIO
TRANSPORTE DE MATERIAL POR KILOGRAMO |  |  | 20 | 92.3 |  | 2.5 |  | 4615
0
SUBTOTAL $ | [7 empty] | 4615
IV. MANO DE OBRA
TRABAJADOR |  |  | UNIDAD |  | JORNAL TOTAL | RENDIMIENTO |  | Vr. UNITARIO
M.O SOLDADOR |  |  | DIA |  | 231148.6576 | 0.08 |  | 18491.8926
M.O. ALBAÑERIA 1 AYUDANTE - 1 OFI |  |  | DIA |  | 311661.1114 | 0.08 |  | 24932.8889
0
0
SUBTOTAL $ | [7 empty] | 43424.7815
TOTAL COSTO DIRECTO $ | [7 empty] | 176364
V. COSTOS INDIRECTOS
Descripción |  |  |  |  | Porcentaje | Valor Total
ADMINISTRACION |  |  |  |  | 29% | 176364 |  | 51145.56
IMPREVISTOS |  |  |  |  | 1% | 176364 |  | 1763.64
UTILIDAD |  |  |  |  | 5% | 176364 |  | 8818.2
SUBTOTAL $ | [7 empty] | 61727.4
Precio Unitario Total Aproximado al peso $ | [7 empty] | 238091
Firma
Nombre:
Representante legal del Contratista o su apoderado
Matricula:
OBSERVACIONES INTERVENTORÍA
APROBACIÓN POR INTERVENTORÍA
Nota 1: Cuando se trate de análisis de Precios Unitarios correspondientes a ítems de la propuesta económica aprobada, el Interventor aprueba el desglose de los componentes manteniendo el mismo Precio Unitario de cada ítem, cumpliendo con las especificaciones de construcción vigentes para el proyecto.
Nota 2: Cuando se trate de análisis de Precios Unitarios de ítems no previstos, el Interventor aprueba el desglose y Precio Unitario de cada ítem no previsto, exigiendo la aplicación de los costos correspondientes a insumos y tarifas de la propuesta económica inicial cuando estén contemplados, cumpliendo con las especificaciones de construcción vigente para el proyecto.
Firma
Nombre:
Representante legal del Interventor o su apoderado
Matricula :
Formulario 1 - Propuesta económica - Licitación de obra pública de infraestructura social
Version 2 del 21 de agosto de 2025
[La Entidad podrá utilizar este Formato para la presentación de los análisis de Precios Unitarios del Contratista en la oportunidad prevista en el numeral 8.2. del Documento Base]
ALCALDIA MUNICIPAL DE ZAPATOCA
VERSIÓN
CONSTRUCCIÓN DE CANCHA DE MICROFUTBOL EN GRAMA SINTETICA EN EL CORREGIMIENTO DE LA FUENTE MUNICIPIO DE ZAPATOCA, DEPARTAMENTO DE SANTANDER
[5 empty] | PÁGINA |  | DE
ANÁLISIS DE PRECIOS UNITARIOS
[5 empty] | FECHA | DD | MM | AA
[6 empty] | 1 | 9 | 2026
DATOS ESPECÍFICOS
ÍTEM | DESCRIPCIÓN |  |  |  |  | UNIDAD |  | CANTIDAD
4.09 | CONSTRUCCIÓN DE MURO PERIMETRAL EN CONCRETO (NO INCLUYE ACERO DE REFUERZO) |  |  |  |  | M3 |  | 2041982
I. EQUIPO
DESCRIPCIÓN |  |  | UNIDAD |  | TARIFA/HORA | RENDIMIENTO |  | Vr. UNITARIO
HERRAMIENTA MENOR |  |  | % |  | 141823.35 | 10% |  | 14182.335
VIBRADOR DE CONCRETO CON OPERADOR |  |  | DIA |  | 70000 | 0.4 |  | 28000
FORMALETA PARA MURO |  |  | DIA |  | 49300 | 7 |  | 345100
SUBTOTAL $ | [7 empty] | 387282.335
II. MATERIALES
DESCRIPCIÓN |  |  | UNIDAD | CANTIDAD | DESPERDICIO | PRECIO UNIT. |  | Vr. UNITARIO
CONCRETO DE 3000 PSI ELABORADO EN OBRA |  |  | M3 | 1 | 0.05 | 882488.13 |  | 926612.5365
0
0
0
0
0
0
0
SUBTOTAL $ | [7 empty] | 926612.5365
III. TRANSPORTES
MATERIAL |  |  | VOL. o PESO | DISTANCIA | M3 o Ton/Km | TARIFA |  | Vr. UNITARIO
0
SUBTOTAL $ | [7 empty] | 0
IV. MANO DE OBRA
TRABAJADOR |  |  | UNIDAD |  | JORNAL TOTAL | RENDIMIENTO |  | Vr. UNITARIO
M.O. ALBAÑERIA 1 AYUDANTE - 1 OFI |  |  | DIA |  | 311661.1114 | 0.45 |  | 140247.5001
M.O. ALBAÑERIA AYUDANTE |  |  | DIA |  | 129858.7964 | 0.45 |  | 58436.4584
0
0
SUBTOTAL $ | [7 empty] | 198683.9585
TOTAL COSTO DIRECTO $ | [7 empty] | 1512579
V. COSTOS INDIRECTOS
Descripción |  |  |  |  | Porcentaje | Valor Total
ADMINISTRACION |  |  |  |  | 29% | 1512579 |  | 438647.91
IMPREVISTOS |  |  |  |  | 1% | 1512579 |  | 15125.79
UTILIDAD |  |  |  |  | 5% | 1512579 |  | 75628.95
SUBTOTAL $ | [7 empty] | 529402.65
Precio Unitario Total Aproximado al peso $ | [7 empty] | 2041982
Firma
Nombre:
Representante legal del Contratista o su apoderado
Matricula:
OBSERVACIONES INTERVENTORÍA
APROBACIÓN POR INTERVENTORÍA
Nota 1: Cuando se trate de análisis de Precios Unitarios correspondientes a ítems de la propuesta económica aprobada, el Interventor aprueba el desglose de los componentes manteniendo el mismo Precio Unitario de cada ítem, cumpliendo con las especificaciones de construcción vigentes para el proyecto.
Nota 2: Cuando se trate de análisis de Precios Unitarios de ítems no previstos, el Interventor aprueba el desglose y Precio Unitario de cada ítem no previsto, exigiendo la aplicación de los costos correspondientes a insumos y tarifas de la propuesta económica inicial cuando estén contemplados, cumpliendo con las especificaciones de construcción vigente para el proyecto.
Firma
Nombre:
Representante legal del Interventor o su apoderado
Matricula :
Formulario 1 - Propuesta económica - Licitación de obra pública de infraestructura social
Version 2 del 21 de agosto de 2025
[La Entidad podrá utilizar este Formato para la presentación de los análisis de Precios Unitarios del Contratista en la oportunidad prevista en el numeral 8.2. del Documento Base]
ALCALDIA MUNICIPAL DE ZAPATOCA
VERSIÓN
CONSTRUCCIÓN DE CANCHA DE MICROFUTBOL EN GRAMA SINTETICA EN EL CORREGIMIENTO DE LA FUENTE MUNICIPIO DE ZAPATOCA, DEPARTAMENTO DE SANTANDER
[5 empty] | PÁGINA |  | DE
ANÁLISIS DE PRECIOS UNITARIOS
[5 empty] | FECHA | DD | MM | AA
[6 empty] | 1 | 9 | 2026
DATOS ESPECÍFICOS
ÍTEM | DESCRIPCIÓN |  |  |  |  | UNIDAD |  | CANTIDAD
4.1 | SUMINISTRO E INSTALACIÓN DE PINTURA EN VINILO PARA EXTERIORES A TRES MANOS |  |  |  |  | M2 |  | 32581
I. EQUIPO
DESCRIPCIÓN |  |  | UNIDAD |  | TARIFA/HORA | RENDIMIENTO |  | Vr. UNITARIO
HERRAMIENTA MENOR |  |  | % |  | 9349.8333 | 10% |  | 934.9833
SUBTOTAL $ | [7 empty] | 934.9833
II. MATERIALES
DESCRIPCIÓN |  |  | UNIDAD | CANTIDAD | DESPERDICIO | PRECIO UNIT. |  | Vr. UNITARIO
Pintura de exteriores de alta resistencia |  |  | GAL | 0.084 | 0.05 | 127330 |  | 11230.506
Rodillos y brochas |  |  | UND | 0.084 | 0.05 | 15300 |  | 1349.46
0
0
0
0
0
0
SUBTOTAL $ | [7 empty] | 12579.966
III. TRANSPORTES
MATERIAL |  |  | VOL. o PESO | DISTANCIA | M3 o Ton/Km | TARIFA |  | Vr. UNITARIO
TRANSPORTE DE MATERIAL POR KILOGRAMO |  |  | 5.5 | 92.3 |  | 2.5 |  | 1269.125
0
SUBTOTAL $ | [7 empty] | 1269.125
IV. MANO DE OBRA
TRABAJADOR |  |  | UNIDAD |  | JORNAL TOTAL | RENDIMIENTO |  | Vr. UNITARIO
M.O. ALBAÑERIA 1 AYUDANTE - 1 OFI |  |  | DIA |  | 311661.1114 | 0.03 |  | 9349.8333
0
0
0
SUBTOTAL $ | [7 empty] | 9349.8333
TOTAL COSTO DIRECTO $ | [7 empty] | 24134
V. COSTOS INDIRECTOS
Descripción |  |  |  |  | Porcentaje | Valor Total
ADMINISTRACION |  |  |  |  | 29% | 24134 |  | 6998.86
IMPREVISTOS |  |  |  |  | 1% | 24134 |  | 241.34
UTILIDAD |  |  |  |  | 5% | 24134 |  | 1206.7
SUBTOTAL $ | [7 empty] | 8446.9
Precio Unitario Total Aproximado al peso $ | [7 empty] | 32581
Firma
Nombre:
Representante legal del Contratista o su apoderado
Matricula:
OBSERVACIONES INTERVENTORÍA
APROBACIÓN POR INTERVENTORÍA
Nota 1: Cuando se trate de análisis de Precios Unitarios correspondientes a ítems de la propuesta económica aprobada, el Interventor aprueba el desglose de los componentes manteniendo el mismo Precio Unitario de cada ítem, cumpliendo con las especificaciones de construcción vigentes para el proyecto.
Nota 2: Cuando se trate de análisis de Precios Unitarios de ítems no previstos, el Interventor aprueba el desglose y Precio Unitario de cada ítem no previsto, exigiendo la aplicación de los costos correspondientes a insumos y tarifas de la propuesta económica inicial cuando estén contemplados, cumpliendo con las especificaciones de construcción vigente para el proyecto.
Firma
Nombre:
Representante legal del Interventor o su apoderado
Matricula :
Formulario 1 - Propuesta económica - Licitación de obra pública de infraestructura social
Version 2 del 21 de agosto de 2025
[La Entidad podrá utilizar este Formato para la presentación de los análisis de Precios Unitarios del Contratista en la oportunidad prevista en el numeral 8.2. del Documento Base]
ALCALDIA MUNICIPAL DE ZAPATOCA
VERSIÓN
CONSTRUCCIÓN DE CANCHA DE MICROFUTBOL EN GRAMA SINTETICA EN EL CORREGIMIENTO DE LA FUENTE MUNICIPIO DE ZAPATOCA, DEPARTAMENTO DE SANTANDER
[5 empty] | PÁGINA |  | DE
ANÁLISIS DE PRECIOS UNITARIOS
[5 empty] | FECHA | DD | MM | AA
[6 empty] | 1 | 9 | 2026
DATOS ESPECÍFICOS
ÍTEM | DESCRIPCIÓN |  |  |  |  | UNIDAD |  | CANTIDAD
4.11 | SUMINISTRO E INSTALACIÓN PLATINA 1 1/2" X 1/8 PARA REFUERZO DEL CERRAMIENTO ZONA ARCOS, INCLUYE ACCESORIOS PARA INSTALACIÓN Y ACABO EN PINTURA |  |  |  |  | M |  | 46100
I. EQUIPO
DESCRIPCIÓN |  |  | UNIDAD |  | TARIFA/HORA | RENDIMIENTO |  | Vr. UNITARIO
HERRAMIENTA MENOR |  |  | % |  | 18909.76 | 10% |  | 1890.976
ANDAMIO TUBULAR CON TABLON POR 8 SECCIONES |  |  | DIA |  | 25600 | 0.02 |  | 512
EQUIPO DE TRABAJO EN ALTURAS PARA |  |  | HORA |  | 7750 | 0.1 |  | 775
SUBTOTAL $ | [7 empty] | 3177.976
II. MATERIALES
DESCRIPCIÓN |  |  | UNIDAD | CANTIDAD | DESPERDICIO | PRECIO UNIT. |  | Vr. UNITARIO
Platina 1-1/2" x 1/8" |  |  | M | 1 | 0.05 | 6490 |  | 6814.5
Disco abrasivo corte metal 9" |  |  | UND | 0.01 | 0.05 | 20230 |  | 212.415
Disco Abrasivo Desbaste metal |  |  | UND | 0.01 | 0.05 | 20790 |  | 218.295
Pintura Anticorrosiva Gris |  |  | GAL | 0.02 | 0.05 | 80900 |  | 1698.9
Pintura anticorrosivo esmalte |  |  | GAL | 0.02 | 0.05 | 70933.33 |  | 1489.5999
SOLDADURA 6013X1/8" |  |  | KG | 0.15 | 0.05 | 27000 |  | 4252.5
SUBTOTAL $ | [7 empty] | 14686.2099
III. TRANSPORTES
MATERIAL |  |  | VOL. o PESO | DISTANCIA | M3 o Ton/Km | TARIFA |  | Vr. UNITARIO
0
SUBTOTAL $ | [7 empty] | 0
IV. MANO DE OBRA
TRABAJADOR |  |  | UNIDAD |  | JORNAL TOTAL | RENDIMIENTO |  | Vr. UNITARIO
M.O SOLDADOR |  |  | DIA |  | 231148.6576 | 0.03 |  | 6934.4597
M.O. ALBAÑERIA 1 AYUDANTE - 1 OFI |  |  | DIA |  | 311661.1114 | 0.03 |  | 9349.8333
0
0
SUBTOTAL $ | [7 empty] | 16284.2931
TOTAL COSTO DIRECTO $ | [7 empty] | 34148
V. COSTOS INDIRECTOS
Descripción |  |  |  |  | Porcentaje | Valor Total
ADMINISTRACION |  |  |  |  | 29% | 34148 |  | 9902.92
IMPREVISTOS |  |  |  |  | 1% | 34148 |  | 341.48
UTILIDAD |  |  |  |  | 5% | 34148 |  | 1707.4
SUBTOTAL $ | [7 empty] | 11951.8
Precio Unitario Total Aproximado al peso $ | [7 empty] | 46100
Firma
Nombre:
Representante legal del Contratista o su apoderado
Matricula:
OBSERVACIONES INTERVENTORÍA
APROBACIÓN POR INTERVENTORÍA
Nota 1: Cuando se trate de análisis de Precios Unitarios correspondientes a ítems de la propuesta económica aprobada, el Interventor aprueba el desglose de los componentes manteniendo el mismo Precio Unitario de cada ítem, cumpliendo con las especificaciones de construcción vigentes para el proyecto.
Nota 2: Cuando se trate de análisis de Precios Unitarios de ítems no previstos, el Interventor aprueba el desglose y Precio Unitario de cada ítem no previsto, exigiendo la aplicación de los costos correspondientes a insumos y tarifas de la propuesta económica inicial cuando estén contemplados, cumpliendo con las especificaciones de construcción vigente para el proyecto.
Firma
Nombre:
Representante legal del Interventor o su apoderado
Matricula :

## CAP. 5
Formulario 1 - Propuesta económica - Licitación de obra pública de infraestructura social
Version 2 del 21 de agosto de 2025
[La Entidad podrá utilizar este Formato para la presentación de los análisis de Precios Unitarios del Contratista en la oportunidad prevista en el numeral 8.2. del Documento Base]
ALCALDIA MUNICIPAL DE ZAPATOCA
VERSIÓN
CONSTRUCCIÓN DE CANCHA DE MICROFUTBOL EN GRAMA SINTETICA EN EL CORREGIMIENTO DE LA FUENTE MUNICIPIO DE ZAPATOCA, DEPARTAMENTO DE SANTANDER
[5 empty] | PÁGINA |  | DE
ANÁLISIS DE PRECIOS UNITARIOS
[5 empty] | FECHA | DD | MM | AA
[6 empty] | 1 | 9 | 2026
DATOS ESPECÍFICOS
ÍTEM | DESCRIPCIÓN |  |  |  |  | UNIDAD |  | CANTIDAD
5.01 | ACERO 60000 PSI/TON REFUERZO FIGURADO |  |  |  |  | KG |  | 13433
I. EQUIPO
RENDIMIENTO
DESCRIPCIÓN |  |  | UNIDAD |  | TARIFA/HORA | RENDIMIENTO |  | Vr. UNITARIO | 10%
HERRAMIENTA MENOR |  |  | % |  | 2493.2889 | 10% |  | 249.3289
0
0
SUBTOTAL $ | [7 empty] | 249.3289
II. MATERIALES
DESCRIPCIÓN |  |  | UNIDAD | CANTIDAD | DESPERDICIO | PRECIO UNIT. |  | Vr. UNITARIO
ACERO DE 60000 PSI SIN FIGURAR |  |  | KG | 1 | 0.05 | 6000 |  | 6300
ALAMBRE NEGRO RECOCIDO CAL. 18 |  |  | KG | 0.03 | 0.05 | 8000 |  | 252
0
0
SUBTOTAL $ | [7 empty] | 6552
III. TRANSPORTES
MATERIAL |  |  | VOL. o PESO | DISTANCIA | M3 o Ton/Km | TARIFA |  | Vr. UNITARIO
TRANSPORTE DE MATERIAL |  |  | 0.1 | 1 |  | 6552 |  | 655.2
0
SUBTOTAL $ | [7 empty] | 655.2
IV. MANO DE OBRA
TRABAJADOR |  |  | UNIDAD |  | JORNAL TOTAL | RENDIMIENTO |  | Vr. UNITARIO
M.O. ALBAÑERIA 1 AYUDANTE - 1 OFI |  |  | DIA |  | 311661.1114 | 0.008 |  | 2493.2889
0
0
0
SUBTOTAL $ | [7 empty] | 2493.2889
TOTAL COSTO DIRECTO $ | [7 empty] | 9950
V. COSTOS INDIRECTOS
Descripción |  |  |  |  | Porcentaje | Valor Total
ADMINISTRACION |  |  |  |  | 29% | 9950 |  | 2885.5
IMPREVISTOS |  |  |  |  | 1% | 9950 |  | 99.5
UTILIDAD |  |  |  |  | 5% | 9950 |  | 497.5
SUBTOTAL $ | [7 empty] | 3482.5
Precio Unitario Total Aproximado al peso $ | [7 empty] | 13433
Firma
Nombre:
Representante legal del Contratista o su apoderado
Matricula:
OBSERVACIONES INTERVENTORÍA
APROBACIÓN POR INTERVENTORÍA
Nota 1: Cuando se trate de análisis de Precios Unitarios correspondientes a ítems de la propuesta económica aprobada, el Interventor aprueba el desglose de los componentes manteniendo el mismo Precio Unitario de cada ítem, cumpliendo con las especificaciones de construcción vigentes para el proyecto.
Nota 2: Cuando se trate de análisis de Precios Unitarios de ítems no previstos, el Interventor aprueba el desglose y Precio Unitario de cada ítem no previsto, exigiendo la aplicación de los costos correspondientes a insumos y tarifas de la propuesta económica inicial cuando estén contemplados, cumpliendo con las especificaciones de construcción vigente para el proyecto.
Firma
Nombre:
Representante legal del Interventor o su apoderado
Matricula :
Formulario 1 - Propuesta económica - Licitación de obra pública de infraestructura social
Version 2 del 21 de agosto de 2025
[La Entidad podrá utilizar este Formato para la presentación de los análisis de Precios Unitarios del Contratista en la oportunidad prevista en el numeral 8.2. del Documento Base]
ALCALDIA MUNICIPAL DE ZAPATOCA
VERSIÓN
CONSTRUCCIÓN DE CANCHA DE MICROFUTBOL EN GRAMA SINTETICA EN EL CORREGIMIENTO DE LA FUENTE MUNICIPIO DE ZAPATOCA, DEPARTAMENTO DE SANTANDER
[5 empty] | PÁGINA |  | DE
ANÁLISIS DE PRECIOS UNITARIOS
[5 empty] | FECHA | DD | MM | AA
[6 empty] | 1 | 9 | 2026
DATOS ESPECÍFICOS
ÍTEM | DESCRIPCIÓN |  |  |  |  | UNIDAD |  | CANTIDAD
5.02 | MALLA ELECTROSOLDADA 4MM, 15X15 CM |  |  |  |  | M2 |  | 31915
I. EQUIPO
DESCRIPCIÓN |  |  | UNIDAD |  | TARIFA/HORA | RENDIMIENTO |  | Vr. UNITARIO
HERRAMIENTA MENOR |  |  | % |  | 3116.6111 | 10% |  | 311.6611
0
0
SUBTOTAL $ | [7 empty] | 311.6611
II. MATERIALES
DESCRIPCIÓN |  |  | UNIDAD | CANTIDAD | DESPERDICIO | PRECIO UNIT. |  | Vr. UNITARIO
MALLA ELECTROSOLDADA |  |  | M2 | 1 | 0.05 | 17500 |  | 18375
0
0
SUBTOTAL $ | [7 empty] | 18375
III. TRANSPORTES
MATERIAL |  |  | VOL. o PESO | DISTANCIA | M3 o Ton/Km | TARIFA |  | Vr. UNITARIO
TRANSPORTE DE MATERIAL |  |  | 0.1 |  |  | 18375 |  | 1837.5
0
SUBTOTAL $ | [7 empty] | 1837.5
IV. MANO DE OBRA
TRABAJADOR |  |  | UNIDAD |  | JORNAL TOTAL | RENDIMIENTO |  | Vr. UNITARIO
M.O. ALBAÑERIA 1 AYUDANTE - 1 OFI |  |  | DIA |  | 311661.1114 | 0.01 |  | 3116.6111
0
0
0
SUBTOTAL $ | [7 empty] | 3116.6111
TOTAL COSTO DIRECTO $ | [7 empty] | 23641
V. COSTOS INDIRECTOS
Descripción |  |  |  |  | Porcentaje | Valor Total
ADMINISTRACION |  |  |  |  | 29% | 23641 |  | 6855.89
IMPREVISTOS |  |  |  |  | 1% | 23641 |  | 236.41
UTILIDAD |  |  |  |  | 5% | 23641 |  | 1182.05
SUBTOTAL $ | [7 empty] | 8274.35
Precio Unitario Total Aproximado al peso $ | [7 empty] | 31915
Firma
Nombre:
Representante legal del Contratista o su apoderado
Matricula:
OBSERVACIONES INTERVENTORÍA
APROBACIÓN POR INTERVENTORÍA
Nota 1: Cuando se trate de análisis de Precios Unitarios correspondientes a ítems de la propuesta económica aprobada, el Interventor aprueba el desglose de los componentes manteniendo el mismo Precio Unitario de cada ítem, cumpliendo con las especificaciones de construcción vigentes para el proyecto.
Nota 2: Cuando se trate de análisis de Precios Unitarios de ítems no previstos, el Interventor aprueba el desglose y Precio Unitario de cada ítem no previsto, exigiendo la aplicación de los costos correspondientes a insumos y tarifas de la propuesta económica inicial cuando estén contemplados, cumpliendo con las especificaciones de construcción vigente para el proyecto.
Firma
Nombre:
Representante legal del Interventor o su apoderado
Matricula :

## CAP. 6
Formulario 1 - Propuesta económica - Licitación de obra pública de infraestructura social
Version 2 del 21 de agosto de 2025
[La Entidad podrá utilizar este Formato para la presentación de los análisis de Precios Unitarios del Contratista en la oportunidad prevista en el numeral 8.2. del Documento Base]
ALCALDIA MUNICIPAL DE ZAPATOCA
VERSIÓN
CONSTRUCCIÓN DE CANCHA DE MICROFUTBOL EN GRAMA SINTETICA EN EL CORREGIMIENTO DE LA FUENTE MUNICIPIO DE ZAPATOCA, DEPARTAMENTO DE SANTANDER
[5 empty] | PÁGINA |  | 1 | DE | 1
ANÁLISIS DE PRECIOS UNITARIOS
[5 empty] | FECHA |  | DD | MM | AA
[7 empty] | 1 | 9 | 2026
DATOS ESPECÍFICOS
ÍTEM | DESCRIPCIÓN |  |  |  |  | UNIDAD |  |  | CANTIDAD
6.01 | SUMINISTRO E INSTALACIÓN DE LUMINARIA PARA EXTERIORES DE 300W DE ANGULO AJUSTABLE. |  |  |  |  | UND |  |  | 3863530
I. EQUIPO
RENDIMIENTO
DESCRIPCIÓN |  | MARCA | TIPO |  | TARIFA/HORA | RENDIMIENTO |  |  | Vr. UNITARIO |  | 10%
HERRAMIENTA MENOR |  |  |  |  | 623322.22 | 10% |  |  | 62332.22
SUBTOTAL $ | [8 empty] | 62332.22
II. MATERIALES
DESCRIPCIÓN |  |  |  | UNIDAD | CANTIDAD | DESPERDICIO | PRECIO UNIT. |  | Vr. UNITARIO
LUMINARIA 300W |  |  |  | UND | 1 | 0.05 | 1890000 |  | 1984500
CAJA CON TAPA |  |  |  | UND | 1 | 0.05 | 32000 |  | 33600
ACCESORIOS PARA INSTALACION |  |  |  | UND | 1.5 | 0.05 | 10000 |  | 15750
SUBTOTAL $ | [8 empty] | 2033850
III. TRANSPORTES
MATERIAL |  |  | RENDIMIENTO | DISTANCIA | M3 o Ton/Km | TARIFA |  |  | Vr. UNITARIO
TRANSPORTE MATERIAL |  |  | 0.07 | 1 |  | 2033850 |  |  | 142369.5
0
SUBTOTAL $ | [8 empty] | 142369.5
IV. MANO DE OBRA
TRABAJADOR |  |  | UNIDAD |  | JORNAL TOTAL | RENDIMIENTO |  |  | Vr. UNITARIO
M.O. ELECTRICO 1 AYUDANTE - 1 OFI |  |  | DIA |  | 311661.1114 | 2 |  |  | 623322.22
SUBTOTAL $ | [8 empty] | 623322.22
TOTAL COSTO DIRECTO $ | [8 empty] | 2861874
V. COSTOS INDIRECTOS
Descripción |  |  |  |  | Porcentaje |  | Valor Total
ADMINISTRACION |  |  |  |  | 29% |  | 829943.46
IMPREVISTOS |  |  |  |  | 1% |  | 28618.74
UTILIDAD |  |  |  |  | 5% |  | 143093.7
SUBTOTAL $ | [8 empty] | 1001656
Precio Unitario Total Aproximado al peso $ | [8 empty] | 3863530
Firma
Nombre:
Representante legal del Contratista o su apoderado
Matricula:
OBSERVACIONES INTERVENTORÍA
APROBACIÓN POR INTERVENTORÍA
Nota 1: Cuando se trate de análisis de Precios Unitarios correspondientes a ítems de la propuesta económica aprobada, el Interventor aprueba el desglose de los componentes manteniendo el mismo Precio Unitario de cada ítem, cumpliendo con las especificaciones de construcción vigentes para el proyecto.
Nota 2: Cuando se trate de análisis de Precios Unitarios de ítems no previstos, el Interventor aprueba el desglose y Precio Unitario de cada ítem no previsto, exigiendo la aplicación de los costos correspondientes a insumos y tarifas de la propuesta económica inicial cuando estén contemplados, cumpliendo con las especificaciones de construcción vigente para el proyecto.
Firma
Nombre:
Representante legal del Interventor o su apoderado
Matricula :
Formulario 1 - Propuesta económica - Licitación de obra pública de infraestructura social
Version 2 del 21 de agosto de 2025
[La Entidad podrá utilizar este Formato para la presentación de los análisis de Precios Unitarios del Contratista en la oportunidad prevista en el numeral 8.2. del Documento Base]
ALCALDIA MUNICIPAL DE ZAPATOCA
VERSIÓN
CONSTRUCCIÓN DE CANCHA DE MICROFUTBOL EN GRAMA SINTETICA EN EL CORREGIMIENTO DE LA FUENTE MUNICIPIO DE ZAPATOCA, DEPARTAMENTO DE SANTANDER
[5 empty] | PÁGINA |  | 1 | DE | 1
ANÁLISIS DE PRECIOS UNITARIOS
[5 empty] | FECHA |  | DD | MM | AA
[7 empty] | 1 | 9 | 2026
DATOS ESPECÍFICOS
ÍTEM | DESCRIPCIÓN |  |  |  |  | UNIDAD |  |  | CANTIDAD
6.02 | SUMINISTRO E INSTALACIÓN DE POSTE METÁLICO DE 9M, PARA MONTAJE DE HASTA 4 REFLECTORES, INCLUYE HERRAJES PARA MONTAJE DE 2 PANELES SOLARES DE (2.0X1.0X0.05M), CANASTILLA DE ANCLAJE, GALVANIZADO EN CALIENTE Y PINTURA ELECTROSTÁTICA. INCLUYE SERVICIO DE GRUA TELESCOPICA PARA ARMADO Y MONTAJE. |  |  |  |  | UND |  |  | 6726158
I. EQUIPO
DESCRIPCIÓN |  | UNIDAD |  |  | TARIFA/HORA | RENDIMIENTO |  |  | Vr. UNITARIO
HERRAMIENTA MENOR |  | % |  |  | 623322.22 | 10% |  |  | 62332.22
GRUA TELESCOPICA BRAZO 30M |  | DIA |  |  | 10200000 | 0.08 |  |  | 816000
SUBTOTAL $ | [8 empty] | 878332.22
II. MATERIALES
DESCRIPCIÓN |  |  |  | UNIDAD | CANTIDAD | DESPERDICIO | PRECIO UNIT. |  | Vr. UNITARIO
POSTE METÁLICO TRONCOCÓNICO DE 9M, PARA MONTAJE DE HASTA 4 REFLECTORES, INCLUYE HERRAJES PARA MONTAJE DE 4 PANELES SOLARES DE (2.0X1.0X0.05M), CANASTILLA DE ANCLAJE, GALVANIZADO EN CALIENTE Y PINTURA ELECTROSTÁTICA. |  |  |  | UND | 1 | 0 | 2800000 |  | 2800000
TUBO TIPO PESADO DB TRAMOS DE 3 METROS CON CAMPANA DE 1" |  |  |  | ML | 1 | 0 | 3614.6 |  | 3614.6
ADAPTADOR TERMINAL PVC TIPO CAMPANA, DIAMETRO 3" |  |  |  | UND | 1 | 0 | 3915.64 |  | 3915.64
UNION PVC DE 1 1/2" |  |  |  | UND | 1 | 0 | 1474.46 |  | 1474.46
CURVA PVC CONDUIT 1 1/2" |  |  |  | UND | 1 | 0 | 6422.54 |  | 6422.54
SOLDADURA LIQUIDA PVC |  |  |  | GL | 0.01 | 0 | 280000 |  | 2800
LIMPIADOR REMOVEDOR LIQUIDA PVC |  |  |  | GL | 0.01 | 0 | 201000 |  | 2010
SUBTOTAL $ | [8 empty] | 2820237.24
III. TRANSPORTES
MATERIAL |  |  | RENDIMIENTO | DISTANCIA | M3 o Ton/Km | TARIFA |  |  | Vr. UNITARIO
TRANSPORTE MATERIAL |  |  | 0.05 | 1 |  | 2820237.24 |  |  | 141011.86
0
SUBTOTAL $ | [8 empty] | 141011.86
IV. MANO DE OBRA
TRABAJADOR |  |  | UNIDAD |  | JORNAL TOTAL | RENDIMIENTO |  |  | Vr. UNITARIO
M.O. ELECTRICO 1 AYUDANTE - 1 OFI |  |  | DIA |  | 311661.1114 | 2 |  |  | 623322.22
M.O. ELECTRICO 2 AYUDANTE |  |  | DIA |  | 259717.5928 | 2 |  |  | 519435.19
SUBTOTAL $ | [8 empty] | 1142757.41
TOTAL COSTO DIRECTO $ | [8 empty] | 4982339
V. COSTOS INDIRECTOS
Descripción |  |  |  |  | Porcentaje |  | Valor Total
ADMINISTRACION |  |  |  |  | 29% |  | 1444878.31
IMPREVISTOS |  |  |  |  | 1% |  | 49823.39
UTILIDAD |  |  |  |  | 5% |  | 249116.95
SUBTOTAL $ | [8 empty] | 1743819
Precio Unitario Total Aproximado al peso $ | [8 empty] | 6726158
Firma
Nombre:
Representante legal del Contratista o su apoderado
Matricula:
OBSERVACIONES INTERVENTORÍA
APROBACIÓN POR INTERVENTORÍA
Nota 1: Cuando se trate de análisis de Precios Unitarios correspondientes a ítems de la propuesta económica aprobada, el Interventor aprueba el desglose de los componentes manteniendo el mismo Precio Unitario de cada ítem, cumpliendo con las especificaciones de construcción vigentes para el proyecto.
Nota 2: Cuando se trate de análisis de Precios Unitarios de ítems no previstos, el Interventor aprueba el desglose y Precio Unitario de cada ítem no previsto, exigiendo la aplicación de los costos correspondientes a insumos y tarifas de la propuesta económica inicial cuando estén contemplados, cumpliendo con las especificaciones de construcción vigente para el proyecto.
Firma
Nombre:
Representante legal del Interventor o su apoderado
Matricula :
Formulario 1 - Propuesta económica - Licitación de obra pública de infraestructura social
Version 2 del 21 de agosto de 2025
[La Entidad podrá utilizar este Formato para la presentación de los análisis de Precios Unitarios del Contratista en la oportunidad prevista en el numeral 8.2. del Documento Base]
ALCALDIA MUNICIPAL DE ZAPATOCA
VERSIÓN
CONSTRUCCIÓN DE CANCHA DE MICROFUTBOL EN GRAMA SINTETICA EN EL CORREGIMIENTO DE LA FUENTE MUNICIPIO DE ZAPATOCA, DEPARTAMENTO DE SANTANDER
[5 empty] | PÁGINA |  | 1 | DE | 1
ANÁLISIS DE PRECIOS UNITARIOS
[5 empty] | FECHA |  | DD | MM | AA
[7 empty] | 1 | 9 | 2026
DATOS ESPECÍFICOS
ÍTEM | DESCRIPCIÓN |  |  |  |  | UNIDAD |  |  | CANTIDAD
6.03 | SUMINISTRO E INSTALACIÓN ESTRUCTURA DE ANCLAJE DE POSTE PARA ILUMINACION |  |  |  |  | UND |  |  | 2241971
I. EQUIPO
DESCRIPCIÓN |  | UNIDAD |  |  | TARIFA/HORA | RENDIMIENTO |  |  | Vr. UNITARIO
HERRAMIENTA MENOR |  | % |  |  | 155830.56 | 10% |  |  | 15583.06
RETROEXCAVADORA SOBRE LLANTAS POTENCIA 64 HP |  | HORA |  |  | 219190 | 0.3 |  |  | 65757
VIBRADOR DE CONCRETO CON OPERADOR |  | DIA |  |  | 70000 | 0.3 |  |  | 21000
SUBTOTAL $ | [8 empty] | 102340.06
II. MATERIALES
DESCRIPCIÓN |  |  |  | UNIDAD | CANTIDAD | DESPERDICIO | PRECIO UNIT. |  | Vr. UNITARIO
CONCRETO DE 3000 PSI ELABORADO EN OBRA |  |  |  | M3 | 0.85 | 0.05 | 882488.13 |  | 787620.66
ACERO DE 60,000 PSI FIGURADO EN OBRA |  |  |  | KG | 45 | 0.05 | 7681 |  | 362927.25
ALAMBRE NEGRO RECOCIDO CAL. 18 |  |  |  | ML | 30 | 0.05 | 8000 |  | 252000
SUBTOTAL $ | [8 empty] | 1402547.91
III. TRANSPORTES
MATERIAL |  |  | RENDIMIENTO | DISTANCIA | M3 o Ton/Km | TARIFA |  |  | Vr. UNITARIO
0
0
SUBTOTAL $ | [8 empty] | 0
IV. MANO DE OBRA
TRABAJADOR |  |  | UNIDAD |  | JORNAL TOTAL | RENDIMIENTO |  |  | Vr. UNITARIO
M.O. ELECTRICO 1 AYUDANTE - 1 OFI |  |  | DIA |  | 311661.1114 | 0.5 |  |  | 155830.56
SUBTOTAL $ | [8 empty] | 155830.56
TOTAL COSTO DIRECTO $ | [8 empty] | 1660719
V. COSTOS INDIRECTOS
Descripción |  |  |  |  | Porcentaje |  | Valor Total
ADMINISTRACION |  |  |  |  | 29% |  | 481608.51
IMPREVISTOS |  |  |  |  | 1% |  | 16607.19
UTILIDAD |  |  |  |  | 5% |  | 83035.95
SUBTOTAL $ | [8 empty] | 581252
Precio Unitario Total Aproximado al peso $ | [8 empty] | 2241971
Firma
Nombre:
Representante legal del Contratista o su apoderado
Matricula:
OBSERVACIONES INTERVENTORÍA
APROBACIÓN POR INTERVENTORÍA
Nota 1: Cuando se trate de análisis de Precios Unitarios correspondientes a ítems de la propuesta económica aprobada, el Interventor aprueba el desglose de los componentes manteniendo el mismo Precio Unitario de cada ítem, cumpliendo con las especificaciones de construcción vigentes para el proyecto.
Nota 2: Cuando se trate de análisis de Precios Unitarios de ítems no previstos, el Interventor aprueba el desglose y Precio Unitario de cada ítem no previsto, exigiendo la aplicación de los costos correspondientes a insumos y tarifas de la propuesta económica inicial cuando estén contemplados, cumpliendo con las especificaciones de construcción vigente para el proyecto.
Firma
Nombre:
Representante legal del Interventor o su apoderado
Matricula :
Formulario 1 - Propuesta económica - Licitación de obra pública de infraestructura social
Version 2 del 21 de agosto de 2025
[La Entidad podrá utilizar este Formato para la presentación de los análisis de Precios Unitarios del Contratista en la oportunidad prevista en el numeral 8.2. del Documento Base]
ALCALDIA MUNICIPAL DE ZAPATOCA
VERSIÓN
CONSTRUCCIÓN DE CANCHA DE MICROFUTBOL EN GRAMA SINTETICA EN EL CORREGIMIENTO DE LA FUENTE MUNICIPIO DE ZAPATOCA, DEPARTAMENTO DE SANTANDER
[5 empty] | PÁGINA |  | 1 | DE | 1
ANÁLISIS DE PRECIOS UNITARIOS
[5 empty] | FECHA |  | DD | MM | AA
[7 empty] | 1 | 9 | 2026
DATOS ESPECÍFICOS
ÍTEM | DESCRIPCIÓN |  |  |  |  | UNIDAD |  |  | CANTIDAD
6.04 | SUMINISTRO E INSTALACIÓN DE TABLERO DE CONTROL PARA CONTROL DE ILUMINACIÓN, INCLUYE 4 CONTACTORES DE 30A, 4 BREAKERS DE RIEL 2X20A, MULETILLAS Y PILOTOS DE CONTROL |  |  |  |  | UND |  |  | 1928463
I. EQUIPO
DESCRIPCIÓN |  | UNIDAD |  |  | TARIFA/HORA | RENDIMIENTO |  |  | Vr. UNITARIO
HERRAMIENTA MENOR |  | % |  |  | 275508.42 | 10% |  |  | 27550.84
0
0
SUBTOTAL $ | [8 empty] | 27550.84
II. MATERIALES
DESCRIPCIÓN |  |  |  | UNIDAD | CANTIDAD | DESPERDICIO | PRECIO UNIT. |  | Vr. UNITARIO
TABLERO DE CONTROL |  |  |  | UND | 1 | 0.05 | 420000 |  | 441000
CONTACTOR DE POTENCIA 30A |  |  |  | UND | 4 | 0.05 | 95200 |  | 399840
BREAKER DE RIEL 2X20A |  |  |  | UND | 4 | 0.05 | 37500 |  | 157500
MULETILLAS DE CONTROL |  |  |  | UND | 4 | 0.05 | 17500 |  | 73500
SUBTOTAL $ | [8 empty] | 1071840
III. TRANSPORTES
MATERIAL |  |  | RENDIMIENTO | DISTANCIA | M3 o Ton/Km | TARIFA |  |  | Vr. UNITARIO
TRANSPORTE DE MATERIALES |  |  | 0.05 | 1 |  | 1071840 |  |  | 53592
0
SUBTOTAL $ | [8 empty] | 53592
IV. MANO DE OBRA
TRABAJADOR |  |  | UNIDAD |  | JORNAL TOTAL | RENDIMIENTO |  |  | Vr. UNITARIO
M.O. ELECTRICO 1 AYUDANTE - 1 OFI |  |  | DIA |  | 311661.1114 | 0.884 |  |  | 275508.42
SUBTOTAL $ | [8 empty] | 275508.42
TOTAL COSTO DIRECTO $ | [8 empty] | 1428491
V. COSTOS INDIRECTOS
Descripción |  |  |  |  | Porcentaje |  | Valor Total
ADMINISTRACION |  |  |  |  | 29% |  | 414262.39
IMPREVISTOS |  |  |  |  | 1% |  | 14284.91
UTILIDAD |  |  |  |  | 5% |  | 71424.55
SUBTOTAL $ | [8 empty] | 499972
Precio Unitario Total Aproximado al peso $ | [8 empty] | 1928463
Firma
Nombre:
Representante legal del Contratista o su apoderado
Matricula:
OBSERVACIONES INTERVENTORÍA
APROBACIÓN POR INTERVENTORÍA
Nota 1: Cuando se trate de análisis de Precios Unitarios correspondientes a ítems de la propuesta económica aprobada, el Interventor aprueba el desglose de los componentes manteniendo el mismo Precio Unitario de cada ítem, cumpliendo con las especificaciones de construcción vigentes para el proyecto.
Nota 2: Cuando se trate de análisis de Precios Unitarios de ítems no previstos, el Interventor aprueba el desglose y Precio Unitario de cada ítem no previsto, exigiendo la aplicación de los costos correspondientes a insumos y tarifas de la propuesta económica inicial cuando estén contemplados, cumpliendo con las especificaciones de construcción vigente para el proyecto.
Firma
Nombre:
Representante legal del Interventor o su apoderado
Matricula :
Formulario 1 - Propuesta económica - Licitación de obra pública de infraestructura social
Version 2 del 21 de agosto de 2025
[La Entidad podrá utilizar este Formato para la presentación de los análisis de Precios Unitarios del Contratista en la oportunidad prevista en el numeral 8.2. del Documento Base]
ALCALDIA MUNICIPAL DE ZAPATOCA
VERSIÓN
CONSTRUCCIÓN DE CANCHA DE MICROFUTBOL EN GRAMA SINTETICA EN EL CORREGIMIENTO DE LA FUENTE MUNICIPIO DE ZAPATOCA, DEPARTAMENTO DE SANTANDER
[5 empty] | PÁGINA |  | 1 | DE | 1
ANÁLISIS DE PRECIOS UNITARIOS
[5 empty] | FECHA |  | DD | MM | AA
[7 empty] | 1 | 9 | 2026
DATOS ESPECÍFICOS
ÍTEM | DESCRIPCIÓN |  |  |  |  | UNIDAD |  |  | CANTIDAD
6.05 | SUMINISTRO E INSTALACIÓN DE ACOMETIDA PRINCIPAL EN CABLE 2X8F+1X8N+8T PARA ALIMENTAR TABLERO BIFÁSICO |  |  |  |  | ML |  |  | 66046
I. EQUIPO
DESCRIPCIÓN |  | UNIDAD |  |  | TARIFA/HORA | RENDIMIENTO |  |  | Vr. UNITARIO
HERRAMIENTA MENOR |  | % |  |  | 7791.53 | 10% |  |  | 779.15
0
0
SUBTOTAL $ | [8 empty] | 779.15
II. MATERIALES
DESCRIPCIÓN |  |  |  | UNIDAD | CANTIDAD | DESPERDICIO | PRECIO UNIT. |  | Vr. UNITARIO
CABLE No. 8 |  |  |  | ML | 4 | 0.05 | 9100 |  | 38220
ACCESORIOS PARA INSTALACION |  |  |  | GBL | 0.02 | 0.05 | 10000 |  | 210
0
0
SUBTOTAL $ | [8 empty] | 38430
III. TRANSPORTES
MATERIAL |  |  | RENDIMIENTO | DISTANCIA | M3 o Ton/Km | TARIFA |  |  | Vr. UNITARIO
TRANSPORTE DE MATERIALES |  |  | 0.05 | 1 |  | 38430 |  |  | 1921.5
0
SUBTOTAL $ | [8 empty] | 1921.5
IV. MANO DE OBRA
TRABAJADOR |  |  | UNIDAD |  | JORNAL TOTAL | RENDIMIENTO |  |  | Vr. UNITARIO
M.O. ELECTRICO 1 AYUDANTE - 1 OFI |  |  | DIA |  | 311661.1114 | 0.025 |  |  | 7791.53
SUBTOTAL $ | [8 empty] | 7791.53
TOTAL COSTO DIRECTO $ | [8 empty] | 48923
V. COSTOS INDIRECTOS
Descripción |  |  |  |  | Porcentaje |  | Valor Total
ADMINISTRACION |  |  |  |  | 29% |  | 14187.67
IMPREVISTOS |  |  |  |  | 1% |  | 489.23
UTILIDAD |  |  |  |  | 5% |  | 2446.15
SUBTOTAL $ | [8 empty] | 17123
Precio Unitario Total Aproximado al peso $ | [8 empty] | 66046
Firma
Nombre:
Representante legal del Contratista o su apoderado
Matricula:
OBSERVACIONES INTERVENTORÍA
APROBACIÓN POR INTERVENTORÍA
Nota 1: Cuando se trate de análisis de Precios Unitarios correspondientes a ítems de la propuesta económica aprobada, el Interventor aprueba el desglose de los componentes manteniendo el mismo Precio Unitario de cada ítem, cumpliendo con las especificaciones de construcción vigentes para el proyecto.
Nota 2: Cuando se trate de análisis de Precios Unitarios de ítems no previstos, el Interventor aprueba el desglose y Precio Unitario de cada ítem no previsto, exigiendo la aplicación de los costos correspondientes a insumos y tarifas de la propuesta económica inicial cuando estén contemplados, cumpliendo con las especificaciones de construcción vigente para el proyecto.
Firma
Nombre:
Representante legal del Interventor o su apoderado
Matricula :
Formulario 1 - Propuesta económica - Licitación de obra pública de infraestructura social
Version 2 del 21 de agosto de 2025
[La Entidad podrá utilizar este Formato para la presentación de los análisis de Precios Unitarios del Contratista en la oportunidad prevista en el numeral 8.2. del Documento Base]
ALCALDIA MUNICIPAL DE ZAPATOCA
VERSIÓN
CONSTRUCCIÓN DE CANCHA DE MICROFUTBOL EN GRAMA SINTETICA EN EL CORREGIMIENTO DE LA FUENTE MUNICIPIO DE ZAPATOCA, DEPARTAMENTO DE SANTANDER
[5 empty] | PÁGINA |  | 1 | DE | 1
ANÁLISIS DE PRECIOS UNITARIOS
[5 empty] | FECHA |  | DD | MM | AA
[7 empty] | 1 | 9 | 2026
DATOS ESPECÍFICOS
ÍTEM | DESCRIPCIÓN |  |  |  |  | UNIDAD |  |  | CANTIDAD
6.06 | SUMINISTRO E INSTALACIÓN DE TUBERÍA PVC DE 2" PARA TRANSPORTAR ACOMETIDA PRINCIPAL |  |  |  |  | ML |  |  | 21520
I. EQUIPO
DESCRIPCIÓN |  | UNIDAD |  |  | TARIFA/HORA | RENDIMIENTO |  |  | Vr. UNITARIO
HERRAMIENTA MENOR |  | % |  |  | 4363.26 | 10% |  |  | 436.33
0
0
SUBTOTAL $ | [8 empty] | 436.33
II. MATERIALES
DESCRIPCIÓN |  |  |  | UNIDAD | CANTIDAD | DESPERDICIO | PRECIO UNIT. |  | Vr. UNITARIO
TUBERIA PVC 2" TIPO PESADO |  |  |  | ML | 0.33 | 0.05 | 28500 |  | 9875.25
ACCESORIOS PARA INSTALACION |  |  |  | GBL | 0.07 | 0.05 | 10000 |  | 735
0
0
SUBTOTAL $ | [8 empty] | 10610.25
III. TRANSPORTES
MATERIAL |  |  | RENDIMIENTO | DISTANCIA | M3 o Ton/Km | TARIFA |  |  | Vr. UNITARIO
TRANSPORTE DE MATERIALES |  |  | 0.05 | 1 |  | 10610.25 |  |  | 530.51
0
SUBTOTAL $ | [8 empty] | 530.51
IV. MANO DE OBRA
TRABAJADOR |  |  | UNIDAD |  | JORNAL TOTAL | RENDIMIENTO |  |  | Vr. UNITARIO
M.O. ELECTRICO 1 AYUDANTE - 1 OFI |  |  | DIA |  | 311661.1114 | 0.014 |  |  | 4363.26
SUBTOTAL $ | [8 empty] | 4363.26
TOTAL COSTO DIRECTO $ | [8 empty] | 15941
V. COSTOS INDIRECTOS
Descripción |  |  |  |  | Porcentaje |  | Valor Total
ADMINISTRACION |  |  |  |  | 29% |  | 4622.89
IMPREVISTOS |  |  |  |  | 1% |  | 159.41
UTILIDAD |  |  |  |  | 5% |  | 797.05
SUBTOTAL $ | [8 empty] | 5579
Precio Unitario Total Aproximado al peso $ | [8 empty] | 21520
Firma
Nombre:
Representante legal del Contratista o su apoderado
Matricula:
OBSERVACIONES INTERVENTORÍA
APROBACIÓN POR INTERVENTORÍA
Nota 1: Cuando se trate de análisis de Precios Unitarios correspondientes a ítems de la propuesta económica aprobada, el Interventor aprueba el desglose de los componentes manteniendo el mismo Precio Unitario de cada ítem, cumpliendo con las especificaciones de construcción vigentes para el proyecto.
Nota 2: Cuando se trate de análisis de Precios Unitarios de ítems no previstos, el Interventor aprueba el desglose y Precio Unitario de cada ítem no previsto, exigiendo la aplicación de los costos correspondientes a insumos y tarifas de la propuesta económica inicial cuando estén contemplados, cumpliendo con las especificaciones de construcción vigente para el proyecto.
Firma
Nombre:
Representante legal del Interventor o su apoderado
Matricula :
Formulario 1 - Propuesta económica - Licitación de obra pública de infraestructura social
Version 2 del 21 de agosto de 2025
[La Entidad podrá utilizar este Formato para la presentación de los análisis de Precios Unitarios del Contratista en la oportunidad prevista en el numeral 8.2. del Documento Base]
ALCALDIA MUNICIPAL DE ZAPATOCA
VERSIÓN
CONSTRUCCIÓN DE CANCHA DE MICROFUTBOL EN GRAMA SINTETICA EN EL CORREGIMIENTO DE LA FUENTE MUNICIPIO DE ZAPATOCA, DEPARTAMENTO DE SANTANDER
[5 empty] | PÁGINA |  | 1 | DE | 1
ANÁLISIS DE PRECIOS UNITARIOS
[5 empty] | FECHA |  | DD | MM | AA
[7 empty] | 1 | 9 | 2026
DATOS ESPECÍFICOS
ÍTEM | DESCRIPCIÓN |  |  |  |  | UNIDAD |  |  | CANTIDAD
6.07 | SUMINISTRO E INSTALACIÓN DE TUBERÍA IMC DE 1" PARA TRANSPORTAR CABLEADO INTERNO Y SISTEMA DE APANTALLAMIENTO |  |  |  |  | ML |  |  | 61439
I. EQUIPO
DESCRIPCIÓN |  | UNIDAD |  |  | TARIFA/HORA | RENDIMIENTO |  |  | Vr. UNITARIO
HERRAMIENTA MENOR |  | % |  |  | 9349.83 | 10% |  |  | 934.98
0
0
SUBTOTAL $ | [8 empty] | 934.98
II. MATERIALES
DESCRIPCIÓN |  |  |  | UNIDAD | CANTIDAD | DESPERDICIO | PRECIO UNIT. |  | Vr. UNITARIO
TUBERIA IMC 1" |  |  |  | ML | 0.34 | 0.05 | 95000 |  | 33915
TERMINAL ADAPTADOR IMC 1" |  |  |  | UND | 0.01 | 0.05 | 6500 |  | 68.25
UNION IMC 1" |  |  |  | UND | 0.01 | 0.05 | 5600 |  | 58.8
ACCESORIOS DE FIJACION |  |  |  | GBL | 0.01 | 0.05 | 15000 |  | 157.5
SUBTOTAL $ | [8 empty] | 34199.55
III. TRANSPORTES
MATERIAL |  |  | RENDIMIENTO | DISTANCIA | M3 o Ton/Km | TARIFA |  |  | Vr. UNITARIO
TRANSPORTE DE MATERIALES |  |  | 0.03 | 1 |  | 34199.55 |  |  | 1025.99
0
SUBTOTAL $ | [8 empty] | 1025.99
IV. MANO DE OBRA
TRABAJADOR |  |  | UNIDAD |  | JORNAL TOTAL | RENDIMIENTO |  |  | Vr. UNITARIO
M.O. ELECTRICO 1 AYUDANTE - 1 OFI |  |  | DIA |  | 311661.1114 | 0.03 |  |  | 9349.83
SUBTOTAL $ | [8 empty] | 9349.83
TOTAL COSTO DIRECTO $ | [8 empty] | 45510
V. COSTOS INDIRECTOS
Descripción |  |  |  |  | Porcentaje |  | Valor Total
ADMINISTRACION |  |  |  |  | 29% |  | 13197.9
IMPREVISTOS |  |  |  |  | 1% |  | 455.1
UTILIDAD |  |  |  |  | 5% |  | 2275.5
SUBTOTAL $ | [8 empty] | 15929
Precio Unitario Total Aproximado al peso $ | [8 empty] | 61439
Firma
Nombre:
Representante legal del Contratista o su apoderado
Matricula:
OBSERVACIONES INTERVENTORÍA
APROBACIÓN POR INTERVENTORÍA
Nota 1: Cuando se trate de análisis de Precios Unitarios correspondientes a ítems de la propuesta económica aprobada, el Interventor aprueba el desglose de los componentes manteniendo el mismo Precio Unitario de cada ítem, cumpliendo con las especificaciones de construcción vigentes para el proyecto.
Nota 2: Cuando se trate de análisis de Precios Unitarios de ítems no previstos, el Interventor aprueba el desglose y Precio Unitario de cada ítem no previsto, exigiendo la aplicación de los costos correspondientes a insumos y tarifas de la propuesta económica inicial cuando estén contemplados, cumpliendo con las especificaciones de construcción vigente para el proyecto.
Firma
Nombre:
Representante legal del Interventor o su apoderado
Matricula :
Formulario 1 - Propuesta económica - Licitación de obra pública de infraestructura social
Version 2 del 21 de agosto de 2025
[La Entidad podrá utilizar este Formato para la presentación de los análisis de Precios Unitarios del Contratista en la oportunidad prevista en el numeral 8.2. del Documento Base]
ALCALDIA MUNICIPAL DE ZAPATOCA
VERSIÓN
CONSTRUCCIÓN DE CANCHA DE MICROFUTBOL EN GRAMA SINTETICA EN EL CORREGIMIENTO DE LA FUENTE MUNICIPIO DE ZAPATOCA, DEPARTAMENTO DE SANTANDER
[5 empty] | PÁGINA |  | 1 | DE | 1
ANÁLISIS DE PRECIOS UNITARIOS
[5 empty] | FECHA |  | DD | MM | AA
[7 empty] | 1 | 9 | 2026
DATOS ESPECÍFICOS
ÍTEM | DESCRIPCIÓN |  |  |  |  | UNIDAD |  |  | CANTIDAD
6.08 | SUMINISTRO E INSTALACIÓN DE CAJA DE DERIVACIÓN DE CIRCUITO 20X20X10CM |  |  |  |  | UND |  |  | 148214
I. EQUIPO
DESCRIPCIÓN |  | UNIDAD |  |  | TARIFA/HORA | RENDIMIENTO |  |  | Vr. UNITARIO
HERRAMIENTA MENOR |  | % |  |  | 31166.11 | 10% |  |  | 3116.61
0
0
SUBTOTAL $ | [8 empty] | 3116.61
II. MATERIALES
DESCRIPCIÓN |  |  |  | UNIDAD | CANTIDAD | DESPERDICIO | PRECIO UNIT. |  | Vr. UNITARIO
CAJA DE DERIVACION DE APANTALLAMIENTO 20X20X10 |  |  |  | UND | 1 | 0.05 | 70200 |  | 73710
ACCESORIOS DE INSTALACION |  |  |  | GBL | 0.02 | 0.05 | 15000 |  | 315
0
0
SUBTOTAL $ | [8 empty] | 74025
III. TRANSPORTES
MATERIAL |  |  | RENDIMIENTO | DISTANCIA | M3 o Ton/Km | TARIFA |  |  | Vr. UNITARIO
TRANSPORTE DE MATERIALES |  |  | 0.02 | 1 |  | 74025 |  |  | 1480.5
0
SUBTOTAL $ | [8 empty] | 1480.5
IV. MANO DE OBRA
TRABAJADOR |  |  | UNIDAD |  | JORNAL TOTAL | RENDIMIENTO |  |  | Vr. UNITARIO
M.O. ELECTRICO 1 AYUDANTE - 1 OFI |  |  | DIA |  | 311661.1114 | 0.1 |  |  | 31166.11
SUBTOTAL $ | [8 empty] | 31166.11
TOTAL COSTO DIRECTO $ | [8 empty] | 109788
V. COSTOS INDIRECTOS
Descripción |  |  |  |  | Porcentaje |  | Valor Total
ADMINISTRACION |  |  |  |  | 29% |  | 31838.52
IMPREVISTOS |  |  |  |  | 1% |  | 1097.88
UTILIDAD |  |  |  |  | 5% |  | 5489.4
SUBTOTAL $ | [8 empty] | 38426
Precio Unitario Total Aproximado al peso $ | [8 empty] | 148214
Firma
Nombre:
Representante legal del Contratista o su apoderado
Matricula:
OBSERVACIONES INTERVENTORÍA
APROBACIÓN POR INTERVENTORÍA
Nota 1: Cuando se trate de análisis de Precios Unitarios correspondientes a ítems de la propuesta económica aprobada, el Interventor aprueba el desglose de los componentes manteniendo el mismo Precio Unitario de cada ítem, cumpliendo con las especificaciones de construcción vigentes para el proyecto.
Nota 2: Cuando se trate de análisis de Precios Unitarios de ítems no previstos, el Interventor aprueba el desglose y Precio Unitario de cada ítem no previsto, exigiendo la aplicación de los costos correspondientes a insumos y tarifas de la propuesta económica inicial cuando estén contemplados, cumpliendo con las especificaciones de construcción vigente para el proyecto.
Firma
Nombre:
Representante legal del Interventor o su apoderado
Matricula :
Formulario 1 - Propuesta económica - Licitación de obra pública de infraestructura social
Version 2 del 21 de agosto de 2025
[La Entidad podrá utilizar este Formato para la presentación de los análisis de Precios Unitarios del Contratista en la oportunidad prevista en el numeral 8.2. del Documento Base]
ALCALDIA MUNICIPAL DE ZAPATOCA
VERSIÓN
CONSTRUCCIÓN DE CANCHA DE MICROFUTBOL EN GRAMA SINTETICA EN EL CORREGIMIENTO DE LA FUENTE MUNICIPIO DE ZAPATOCA, DEPARTAMENTO DE SANTANDER
[5 empty] | PÁGINA |  | 1 | DE | 1
ANÁLISIS DE PRECIOS UNITARIOS
[5 empty] | FECHA |  | DD | MM | AA
[7 empty] | 1 | 9 | 2026
DATOS ESPECÍFICOS
ÍTEM | DESCRIPCIÓN |  |  |  |  | UNIDAD |  |  | CANTIDAD
6.09 | SUMINISTRO E INSTALACIÓN DE CABLE ENCAUCHETADO 3X12 PARA ALIMENTACIÓN DE LUMINARIAS |  |  |  |  | ML |  |  | 27205
I. EQUIPO
DESCRIPCIÓN |  | UNIDAD |  |  | TARIFA/HORA | RENDIMIENTO |  |  | Vr. UNITARIO
HERRAMIENTA MENOR |  | % |  |  | 2181.63 | 10% |  |  | 218.16
0
0
SUBTOTAL $ | [8 empty] | 218.16
II. MATERIALES
DESCRIPCIÓN |  |  |  | UNIDAD | CANTIDAD | DESPERDICIO | PRECIO UNIT. |  | Vr. UNITARIO
CABLE DE COBRE ENCAUCHETADO 3X12 |  |  |  | UND | 1 | 0.05 | 14600 |  | 15330
ACCESORIOS DE INSTALACION |  |  |  | GBL | 0.1 | 0.05 | 15000 |  | 1575
0
0
SUBTOTAL $ | [8 empty] | 16905
III. TRANSPORTES
MATERIAL |  |  | RENDIMIENTO | DISTANCIA | M3 o Ton/Km | TARIFA |  |  | Vr. UNITARIO
TRANSPORTE DE MATERIALES |  |  | 0.05 | 1 |  | 16905 |  |  | 845.25
0
SUBTOTAL $ | [8 empty] | 845.25
IV. MANO DE OBRA
TRABAJADOR |  |  | UNIDAD |  | JORNAL TOTAL | RENDIMIENTO |  |  | Vr. UNITARIO
M.O. ELECTRICO 1 AYUDANTE - 1 OFI |  |  | DIA |  | 311661.1114 | 0.007 |  |  | 2181.63
SUBTOTAL $ | [8 empty] | 2181.63
TOTAL COSTO DIRECTO $ | [8 empty] | 20152
V. COSTOS INDIRECTOS
Descripción |  |  |  |  | Porcentaje |  | Valor Total
ADMINISTRACION |  |  |  |  | 29% |  | 5844.08
IMPREVISTOS |  |  |  |  | 1% |  | 201.52
UTILIDAD |  |  |  |  | 5% |  | 1007.6
SUBTOTAL $ | [8 empty] | 7053
Precio Unitario Total Aproximado al peso $ | [8 empty] | 27205
Firma
Nombre:
Representante legal del Contratista o su apoderado
Matricula:
OBSERVACIONES INTERVENTORÍA
APROBACIÓN POR INTERVENTORÍA
Nota 1: Cuando se trate de análisis de Precios Unitarios correspondientes a ítems de la propuesta económica aprobada, el Interventor aprueba el desglose de los componentes manteniendo el mismo Precio Unitario de cada ítem, cumpliendo con las especificaciones de construcción vigentes para el proyecto.
Nota 2: Cuando se trate de análisis de Precios Unitarios de ítems no previstos, el Interventor aprueba el desglose y Precio Unitario de cada ítem no previsto, exigiendo la aplicación de los costos correspondientes a insumos y tarifas de la propuesta económica inicial cuando estén contemplados, cumpliendo con las especificaciones de construcción vigente para el proyecto.
Firma
Nombre:
Representante legal del Interventor o su apoderado
Matricula :
Formulario 1 - Propuesta económica - Licitación de obra pública de infraestructura social
Version 2 del 21 de agosto de 2025
[La Entidad podrá utilizar este Formato para la presentación de los análisis de Precios Unitarios del Contratista en la oportunidad prevista en el numeral 8.2. del Documento Base]
ALCALDIA MUNICIPAL DE ZAPATOCA
VERSIÓN
CONSTRUCCIÓN DE CANCHA DE MICROFUTBOL EN GRAMA SINTETICA EN EL CORREGIMIENTO DE LA FUENTE MUNICIPIO DE ZAPATOCA, DEPARTAMENTO DE SANTANDER
[5 empty] | PÁGINA |  | 1 | DE | 1
ANÁLISIS DE PRECIOS UNITARIOS
[5 empty] | FECHA |  | DD | MM | AA
[7 empty] | 1 | 9 | 2026
DATOS ESPECÍFICOS
ÍTEM | DESCRIPCIÓN |  |  |  |  | UNIDAD |  |  | CANTIDAD
6.1 | SUMINISTRO E INSTALACIÓN DE PUNTAS CAPTADORAS DE 1,5 M |  |  |  |  | UND |  |  | 298686
I. EQUIPO
DESCRIPCIÓN |  | UNIDAD |  |  | TARIFA/HORA | RENDIMIENTO |  |  | Vr. UNITARIO
HERRAMIENTA MENOR |  | % |  |  | 37399.33 | 10% |  |  | 3739.93
ANDAMIO TUBULAR CON TABLON POR 8 |  | DIA |  |  | 25600 | 0.08 |  |  | 2048
EQUIPO DE TRABAJO EN ALTURAS PARA |  | HORA |  |  | 7750 | 0.67 |  |  | 5192.5
SUBTOTAL $ | [8 empty] | 10980.43
II. MATERIALES
DESCRIPCIÓN |  |  |  | UNIDAD | CANTIDAD | DESPERDICIO | PRECIO UNIT. |  | Vr. UNITARIO
ACCESORIOS DE INSTALACION |  |  |  | GLB | 0.2 | 0.05 | 10000 |  | 2100
PUNTAS CAPTADORAS DE 1,5 M |  |  |  | UND | 1 | 0.05 | 160000 |  | 168000
0
0
SUBTOTAL $ | [8 empty] | 170100
III. TRANSPORTES
MATERIAL |  |  | RENDIMIENTO | DISTANCIA | M3 o Ton/Km | TARIFA |  |  | Vr. UNITARIO
TRANSPORTE DE MATERIALES |  |  | 20 | 92.3 |  | 1.5 |  |  | 2769
0
SUBTOTAL $ | [8 empty] | 2769
IV. MANO DE OBRA
TRABAJADOR |  |  | UNIDAD |  | JORNAL TOTAL | RENDIMIENTO |  |  | Vr. UNITARIO
M.O. ELECTRICO 1 AYUDANTE - 1 OFI |  |  | DIA |  | 311661.1114 | 0.12 |  |  | 37399.33
SUBTOTAL $ | [8 empty] | 37399.33
TOTAL COSTO DIRECTO $ | [8 empty] | 221249
V. COSTOS INDIRECTOS
Descripción |  |  |  |  | Porcentaje |  | Valor Total
ADMINISTRACION |  |  |  |  | 29% |  | 64162.21
IMPREVISTOS |  |  |  |  | 1% |  | 2212.49
UTILIDAD |  |  |  |  | 5% |  | 11062.45
SUBTOTAL $ | [8 empty] | 77437
Precio Unitario Total Aproximado al peso $ | [8 empty] | 298686
Firma
Nombre:
Representante legal del Contratista o su apoderado
Matricula:
OBSERVACIONES INTERVENTORÍA
APROBACIÓN POR INTERVENTORÍA
Nota 1: Cuando se trate de análisis de Precios Unitarios correspondientes a ítems de la propuesta económica aprobada, el Interventor aprueba el desglose de los componentes manteniendo el mismo Precio Unitario de cada ítem, cumpliendo con las especificaciones de construcción vigentes para el proyecto.
Nota 2: Cuando se trate de análisis de Precios Unitarios de ítems no previstos, el Interventor aprueba el desglose y Precio Unitario de cada ítem no previsto, exigiendo la aplicación de los costos correspondientes a insumos y tarifas de la propuesta económica inicial cuando estén contemplados, cumpliendo con las especificaciones de construcción vigente para el proyecto.
Firma
Nombre:
Representante legal del Interventor o su apoderado
Matricula :
Formulario 1 - Propuesta económica - Licitación de obra pública de infraestructura social
Version 2 del 21 de agosto de 2025
[La Entidad podrá utilizar este Formato para la presentación de los análisis de Precios Unitarios del Contratista en la oportunidad prevista en el numeral 8.2. del Documento Base]
ALCALDIA MUNICIPAL DE ZAPATOCA
VERSIÓN
CONSTRUCCIÓN DE CANCHA DE MICROFUTBOL EN GRAMA SINTETICA EN EL CORREGIMIENTO DE LA FUENTE MUNICIPIO DE ZAPATOCA, DEPARTAMENTO DE SANTANDER
[5 empty] | PÁGINA |  | 1 | DE | 1
ANÁLISIS DE PRECIOS UNITARIOS
[5 empty] | FECHA |  | DD | MM | AA
[7 empty] | 1 | 9 | 2026
DATOS ESPECÍFICOS
ÍTEM | DESCRIPCIÓN |  |  |  |  | UNIDAD |  |  | CANTIDAD
6.11 | SUMINISTRO E INSTALACIÓN DE ALAMBRÓN EN ALUMINIO DE 8MM |  |  |  |  | ML |  |  | 13833
I. EQUIPO
DESCRIPCIÓN |  | UNIDAD |  |  | TARIFA/HORA | RENDIMIENTO |  |  | Vr. UNITARIO
HERRAMIENTA MENOR |  | % |  |  | 2493.29 | 10% |  |  | 249.33
ANDAMIO TUBULAR CON TABLON POR 8 |  | DIA |  |  | 25600 | 0.001 |  |  | 25.6
EQUIPO DE TRABAJO EN ALTURAS PARA |  | HORA |  |  | 7750 | 0.008 |  |  | 62
SUBTOTAL $ | [8 empty] | 336.93
II. MATERIALES
DESCRIPCIÓN |  |  |  | UNIDAD | CANTIDAD | DESPERDICIO | PRECIO UNIT. |  | Vr. UNITARIO
ACCESORIOS DE INSTALACION |  |  |  | GLB | 0.03 | 0.05 | 10000 |  | 315
ALAMBRON EN ALUMINIO DE 8MM |  |  |  | UND | 1 | 0.05 | 6500 |  | 6825
0
0
SUBTOTAL $ | [8 empty] | 7140
III. TRANSPORTES
MATERIAL |  |  | RENDIMIENTO | DISTANCIA | M3 o Ton/Km | TARIFA |  |  | Vr. UNITARIO
TRANSPORTE DE MATERIALES |  |  | 2 | 92.3 |  | 1.5 |  |  | 276.9
0
SUBTOTAL $ | [8 empty] | 276.9
IV. MANO DE OBRA
TRABAJADOR |  |  | UNIDAD |  | JORNAL TOTAL | RENDIMIENTO |  |  | Vr. UNITARIO
M.O. ELECTRICO 1 AYUDANTE - 1 OFI |  |  | DIA |  | 311661.1114 | 0.008 |  |  | 2493.29
SUBTOTAL $ | [8 empty] | 2493.29
TOTAL COSTO DIRECTO $ | [8 empty] | 10247
V. COSTOS INDIRECTOS
Descripción |  |  |  |  | Porcentaje |  | Valor Total
ADMINISTRACION |  |  |  |  | 29% |  | 2971.63
IMPREVISTOS |  |  |  |  | 1% |  | 102.47
UTILIDAD |  |  |  |  | 5% |  | 512.35
SUBTOTAL $ | [8 empty] | 3586
Precio Unitario Total Aproximado al peso $ | [8 empty] | 13833
Firma
Nombre:
Representante legal del Contratista o su apoderado
Matricula:
OBSERVACIONES INTERVENTORÍA
APROBACIÓN POR INTERVENTORÍA
Nota 1: Cuando se trate de análisis de Precios Unitarios correspondientes a ítems de la propuesta económica aprobada, el Interventor aprueba el desglose de los componentes manteniendo el mismo Precio Unitario de cada ítem, cumpliendo con las especificaciones de construcción vigentes para el proyecto.
Nota 2: Cuando se trate de análisis de Precios Unitarios de ítems no previstos, el Interventor aprueba el desglose y Precio Unitario de cada ítem no previsto, exigiendo la aplicación de los costos correspondientes a insumos y tarifas de la propuesta económica inicial cuando estén contemplados, cumpliendo con las especificaciones de construcción vigente para el proyecto.
Firma
Nombre:
Representante legal del Interventor o su apoderado
Matricula :
Formulario 1 - Propuesta económica - Licitación de obra pública de infraestructura social
Version 2 del 21 de agosto de 2025
[La Entidad podrá utilizar este Formato para la presentación de los análisis de Precios Unitarios del Contratista en la oportunidad prevista en el numeral 8.2. del Documento Base]
ALCALDIA MUNICIPAL DE ZAPATOCA
VERSIÓN
CONSTRUCCIÓN DE CANCHA DE MICROFUTBOL EN GRAMA SINTETICA EN EL CORREGIMIENTO DE LA FUENTE MUNICIPIO DE ZAPATOCA, DEPARTAMENTO DE SANTANDER
[5 empty] | PÁGINA |  | 1 | DE | 1
ANÁLISIS DE PRECIOS UNITARIOS
[5 empty] | FECHA |  | DD | MM | AA
[7 empty] | 1 | 9 | 2026
DATOS ESPECÍFICOS
ÍTEM | DESCRIPCIÓN |  |  |  |  | UNIDAD |  |  | CANTIDAD
6.12 | SUMINISTRO E INSTALACIÓN DE AISLADORES SOPORTE PLÁSTICO 40MM LARGO |  |  |  |  | UND |  |  | 21580
I. EQUIPO
DESCRIPCIÓN |  | UNIDAD |  |  | TARIFA/HORA | RENDIMIENTO |  |  | Vr. UNITARIO
HERRAMIENTA MENOR |  | % |  |  | 2181.63 | 10% |  |  | 218.16
ANDAMIO TUBULAR CON TABLON POR 8 |  | DIA |  |  | 25600 | 0.01 |  |  | 256
EQUIPO DE TRABAJO EN ALTURAS PARA |  | HORA |  |  | 7750 | 0.04 |  |  | 310
SUBTOTAL $ | [8 empty] | 784.16
II. MATERIALES
DESCRIPCIÓN |  |  |  | UNIDAD | CANTIDAD | DESPERDICIO | PRECIO UNIT. |  | Vr. UNITARIO
ACCESORIOS DE INSTALACION |  |  |  | GLB | 0.05 | 0.05 | 10000 |  | 525
Aisladores Soporte Plastico 40mm Largo |  |  |  | UND | 1 | 0.05 | 11767.78 |  | 12356.17
0
0
SUBTOTAL $ | [8 empty] | 12881.17
III. TRANSPORTES
MATERIAL |  |  | RENDIMIENTO | DISTANCIA | M3 o Ton/Km | TARIFA |  |  | Vr. UNITARIO
TRANSPORTE DE MATERIALES |  |  | 1 | 92.3 |  | 1.5 |  |  | 138.45
0
SUBTOTAL $ | [8 empty] | 138.45
IV. MANO DE OBRA
TRABAJADOR |  |  | UNIDAD |  | JORNAL TOTAL | RENDIMIENTO |  |  | Vr. UNITARIO
M.O. ELECTRICO 1 AYUDANTE - 1 OFI |  |  | DIA |  | 311661.1114 | 0.007 |  |  | 2181.63
SUBTOTAL $ | [8 empty] | 2181.63
TOTAL COSTO DIRECTO $ | [8 empty] | 15985
V. COSTOS INDIRECTOS
Descripción |  |  |  |  | Porcentaje |  | Valor Total
ADMINISTRACION |  |  |  |  | 29% |  | 4635.65
IMPREVISTOS |  |  |  |  | 1% |  | 159.85
UTILIDAD |  |  |  |  | 5% |  | 799.25
SUBTOTAL $ | [8 empty] | 5595
Precio Unitario Total Aproximado al peso $ | [8 empty] | 21580
Firma
Nombre:
Representante legal del Contratista o su apoderado
Matricula:
OBSERVACIONES INTERVENTORÍA
APROBACIÓN POR INTERVENTORÍA
Nota 1: Cuando se trate de análisis de Precios Unitarios correspondientes a ítems de la propuesta económica aprobada, el Interventor aprueba el desglose de los componentes manteniendo el mismo Precio Unitario de cada ítem, cumpliendo con las especificaciones de construcción vigentes para el proyecto.
Nota 2: Cuando se trate de análisis de Precios Unitarios de ítems no previstos, el Interventor aprueba el desglose y Precio Unitario de cada ítem no previsto, exigiendo la aplicación de los costos correspondientes a insumos y tarifas de la propuesta económica inicial cuando estén contemplados, cumpliendo con las especificaciones de construcción vigente para el proyecto.
Firma
Nombre:
Representante legal del Interventor o su apoderado
Matricula :
Formulario 1 - Propuesta económica - Licitación de obra pública de infraestructura social
Version 2 del 21 de agosto de 2025
[La Entidad podrá utilizar este Formato para la presentación de los análisis de Precios Unitarios del Contratista en la oportunidad prevista en el numeral 8.2. del Documento Base]
ALCALDIA MUNICIPAL DE ZAPATOCA
VERSIÓN
CONSTRUCCIÓN DE CANCHA DE MICROFUTBOL EN GRAMA SINTETICA EN EL CORREGIMIENTO DE LA FUENTE MUNICIPIO DE ZAPATOCA, DEPARTAMENTO DE SANTANDER
[5 empty] | PÁGINA |  | 1 | DE | 1
ANÁLISIS DE PRECIOS UNITARIOS
[5 empty] | FECHA |  | DD | MM | AA
[7 empty] | 1 | 9 | 2026
DATOS ESPECÍFICOS
ÍTEM | DESCRIPCIÓN |  |  |  |  | UNIDAD |  |  | CANTIDAD
6.13 | SUMINISTRO E INSTALACIÓN DE CAJA DE DERIVACIÓN DE APANTALLAMIENTO 20X20X10CM |  |  |  |  | UND |  |  | 148214
I. EQUIPO
DESCRIPCIÓN |  | UNIDAD |  |  | TARIFA/HORA | RENDIMIENTO |  |  | Vr. UNITARIO
HERRAMIENTA MENOR |  | % |  |  | 31166.11 | 10% |  |  | 3116.61
0
0
SUBTOTAL $ | [8 empty] | 3116.61
II. MATERIALES
DESCRIPCIÓN |  |  |  | UNIDAD | CANTIDAD | DESPERDICIO | PRECIO UNIT. |  | Vr. UNITARIO
ACCESORIOS DE INSTALACION |  |  |  | GLB | 0.02 | 0.05 | 15000 |  | 315
Caja de derivación de apantallamiento 20x20x10 |  |  |  | UND | 1 | 0.05 | 70200 |  | 73710
0
0
SUBTOTAL $ | [8 empty] | 74025
III. TRANSPORTES
MATERIAL |  |  | RENDIMIENTO | DISTANCIA | M3 o Ton/Km | TARIFA |  |  | Vr. UNITARIO
TRANSPORTE DE MATERIAL POR KILOGRAMO |  |  | 0.02 | 1 |  | 74025 |  |  | 1480.5
0
SUBTOTAL $ | [8 empty] | 1480.5
IV. MANO DE OBRA
TRABAJADOR |  |  | UNIDAD |  | JORNAL TOTAL | RENDIMIENTO |  |  | Vr. UNITARIO
M.O. ELECTRICO 1 AYUDANTE - 1 OFI |  |  | DIA |  | 311661.1114 | 0.1 |  |  | 31166.11
SUBTOTAL $ | [8 empty] | 31166.11
TOTAL COSTO DIRECTO $ | [8 empty] | 109788
V. COSTOS INDIRECTOS
Descripción |  |  |  |  | Porcentaje |  | Valor Total
ADMINISTRACION |  |  |  |  | 29% |  | 31838.52
IMPREVISTOS |  |  |  |  | 1% |  | 1097.88
UTILIDAD |  |  |  |  | 5% |  | 5489.4
SUBTOTAL $ | [8 empty] | 38426
Precio Unitario Total Aproximado al peso $ | [8 empty] | 148214
Firma
Nombre:
Representante legal del Contratista o su apoderado
Matricula:
OBSERVACIONES INTERVENTORÍA
APROBACIÓN POR INTERVENTORÍA
Nota 1: Cuando se trate de análisis de Precios Unitarios correspondientes a ítems de la propuesta económica aprobada, el Interventor aprueba el desglose de los componentes manteniendo el mismo Precio Unitario de cada ítem, cumpliendo con las especificaciones de construcción vigentes para el proyecto.
Nota 2: Cuando se trate de análisis de Precios Unitarios de ítems no previstos, el Interventor aprueba el desglose y Precio Unitario de cada ítem no previsto, exigiendo la aplicación de los costos correspondientes a insumos y tarifas de la propuesta económica inicial cuando estén contemplados, cumpliendo con las especificaciones de construcción vigente para el proyecto.
Firma
Nombre:
Representante legal del Interventor o su apoderado
Matricula :
Formulario 1 - Propuesta económica - Licitación de obra pública de infraestructura social
Version 2 del 21 de agosto de 2025
[La Entidad podrá utilizar este Formato para la presentación de los análisis de Precios Unitarios del Contratista en la oportunidad prevista en el numeral 8.2. del Documento Base]
ALCALDIA MUNICIPAL DE ZAPATOCA
VERSIÓN
CONSTRUCCIÓN DE CANCHA DE MICROFUTBOL EN GRAMA SINTETICA EN EL CORREGIMIENTO DE LA FUENTE MUNICIPIO DE ZAPATOCA, DEPARTAMENTO DE SANTANDER
[5 empty] | PÁGINA |  | 1 | DE | 1
ANÁLISIS DE PRECIOS UNITARIOS
[5 empty] | FECHA |  | DD | MM | AA
[7 empty] | 1 | 9 | 2026
DATOS ESPECÍFICOS
ÍTEM | DESCRIPCIÓN |  |  |  |  | UNIDAD |  |  | CANTIDAD
6.14 | SUMINISTRO E INSTALACIÓN DE CONECTOR EN ALUMINIO-ALUMINIO |  |  |  |  | UND |  |  | 90636
I. EQUIPO
DESCRIPCIÓN |  | UNIDAD |  |  | TARIFA/HORA | RENDIMIENTO |  |  | Vr. UNITARIO
HERRAMIENTA MENOR |  | % |  |  | 7791.53 | 10% |  |  | 779.15
ANDAMIO TUBULAR CON TABLON POR 8 |  | DIA |  |  | 25600 | 0.01 |  |  | 256
EQUIPO DE TRABAJO EN ALTURAS PARA |  | HORA |  |  | 7750 | 0.025 |  |  | 193.75
SUBTOTAL $ | [8 empty] | 1228.9
II. MATERIALES
DESCRIPCIÓN |  |  |  | UNIDAD | CANTIDAD | DESPERDICIO | PRECIO UNIT. |  | Vr. UNITARIO
ACCESORIOS DE INSTALACION |  |  |  | GLB | 0.2 | 0.05 | 10000 |  | 2100
Conector Aluminio-Aluminio |  |  |  | UND | 1 | 0.05 | 52000 |  | 54600
0
0
SUBTOTAL $ | [8 empty] | 56700
III. TRANSPORTES | [9 empty] | 7200000
6000000
1200000
MATERIAL |  |  | RENDIMIENTO | DISTANCIA | M3 o Ton/Km | TARIFA |  |  | Vr. UNITARIO | 600000
TRANSPORTE DE MATERIAL POR KILOGRAMO |  |  | 0.025 | 1 |  | 56700 |  |  | 1417.5 | 1800000
0
SUBTOTAL $ | [8 empty] | 1417.5
IV. MANO DE OBRA | [9 empty] | 7800000
86666.6667
TRABAJADOR |  |  | UNIDAD |  | JORNAL TOTAL | RENDIMIENTO |  |  | Vr. UNITARIO
M.O. ELECTRICO 1 AYUDANTE - 1 OFI |  |  | DIA |  | 311661.1114 | 0.025 |  |  | 7791.53
SUBTOTAL $ | [8 empty] | 7791.53
TOTAL COSTO DIRECTO $ | [8 empty] | 67138
V. COSTOS INDIRECTOS
Descripción |  |  |  |  | Porcentaje |  | Valor Total
ADMINISTRACION |  |  |  |  | 29% |  | 19470.02
IMPREVISTOS |  |  |  |  | 1% |  | 671.38
UTILIDAD |  |  |  |  | 5% |  | 3356.9
SUBTOTAL $ | [8 empty] | 23498
Precio Unitario Total Aproximado al peso $ | [8 empty] | 90636
Firma
Nombre:
Representante legal del Contratista o su apoderado
Matricula:
OBSERVACIONES INTERVENTORÍA
APROBACIÓN POR INTERVENTORÍA
Nota 1: Cuando se trate de análisis de Precios Unitarios correspondientes a ítems de la propuesta económica aprobada, el Interventor aprueba el desglose de los componentes manteniendo el mismo Precio Unitario de cada ítem, cumpliendo con las especificaciones de construcción vigentes para el proyecto.
Nota 2: Cuando se trate de análisis de Precios Unitarios de ítems no previstos, el Interventor aprueba el desglose y Precio Unitario de cada ítem no previsto, exigiendo la aplicación de los costos correspondientes a insumos y tarifas de la propuesta económica inicial cuando estén contemplados, cumpliendo con las especificaciones de construcción vigente para el proyecto.
Firma
Nombre:
Representante legal del Interventor o su apoderado
Matricula :
Formulario 1 - Propuesta económica - Licitación de obra pública de infraestructura social
Version 2 del 21 de agosto de 2025
[La Entidad podrá utilizar este Formato para la presentación de los análisis de Precios Unitarios del Contratista en la oportunidad prevista en el numeral 8.2. del Documento Base]
ALCALDIA MUNICIPAL DE ZAPATOCA
VERSIÓN
CONSTRUCCIÓN DE CANCHA DE MICROFUTBOL EN GRAMA SINTETICA EN EL CORREGIMIENTO DE LA FUENTE MUNICIPIO DE ZAPATOCA, DEPARTAMENTO DE SANTANDER
[5 empty] | PÁGINA |  | 1 | DE | 1
ANÁLISIS DE PRECIOS UNITARIOS
[5 empty] | FECHA |  | DD | MM | AA
[7 empty] | 1 | 9 | 2026
DATOS ESPECÍFICOS
ÍTEM | DESCRIPCIÓN |  |  |  |  | UNIDAD |  |  | CANTIDAD
6.15 | SUMINISTRO E INSTALACIÓN DE CONECTOR BIMETÁLICO COBRE-ALUMINIO |  |  |  |  | UND |  |  | 148950
I. EQUIPO
DESCRIPCIÓN |  | UNIDAD |  |  | TARIFA/HORA | RENDIMIENTO |  |  | Vr. UNITARIO
HERRAMIENTA MENOR |  | % |  |  | 8414.85 | 10% |  |  | 841.49
0
0
SUBTOTAL $ | [8 empty] | 841.49
II. MATERIALES
DESCRIPCIÓN |  |  |  | UNIDAD | CANTIDAD | DESPERDICIO | PRECIO UNIT. |  | Vr. UNITARIO
ACCESORIOS DE INSTALACION |  |  |  | GLB | 0.2 | 0.05 | 10000 |  | 2100
Conector bimetalico Cobre-Aluminio |  |  |  | UND | 1 | 0.05 | 94000 |  | 98700
0
0
SUBTOTAL $ | [8 empty] | 100800
III. TRANSPORTES
MATERIAL |  |  | RENDIMIENTO | DISTANCIA | M3 o Ton/Km | TARIFA |  |  | Vr. UNITARIO
TRANSPORTE DE MATERIAL POR KILOGRAMO |  |  | 2 | 92.3 |  | 1.5 |  |  | 276.9
0
SUBTOTAL $ | [8 empty] | 276.9
IV. MANO DE OBRA
TRABAJADOR |  |  | UNIDAD |  | JORNAL TOTAL | RENDIMIENTO |  |  | Vr. UNITARIO
M.O. ELECTRICO 1 AYUDANTE - 1 OFI |  |  | DIA |  | 311661.1114 | 0.027 |  |  | 8414.85
SUBTOTAL $ | [8 empty] | 8414.85
TOTAL COSTO DIRECTO $ | [8 empty] | 110333
V. COSTOS INDIRECTOS
Descripción |  |  |  |  | Porcentaje |  | Valor Total
ADMINISTRACION |  |  |  |  | 29% |  | 31996.57
IMPREVISTOS |  |  |  |  | 1% |  | 1103.33
UTILIDAD |  |  |  |  | 5% |  | 5516.65
SUBTOTAL $ | [8 empty] | 38617
Precio Unitario Total Aproximado al peso $ | [8 empty] | 148950
Firma
Nombre:
Representante legal del Contratista o su apoderado
Matricula:
OBSERVACIONES INTERVENTORÍA
APROBACIÓN POR INTERVENTORÍA
Nota 1: Cuando se trate de análisis de Precios Unitarios correspondientes a ítems de la propuesta económica aprobada, el Interventor aprueba el desglose de los componentes manteniendo el mismo Precio Unitario de cada ítem, cumpliendo con las especificaciones de construcción vigentes para el proyecto.
Nota 2: Cuando se trate de análisis de Precios Unitarios de ítems no previstos, el Interventor aprueba el desglose y Precio Unitario de cada ítem no previsto, exigiendo la aplicación de los costos correspondientes a insumos y tarifas de la propuesta económica inicial cuando estén contemplados, cumpliendo con las especificaciones de construcción vigente para el proyecto.
Firma
Nombre:
Representante legal del Interventor o su apoderado
Matricula :
Formulario 1 - Propuesta económica - Licitación de obra pública de infraestructura social
Version 2 del 21 de agosto de 2025
[La Entidad podrá utilizar este Formato para la presentación de los análisis de Precios Unitarios del Contratista en la oportunidad prevista en el numeral 8.2. del Documento Base]
ALCALDIA MUNICIPAL DE ZAPATOCA
VERSIÓN
CONSTRUCCIÓN DE CANCHA DE MICROFUTBOL EN GRAMA SINTETICA EN EL CORREGIMIENTO DE LA FUENTE MUNICIPIO DE ZAPATOCA, DEPARTAMENTO DE SANTANDER
[5 empty] | PÁGINA |  | 1 | DE | 1
ANÁLISIS DE PRECIOS UNITARIOS
[5 empty] | FECHA |  | DD | MM | AA
[7 empty] | 1 | 9 | 2026
DATOS ESPECÍFICOS
ÍTEM | DESCRIPCIÓN |  |  |  |  | UNIDAD |  |  | CANTIDAD
6.16 | SUMINISTRO E INSTALACIÓN DE CABLE CU DESNUDO N° 1/0 |  |  |  |  | ML |  |  | 84062
I. EQUIPO
DESCRIPCIÓN |  | UNIDAD |  |  | TARIFA/HORA | RENDIMIENTO |  |  | Vr. UNITARIO
HERRAMIENTA MENOR |  | % |  |  | 9349.83 | 10% |  |  | 934.98
0
0
SUBTOTAL $ | [8 empty] | 934.98
II. MATERIALES
DESCRIPCIÓN |  |  |  | UNIDAD | CANTIDAD | DESPERDICIO | PRECIO UNIT. |  | Vr. UNITARIO
ACCESORIOS DE INSTALACION |  |  |  | GLB | 0.15 | 0.05 | 10000 |  | 1575
Cable Cu desnudo N° 1/0 |  |  |  | ML | 1 | 0.05 | 46800 |  | 49140
0
0
SUBTOTAL $ | [8 empty] | 50715
III. TRANSPORTES
MATERIAL |  |  | RENDIMIENTO | DISTANCIA | M3 o Ton/Km | TARIFA |  |  | Vr. UNITARIO
TRANSPORTE DE MATERIAL POR KILOGRAMO |  |  | 0.025 | 1 |  | 50715 |  |  | 1267.88
0
SUBTOTAL $ | [8 empty] | 1267.88
IV. MANO DE OBRA
TRABAJADOR |  |  | UNIDAD |  | JORNAL TOTAL | RENDIMIENTO |  |  | Vr. UNITARIO
M.O. ELECTRICO 1 AYUDANTE - 1 OFI |  |  | DIA |  | 311661.1114 | 0.03 |  |  | 9349.83
SUBTOTAL $ | [8 empty] | 9349.83
TOTAL COSTO DIRECTO $ | [8 empty] | 62268
V. COSTOS INDIRECTOS
Descripción |  |  |  |  | Porcentaje |  | Valor Total
ADMINISTRACION |  |  |  |  | 29% |  | 18057.72
IMPREVISTOS |  |  |  |  | 1% |  | 622.68
UTILIDAD |  |  |  |  | 5% |  | 3113.4
SUBTOTAL $ | [8 empty] | 21794
Precio Unitario Total Aproximado al peso $ | [8 empty] | 84062
Firma
Nombre:
Representante legal del Contratista o su apoderado
Matricula:
OBSERVACIONES INTERVENTORÍA
APROBACIÓN POR INTERVENTORÍA
Nota 1: Cuando se trate de análisis de Precios Unitarios correspondientes a ítems de la propuesta económica aprobada, el Interventor aprueba el desglose de los componentes manteniendo el mismo Precio Unitario de cada ítem, cumpliendo con las especificaciones de construcción vigentes para el proyecto.
Nota 2: Cuando se trate de análisis de Precios Unitarios de ítems no previstos, el Interventor aprueba el desglose y Precio Unitario de cada ítem no previsto, exigiendo la aplicación de los costos correspondientes a insumos y tarifas de la propuesta económica inicial cuando estén contemplados, cumpliendo con las especificaciones de construcción vigente para el proyecto.
Firma
Nombre:
Representante legal del Interventor o su apoderado
Matricula :
Formulario 1 - Propuesta económica - Licitación de obra pública de infraestructura social
Version 2 del 21 de agosto de 2025
[La Entidad podrá utilizar este Formato para la presentación de los análisis de Precios Unitarios del Contratista en la oportunidad prevista en el numeral 8.2. del Documento Base]
ALCALDIA MUNICIPAL DE ZAPATOCA
VERSIÓN
CONSTRUCCIÓN DE CANCHA DE MICROFUTBOL EN GRAMA SINTETICA EN EL CORREGIMIENTO DE LA FUENTE MUNICIPIO DE ZAPATOCA, DEPARTAMENTO DE SANTANDER
[5 empty] | PÁGINA |  | 1 | DE | 1
ANÁLISIS DE PRECIOS UNITARIOS
[5 empty] | FECHA |  | DD | MM | AA
[7 empty] | 1 | 9 | 2026
DATOS ESPECÍFICOS
ÍTEM | DESCRIPCIÓN |  |  |  |  | UNIDAD |  |  | CANTIDAD
6.17 | SUMINISTRO E INSTALACIÓN DE CAJAS DE INSPECCIÓN DE 30X30 CM |  |  |  |  | UND |  |  | 181848
I. EQUIPO
DESCRIPCIÓN |  | UNIDAD |  |  | TARIFA/HORA | RENDIMIENTO |  |  | Vr. UNITARIO
HERRAMIENTA MENOR |  | % |  |  | 31166.11 | 10% |  |  | 3116.61
0
0
SUBTOTAL $ | [8 empty] | 3116.61
II. MATERIALES
DESCRIPCIÓN |  |  |  | UNIDAD | CANTIDAD | DESPERDICIO | PRECIO UNIT. |  | Vr. UNITARIO
ACCESORIOS DE INSTALACION |  |  |  | GLB | 0.2 | 0.05 | 10000 |  | 2100
Cajas de inspección de 30x30 cm |  |  |  | UND | 1 | 0.05 | 91000 |  | 95550
0
0
SUBTOTAL $ | [8 empty] | 97650
III. TRANSPORTES
MATERIAL |  |  | RENDIMIENTO | DISTANCIA | M3 o Ton/Km | TARIFA |  |  | Vr. UNITARIO
TRANSPORTE DE MATERIAL POR KILOGRAMO |  |  | 20 | 92.3 |  | 1.5 |  |  | 2769
0
SUBTOTAL $ | [8 empty] | 2769
IV. MANO DE OBRA
TRABAJADOR |  |  | UNIDAD |  | JORNAL TOTAL | RENDIMIENTO |  |  | Vr. UNITARIO
M.O. ELECTRICO 1 AYUDANTE - 1 OFI |  |  | DIA |  | 311661.1114 | 0.1 |  |  | 31166.11
SUBTOTAL $ | [8 empty] | 31166.11
TOTAL COSTO DIRECTO $ | [8 empty] | 134702
V. COSTOS INDIRECTOS
Descripción |  |  |  |  | Porcentaje |  | Valor Total
ADMINISTRACION |  |  |  |  | 29% |  | 39063.58
IMPREVISTOS |  |  |  |  | 1% |  | 1347.02
UTILIDAD |  |  |  |  | 5% |  | 6735.1
SUBTOTAL $ | [8 empty] | 47146
Precio Unitario Total Aproximado al peso $ | [8 empty] | 181848
Firma
Nombre:
Representante legal del Contratista o su apoderado
Matricula:
OBSERVACIONES INTERVENTORÍA
APROBACIÓN POR INTERVENTORÍA
Nota 1: Cuando se trate de análisis de Precios Unitarios correspondientes a ítems de la propuesta económica aprobada, el Interventor aprueba el desglose de los componentes manteniendo el mismo Precio Unitario de cada ítem, cumpliendo con las especificaciones de construcción vigentes para el proyecto.
Nota 2: Cuando se trate de análisis de Precios Unitarios de ítems no previstos, el Interventor aprueba el desglose y Precio Unitario de cada ítem no previsto, exigiendo la aplicación de los costos correspondientes a insumos y tarifas de la propuesta económica inicial cuando estén contemplados, cumpliendo con las especificaciones de construcción vigente para el proyecto.
Firma
Nombre:
Representante legal del Interventor o su apoderado
Matricula :
Formulario 1 - Propuesta económica - Licitación de obra pública de infraestructura social
Version 2 del 21 de agosto de 2025
[La Entidad podrá utilizar este Formato para la presentación de los análisis de Precios Unitarios del Contratista en la oportunidad prevista en el numeral 8.2. del Documento Base]
ALCALDIA MUNICIPAL DE ZAPATOCA
VERSIÓN
CONSTRUCCIÓN DE CANCHA DE MICROFUTBOL EN GRAMA SINTETICA EN EL CORREGIMIENTO DE LA FUENTE MUNICIPIO DE ZAPATOCA, DEPARTAMENTO DE SANTANDER
[5 empty] | PÁGINA |  | 1 | DE | 1
ANÁLISIS DE PRECIOS UNITARIOS
[5 empty] | FECHA |  | DD | MM | AA
[7 empty] | 1 | 9 | 2026
DATOS ESPECÍFICOS
ÍTEM | DESCRIPCIÓN |  |  |  |  | UNIDAD |  |  | CANTIDAD
6.18 | SUMINISTRO E INSTALACIÓN DE VARILLAS COPERWELD 5/8", 2,4M |  |  |  |  | UND |  |  | 575577
I. EQUIPO
DESCRIPCIÓN |  | UNIDAD |  |  | TARIFA/HORA | RENDIMIENTO |  |  | Vr. UNITARIO
HERRAMIENTA MENOR |  | % |  |  | 40515.94 | 10% |  |  | 4051.59
0
0
SUBTOTAL $ | [8 empty] | 4051.59
II. MATERIALES
DESCRIPCIÓN |  |  |  | UNIDAD | CANTIDAD | DESPERDICIO | PRECIO UNIT. |  | Vr. UNITARIO
ACCESORIOS DE INSTALACION |  |  |  | GLB | 0.2 | 0.05 | 10000 |  | 2100
Varillas Coperweld 5/8", 2,4m |  |  |  | UND | 1 | 0.05 | 328000 |  | 344400
Polvora para conexión de pollo a tierra con cable |  |  |  | UND | 1 | 0 | 33900 |  | 33900
0
SUBTOTAL $ | [8 empty] | 380400
III. TRANSPORTES
MATERIAL |  |  | RENDIMIENTO | DISTANCIA | M3 o Ton/Km | TARIFA |  |  | Vr. UNITARIO
TRANSPORTE DE MATERIAL POR KILOGRAMO |  |  | 10 | 92.3 |  | 1.5 |  |  | 1384.5
0
SUBTOTAL $ | [8 empty] | 1384.5
IV. MANO DE OBRA
TRABAJADOR |  |  | UNIDAD |  | JORNAL TOTAL | RENDIMIENTO |  |  | Vr. UNITARIO
M.O. ELECTRICO 1 AYUDANTE - 1 OFI |  |  | DIA |  | 311661.1114 | 0.13 |  |  | 40515.94
SUBTOTAL $ | [8 empty] | 40515.94
TOTAL COSTO DIRECTO $ | [8 empty] | 426353
V. COSTOS INDIRECTOS
Descripción |  |  |  |  | Porcentaje |  | Valor Total
ADMINISTRACION |  |  |  |  | 29% |  | 123642.37
IMPREVISTOS |  |  |  |  | 1% |  | 4263.53
UTILIDAD |  |  |  |  | 5% |  | 21317.65
SUBTOTAL $ | [8 empty] | 149224
Precio Unitario Total Aproximado al peso $ | [8 empty] | 575577
Firma
Nombre:
Representante legal del Contratista o su apoderado
Matricula:
OBSERVACIONES INTERVENTORÍA
APROBACIÓN POR INTERVENTORÍA
Nota 1: Cuando se trate de análisis de Precios Unitarios correspondientes a ítems de la propuesta económica aprobada, el Interventor aprueba el desglose de los componentes manteniendo el mismo Precio Unitario de cada ítem, cumpliendo con las especificaciones de construcción vigentes para el proyecto.
Nota 2: Cuando se trate de análisis de Precios Unitarios de ítems no previstos, el Interventor aprueba el desglose y Precio Unitario de cada ítem no previsto, exigiendo la aplicación de los costos correspondientes a insumos y tarifas de la propuesta económica inicial cuando estén contemplados, cumpliendo con las especificaciones de construcción vigente para el proyecto.
Firma
Nombre:
Representante legal del Interventor o su apoderado
Matricula :

## FP
FACTOR PRESTACIONAL |  | FACTOR PRESTACIONAL
SUELDO | 100% | SUELDO | 100%
Cesantías | 8.33% | Cesantías | 0%
Interés sobre cesantías | 1% | Interés sobre cesantías | 0%
Vacaciones | 4.17% | Vacaciones | 0%
Prima anual | 8.33% | Prima anual | 0%
Salud | 12.5% | Salud | 0%
Pensión | 16% | Pensión | 0%
Riesgos Laborales | 6.96% | Riesgos Laborales | 6.96%
SENA | 2% | SENA | 0%
ICBF | 3% | ICBF | 0%
Caja de compensacion familiar | 4% | Caja de compensacion familiar | 0%
Incapacidad prestaciones y auxilios varios | 2% | Incapacidad prestaciones y auxilios varios | 0%
Elementos de proteccion personal | 3% | Elementos de proteccion personal | 3%
Dotación | 6% | Dotación | 6%
SUBTOTAL | 178% | SUBTOTAL | 116%

## DESGLOSE CUADRILLAS
[5 empty] | Fecha: | 2026-09-10
Localización:
Zapatoca
DESGLOSE CUADRILLAS
Salario Mínimo 2026 | 1750905
Aux. Transp. 2026 | 249095
Jornal Ayudante, sin prestaciones | 72954.38
Oficial, sin prestaciones | 102136.132
MANO DE OBRA
DESCRIPCIÓN | UND/FACT | CANT. | JORNAL | CANT*JORNAL | Jornal + Prest.(78%) | JORNAL TOTAL O VR. UNIT.
M.O. ALBANILERIA 1 AYUDANTE-1 OFI | FAC Sueldo |  |  | 175090.512 | 311661.1114 | 311661.1114
Ayudante Albañileria | 1 | 1 | 72954.38 | 72954.38 | 129858.7964 | 129858.7964
Oficial Albañileria | 1 | 1 | 102136.132 | 102136.132 | 181802.315 | 181802.315
M.O. ALBANILERIA 1 AYUDANTE | Jornal+PS |  |  | 72954.38 | 129858.7964 | 129858.7964
Ayudante Albañileria | 1 | 1 | 72954.38 | 72954.38 | 129858.7964 | 129858.7964
M.O. ALBANILERIA 2 AYUDANTE | FAC Sueldo |  |  | 145908.76 | 259717.5928 | 259717.5928
Ayudante Albañileria | 1 | 2 | 72954.38 | 145908.76 | 259717.5928 | 259717.5928
M.O. ELECTRICO 1 AYUDANTE-1 OFI | Jornal+PS |  |  | 175090.512 | 311661.1114 | 311661.1114
Ayudante Electrico | 1 | 1 | 72954.38 | 72954.38 | 129858.7964 | 129858.7964
Oficial Electrico | 1 | 1 | 102136.132 | 102136.132 | 181802.315 | 181802.315
M.O. ELECTRICO 2 AYUDANTE | Jornal+PS |  |  | 145908.76 | 259717.5928 | 259717.5928
Ayudante Electrico | 1 | 2 | 72954.38 | 145908.76 | 259717.5928 | 259717.5928
M.O. HIDROSANIT. 1 AYUDANTE-1 OFI | Jornal+PS |  |  | 175090.512 | 311661.1114 | 311661.1114
Ayudante HIDROSANIT. | 1 | 1 | 72954.38 | 72954.38 | 129858.7964 | 129858.7964
Oficial HIDROSANIT. | 1 | 1 | 102136.132 | 102136.132 | 181802.315 | 181802.315
M.O. TOPOGRAFIA 1 CADENERO-1 TOP | FAC Sueldo |  |  | 204272.264 | 363604.6299 | 363604.6299
CADENERO | 1.1 | 1 | 80249.818 | 80249.818 | 142844.676 | 142844.676
TOPOGRAFO | 1.7 | 1 | 124022.446 | 124022.446 | 220759.9539 | 220759.9539
M.O. SOLDADOR | Jornal+PS |  |  | 129858.7964 | 231148.6576 | 231148.6576
SOLDADOR | 1.78 | 1 | 72954.38 | 129858.7964 | 231148.6576 | 231148.6576

## DESGLOSE PAGA
PLAN DE MANEJO AMBIENTAL "P.M.A"
CONSTRUCCIÓN DE CANCHA DE MICROFUTBOL EN GRAMA SINTETICA EN EL CORREGIMIENTO DE LA FUENTE MUNICIPIO DE ZAPATOCA, DEPARTAMENTO DE SANTANDER
PLAN DE MANEJO AMBIENTAL "P.M.A"
N° | PROGRAMA | SUBPROGRAMA | ELEMENTOS | UNIDAD | CANTIDAD | VALOR UNITARIO | VALOR TOTAL
1 | DESARROLLO Y APLICACIÓN DE LA GESTIÓN AMBIENTAL | Capacitación y concienciación para el personal de obra. | Capacitaciones personal y comunidad | UNIDAD | 4 | 180000 | 720000
2 | PROGRAMA ACTIVIDADES CONSTRUCTIVAS | Señalización frentes de obras y sitios temporales | Señal de uso de elementos de protección personal EPP | UNIDAD | 1 | 35000 | 35000
|  |  | Señal de extintor | UNIDAD | 1 | 35000 | 35000
|  |  | Señal de sustancia peligrosa | UNIDAD | 1 | 35000 | 35000
|  |  | Señal de ruta de evacuación | UNIDAD | 1 | 35000 | 35000
|  |  | Señal de puntos de encuentros | UNIDAD | 1 | 35000 | 35000
|  | Manejo integral de residuos de construcción y demolición - RCD | Se incluye en las actividades de obra |  |  |  | 0
|  | Manejo integral de residuos sólidos | Adecuación punto ecologico | UNIDAD | 1 | 140000 | 140000
|  |  | Caneca para lavado de herramientas con capacidad de 55 galones, de acero o similar | UNIDAD | 1 | 180000 | 180000
|  |  | Bolsa color negro calibré 2" de 65 cm x 85 cm | UNIDAD | 72 | 900 | 64800
|  |  | Bolsa color blanca calibré 2" de 65 cm x 85 cm | UNIDAD | 72 | 900 | 64800
|  |  | Bolsa color verde calibré 2" de 65 cm x 85 cm | UNIDAD | 72 | 900 | 64800
3 | PROGRAMA GESTIÓN DEL RECURSO HÍDRICO. | Manejo de residuos líquidos domésticos e industriales. | Disposicion final de residuos peligrosos y aceites | UNIDAD | 1 | 150000 | 150000
4 | PROGRAMA DE BIODIVERSIDAD Y SERVICIOS ECOSISTÉMICOS | Manejo del descapote y la cobertura vegetal | Se incluye en las actividades de obra |  |  |  | 0
5 | PROGRAMA MANEJO DE INSTALACIONES TEMPORALES | Manejo de maquinaria, equipos y vehículos | Revisión del estado de los equipos, maquinaria pesada y vehiculos | MES | 2 | 261000 | 522000
6 | PROGRAMA DE GESTIÓN SOCIAL | Atención a la comunidad | Punto de atención a comunidad | MES | 2 | 485500 | 971000
7 | PROGRAMA DE SALUD OCUPACIONAL | Equipos | Extintor Abc Multiproposito 10lb + Señal + Gancho | UNIDAD | 1 | 60000 | 60000
|  |  | Camilla Fel + Gancho + Arnes + Señal Indumasas | UNIDAD | 1 | 195000 | 195000
|  |  | Inmovilizador de cabeza para camilla | UNIDAD | 1 | 60000 | 60000
|  |  | Botiquín Morral De Primeros Auxilios dotado | UNIDAD | 1 | 150000 | 150000
|  |  | Alquiler de baño en predio aledaño, incluido aseo y limpieza. | 2 MES | 1 | 340000 | 680000
Sub-Total | [6 empty] | 4197400
III.MANO DE OBRA PARA VERIFICACIÓN Y CONTROL DE LA EJECUCIÓN DEL PMA
| PRODESIONAL Y DESCRIPCIÓN |  | UNIDAD | DEDICACIÓN | DURACIÓN | JORNAL | VALOR TOTAL
1 | INGENIERO RESIDENTE AMBIENTAL (Elaboración de informes de implementación del PMA (Actas, formatos y registros) |  | MES | 70% | 2 | 2600000 | 3640000
SUBTOTAL MANO DE OBRA | [6 empty] | 3640000
FACTOR PRESTACIONAL | [6 empty] | 1.4
TOTAL MANO DE OBRA | [6 empty] | 5096000
TOTAL COSTO PLAN DE MANEJO AMBIENTAL | [6 empty] | 9293400

## AIU1 (hidden)
DESGLOSE A.I.U
COSTO TOTAL DEL PROYECTO |  | 1046009625 | SALARIO MINIMO MENSUAL LEGAL VIGENTE (2026) SIN AUXILIO DE TRANSPOTE |  |  | 1750905
COSTO DIRECTO ESTIMADO |  | 774821440 | SALARIO MINIMO MENSUAL LEGAL VIGENTE CON AUXILIO (2026) |  |  | 2000000 |  | 350181000
TIEMPO EJECUCIÓN | MESES | 3 | COSTO DIRECTO EXPRESADO EN SMMLV |  |  | 442.5263
A. ADMINISTRACIÓN
1. COSTOS MENSUALES DE PERSONAL
CANTIDAD | CARGO | TIEMPO DE EJECUCION | DEDICACIÓN MES | TOPE MÁXIMO SALARIO | FACTOR PRESTACIONAL | SALARIO MÁS PRESTACIONES |  | 2146553
A |  | B | C | D | E | F = A * B * C * D*E |  | 3760118
1.1 PERSONAL PROFESIONAL (Ingenieros y Otros) | [6 empty] | CATEGORIA
1 | Director de obra | 3 | 20% | 3410000 | 1.16 | 2373360 | 7
1 | Residente de obra | 3 | 100% | 2700000 | 1.78 | 14418000 | 9
1 | Profesional SST |  | 0% | 2200000 | 1.78 | 0
1 | RESIDENTE SISO | 0 | 0% | 1876408 | #REF! | #REF!
1 | RESIDENTE SOCIAL | 0 | 0% | 0 | 1 | 0
1 | ESPECIALISTA GEOTECNIA Y PAVIMENTOS | 0 | 0% | 0 | 1 | 0
1 | ESPECIALISTA VIAS, SUELOS Y/O PAVIMENTOS | 0 | 0% | 0 | #REF! | #REF!
1 | ESPECIALISTA TRANSITO Y TRANSPORTE | 0 | 0% | 0 | 0.005 | 0
1 | AUXILIAR AREA SOCIAL | 0 | 0% | 0 | 0.0053 | 0
1.2 PERSONAL TÉCNICO Y PERSONAL AUXILIAR TÉCNICO
1 | AUXILIAR (Tecnólogo en áreas de Ingeniería) |  | 0% | 1800000 | 1.748 | 0
2 | INSPECTOR 1 |  | 100% | 1100000 | 1.748 | 3845600
1 | DIBUJANTE 1 |  | 0% | 1732000 | 1.748 | 0
1 | Comision de topografia |  | 80% |  |  | 0
1 | LABORATORISTA INSPECTOR |  | 0% | 1957000 | 1.748 | 0
1 | CADENERO 2 |  | 0% | 1057000 | 1.748 | 0
1 | CONDUCTOR O MOTORISTA |  | 0% | 850000 | 1.748 | 0
1.3 PERSONAL ADMINISTRATIVO
1 | SECRETARIA |  | 0% | 2000000 | 1.78 | 0
1 | Vigilante |  | 0% | 0 |  | 0
SUBTOTAL COSTOS MENSUALES DE PERSONAL | [5 empty] | 16791360
2. GASTOS OPERACIONALES MENSUALES |  | TIEMPO | DEDICACIÓN | VALOR |  | VALOR ($)
Arriendo oficina y/o bodega Incluye serv publicos, comunicaciones-Punto atención |  | 3 | 0% | 600000 |  | 0
Campamentos. Incluye Serv. Públicos provisionales |  | 50 |  | 50 |  | 0
GASTOS OFICINA (PAPELERIA, FOTOCOPIAS Y OTROS) | [5 empty] | 0 |  | 174068898.79
1 | VEHICULO MODELO 2010 EN ADELANTE (1300-3000 CC) |  | 0% | 1500000 |  | 0
1 | EQUIPO DE TOPOGRAFÍA | 3 | 0% | 1800000 |  | 0
1 | ESTUDIOS DE LABORATORIO | 0 | 50% | 630000 |  | 0
SUBTOTAL GASTOS OPERACIONALES MENSUALES | [5 empty] | 0
TOTAL COSTOS PERSONAL + GASTOS OPERACIONALES POR EL TÉRMINO DE EJECUCIÓN | [5 empty] | 16791360
TOTAL COSTOS PERSONAL + GASTOS OPERACIONALES POR EL TÉRMINO DE EJECUCIÓN (PORCENTAJE DEL COSTO DIRECTO) | [5 empty] | 2.167%
3. IMPUESTOS Y GARANTÍAS
3.1 IMPUESTOS
DESCRIPCIÓN |  |  |  |  | IMPUESTO | VALOR ($)
Estampilla Pro-Uis |  |  |  |  | 2% | 20920192.5
Estampilla Pro-Hospital |  |  |  |  | 2% | 20920192.5
Estampilla Pro-cultura |  |  |  |  | 2% | 20920192.5
Estampilla Pro-Bienestar adulto mayor |  |  |  |  | 4% | 41840385
Tasa Pro-Deporte |  |  |  |  | 2% | 20920192.5 |  | 0.008533
Estampilla Pro-Justicia Familiar |  |  |  |  | 2% | 20920192.5
Contribucion obra publica |  |  |  |  | 5% | 52300481.25
Retencion en la Fuente (establacido por la Dian) |  |  |  |  | 0% | 0
Retencion del impuesto industria y comercio (3 al 7 x1000 depende actividad economica) |  |  |  |  | 0.7% | 7322067.375
Papeleria | [5 empty] | 94273
206158169.125
3.2 GARANTIAS
DESCRIPCIÓN |  | VR. BASE | % ASEGURADO | VIGENCIA AMPARO (MESES) | TASA ASEGURADORA | VALOR ($)
G.UNICA | Cumplimiento | 209201925 | 20% | 7 | 0.1% | 209201.925 | 1485333.6675
| Buen manejo anticipo | 0 | 0% | 4 | 0% | 0
| Salarios y prestaciones | 209201925 | 20% | 7 | 0.01% | 20920.1925 |  |  | DESCRIPCION | % DE TASA ASEGURADORA | % PORCENTAJE ACTUAL
| Estabilidad y calidad de obra | 313802887.5 | 30% | 60 | 0.4% | 1255211.55 |  |  | Cumplimiento |  | 0.1%
| Calidad estudios y diseños | 0 | 0% | 0 | 0.4% | 0 |  |  | Buen manejo anticipo |  | 0%
| Calidad materiales y proced constr | 0 | 0% | 0 | 0.4% | 0 |  |  | Salarios y prestaciones |  | 0.01%
R.C.E. | Predios, labores y operaciones | 260000000 |  | 4 | 0.1% | 260000 |  |  | Estabilidad y calidad de obra |  | 0.4%
[6 empty] | 1745333.6675 |  |  | Calidad estudios y diseños |  | 0.4%
[9 empty] | Calidad materiales y proced constr |  | 0.4%
TOTAL IMPUESTOS Y GARANTÍAS | [5 empty] | 207903502.7925 |  |  | Predios, labores y operaciones |  | 0.052%
TOTAL IMPUESTOS Y GARANTÍAS EN PORCENTAJE DEL COSTO DIRECTO | [5 empty] | 26.83%
A. ADMINISTRACIÓN (1 + 2 + 3) | [5 empty] | 29%
I. IMPREVISTOS | [5 empty] | 1%
U. UTILIDAD | [5 empty] | 5%
A.I.U. (ADMINISTRACIÓN, IMPREVISTOS Y UTILIDAD) | [5 empty] | 35%
NOTA: | EL IMPUESTO AL VALOR AGREGADO IVA SE CALCULA Y SE PAGA POR SEPARADO, COMO UN PORCENTAJE DE LA UTILIDAD (U).
EL PORCENTAJE, LOS CASOS DE APLICACIÓN Y LA FORMA DE PAGO ESTÁN CONTEMPLADOS EN LA NORMA TRIBUTARIA.
NOTA: | Res. Mintransporte No. 747/1998 establece topes máximos para sueldos y demás gastos que se pueden pagar en los contratos de consultoría y el sistema de actualización.
Serán de exclusiva responsabilidad del proponente los errores u omisiones en que incurra al indicar el valor de su propuesta, debiendo asumir los mayores costos y/o pérdidas que se deriven de dichos errores u omisiones, sin que por esta razón haya lugar a alegar ruptura del equilibrio contractual.
Note on D71: LINA MARIA SIERRA GUERRERO: este porcentaje no equivale a los 200 smv se deja ese porcentaje por recomendación de sec g