## ANEXO 1 - COTIZACIONES
ANEXO 1 - ANALISIS DE COTIZACIONES
OBJETO: Prestar el servicio técnico especializado para el mantenimiento preventivo, predictivo y correctivo con suministro de insumos y bolsa de repuestos de los aires acondicionados VRF y equipos de ventilación, que se encuentran instalados en la sede principal de la Fiscalía General de la Nación en la ciudad de Cúcuta.
NECESIDAD | [7 empty] | COTIZACION 1 AIRE CARIBE S.A 890.402.550-4 | COTIZACION 2 FELIZ ARGEYDE ORTIZ GARZON 88.253.087-6 | ANALISIS DE COTIZACIONES
MANTENIMIENTOS | [9 empty] | VIGENCIA 2026 |  |  |  | VIGENCIA 2027 |  |  |  | VIGENCIA 2028 |  |  |  | TOTAL VIGENCIA 2026-2028
ITEM | DESCRIPCIÓN DEL SERVICIO | FRECUENCIA DE RUTINAS | NUMERO DE EQUIPOS | MATENIMIENTOS 2026 | MATENIMIENTOS 2027 | MATENIMIENTOS 2028 | TOTAL MANTENIMIENTOS 2026-2028 | VALOR UNITARIO SIN IVA | VALOR UNITARIO SIN IVA | VALOR UNITARIO SIN IVA | IVA UNITARIO | VALOR UNITARIO INCLUIDO IVA | VALOR TOTAL INCLUIDO IVA | VALOR UNITARIO SIN IVA | IVA UNITARIO | VALOR UNITARIO INCLUIDO IVA | VALOR TOTAL INCLUIDO IVA | VALOR UNITARIO SIN IVA | IVA UNITARIO | VALOR UNITARIO INCLUIDO IVA | VALOR TOTAL INCLUIDO IVA | VALOR TOTAL INCLUIDO IVA
1 | SISTEMA VRF TOSHIBA |  |  | RUTINAS | RUTINAS | RUTINAS
1.1 | UNIDADES CONDENSADORAS
1.1.1 | MMY-MAP0966HT6P-UL | BIMENSUAL | 5 | 0 | 4 | 4 | 8 | 325000 | 290000 | 307500 | 58425 | 365925 | 0 | 321030 | 60995.7 | 382025.7 | 7640514 | 330660.9 | 62825.571 | 393486.471 | 7869729.42 | 15510243.42
1.1.2 | MMY-MAP1206HT6P-UL | BIMENSUAL | 10 | 0.3 | 4 | 3.7 | 8 | 325000 | 290000 | 307500 | 58425 | 365925 | 1097775 | 321030 | 60995.7 | 382025.7 | 15281028 | 330660.9 | 62825.571 | 393486.471 | 14558999.427 | 30937802.427
1.1.3 | MMY-MAP1446HT6P-UL | BIMENSUAL | 18 | 0.38889 | 4 | 3.6111 | 8 | 325000 | 290000 | 307500 | 58425 | 365925 | 2561475 | 321030 | 60995.7 | 382025.7 | 27505850.4 | 330660.9 | 62825.571 | 393486.471 | 25576620.615 | 55643946.015
1.1.4 | MMY-MAP1686HT6P-UL | BIMENSUAL | 5 | 0.6 | 4 | 3.4 | 8 | 325000 | 290000 | 307500 | 58425 | 365925 | 1097775 | 321030 | 60995.7 | 382025.7 | 7640514 | 330660.9 | 62825.571 | 393486.471 | 6689270.007 | 15427559.007
1.2 | UNIDAD DOAS
1.2.1 | DOAS 1 | BIMENSUAL | 1 | 1 | 4 | 3 | 8 | 455000 | 290000 | 372500 | 70775 | 443275 | 443275 | 388890 | 73889.1 | 462779.1 | 1851116.4 | 400556.7 | 76105.773 | 476662.473 | 1429987.419 | 3724378.819
1.2.2 | DOAS 2 | BIMENSUAL | 1 | 1 | 4 | 3 | 8 | 455000 | 290000 | 372500 | 70775 | 443275 | 443275 | 388890 | 73889.1 | 462779.1 | 1851116.4 | 400556.7 | 76105.773 | 476662.473 | 1429987.419 | 3724378.819
1.2.3 | DOAS 3 | BIMENSUAL | 1 | 1 | 4 | 3 | 8 | 455000 | 290000 | 372500 | 70775 | 443275 | 443275 | 388890 | 73889.1 | 462779.1 | 1851116.4 | 400556.7 | 76105.773 | 476662.473 | 1429987.419 | 3724378.819
1.3 | UNIDAD CASSETTE
1.3.1 | MMU-0094HP1-E | BIMENSUAL | 33 | 0.39394 | 4 | 3.6061 | 8 | 152812.717 | 200000 | 176406.3585 | 33517.2081 | 209923.5666 | 2729006.3663 | 184168.2383 | 34991.9653 | 219160.2036 | 28929146.871 | 189693.2854 | 36041.7242 | 225735.0097 | 26862466.1514 | 58520619.3887
1.3.2 | MMU-0124HP1-E | BIMENSUAL | 13 | 0.30769 | 4 | 3.6923 | 8 | 152812.717 | 200000 | 176406.3585 | 33517.2081 | 209923.5666 | 839694.2665 | 184168.2383 | 34991.9653 | 219160.2036 | 11396330.5856 | 189693.2854 | 36041.7242 | 225735.0097 | 10835280.4644 | 23071305.3165
1.3.3 | MMU-0154HP1-E | BIMENSUAL | 25 | 0.2 | 4 | 3.8 | 8 | 152812.7061 | 200000 | 176406.3531 | 33517.2071 | 209923.5601 | 1049617.8007 | 184168.2326 | 34991.9642 | 219160.1968 | 21916019.6786 | 189693.2796 | 36041.7231 | 225735.0027 | 21444825.2555 | 44410462.7349
1.3.4 | MMU-0184HP1-E | BIMENSUAL | 37 | 0.2973 | 4 | 3.7027 | 8 | 156855.7398 | 200000 | 178427.8699 | 33901.2953 | 212329.1652 | 2335620.8169 | 186278.6962 | 35392.9523 | 221671.6484 | 32807403.9686 | 191867.0571 | 36454.7408 | 228321.7979 | 31280086.3109 | 66423111.0963
1.3.5 | MMU-0244HP1-E | BIMENSUAL | 18 | 0.27778 | 4 | 3.7222 | 8 | 156855.7289 | 200000 | 178427.8644 | 33901.2942 | 212329.1587 | 1061645.7934 | 186278.6905 | 35392.9512 | 221671.6417 | 15960358.1991 | 191867.0512 | 36454.7397 | 228321.7909 | 15297559.9906 | 32319563.9831
1.3.6 | MMU-0274HP1-E | BIMENSUAL | 48 | 0.625 | 4 | 3.375 | 8 | 156855.7289 | 200000 | 178427.8644 | 33901.2942 | 212329.1587 | 6369874.7602 | 186278.6905 | 35392.9512 | 221671.6417 | 42560955.1977 | 191867.0512 | 36454.7397 | 228321.7909 | 36988130.1265 | 85918960.0843
1.3.7 | MMU-0304HP1-E | BIMENSUAL | 14 | 0 | 4 | 4 | 8 | 158758.7799 | 200000 | 179379.39 | 34082.0841 | 213461.4741 | 0 | 187272.0831 | 35581.6958 | 222853.7789 | 12479811.6195 | 192890.2456 | 36649.1467 | 229539.3923 | 12854205.9681 | 25334017.5876
1.3.8 | MMU-0366HP1-E | BIMENSUAL | 3 | 0 | 4 | 4 | 8 | 158758.8018 | 200000 | 179379.4009 | 34082.0862 | 213461.4871 | 0 | 187272.0945 | 35581.698 | 222853.7925 | 2674245.5098 | 192890.2574 | 36649.1489 | 229539.4063 | 2754472.8751 | 5428718.3849
1.4 | UNIDAD FANCOIL
1.4.1 | MMD-AP0156HP1-E | BIMENSUAL | 3 | 0 | 4 | 4 | 8 | 234000 | 200000 | 217000 | 41230 | 258230 | 0 | 226548 | 43044.12 | 269592.12 | 3235105.44 | 233344.44 | 44335.4436 | 277679.8836 | 3332158.6032 | 6567264.0432
1.4.2 | MMD-AP0276HP1-E | BIMENSUAL | 14 | 0.57143 | 4 | 3.4286 | 8 | 234000 | 200000 | 217000 | 41230 | 258230 | 2065840 | 226548 | 43044.12 | 269592.12 | 15097158.72 | 233344.44 | 44335.4436 | 277679.8836 | 13328634.4128 | 30491633.1328
1.4.3 | MMD-AP0366HP1-E | BIMENSUAL | 8 | 0.25 | 4 | 3.75 | 8 | 234000 | 200000 | 217000 | 41230 | 258230 | 516460 | 226548 | 43044.12 | 269592.12 | 8626947.84 | 233344.44 | 44335.4436 | 277679.8836 | 8330396.508 | 17473804.348
1.4.4 | MMD-AP0486HP1-E | BIMENSUAL | 3 | 1 | 4 | 3 | 8 | 234000 | 200000 | 217000 | 41230 | 258230 | 774690 | 226548 | 43044.12 | 269592.12 | 3235105.44 | 233344.44 | 44335.4436 | 277679.8836 | 2499118.9524 | 6508914.3924
1.4.5 | MMD-AP0566HP1-E | BIMENSUAL | 4 | 0 | 4 | 4 | 8 | 234000 | 200000 | 217000 | 41230 | 258230 | 0 | 226548 | 43044.12 | 269592.12 | 4313473.92 | 233344.44 | 44335.4436 | 277679.8836 | 4442878.1376 | 8756352.0576
1.4.6 | MMD-AP0726HP1-E | BIMENSUAL | 4 | 0.25 | 4 | 3.75 | 8 | 234000 | 200000 | 217000 | 41230 | 258230 | 258230 | 226548 | 43044.12 | 269592.12 | 4313473.92 | 233344.44 | 44335.4436 | 277679.8836 | 4165198.254 | 8736902.174
1.5 | UNIDAD PARED
1.5.1 | MMK-AP0077HP-E | BIMENSUAL | 137 | 0.21168 | 4 | 3.7883 | 8 | 108910.4346 | 135000 | 121955.2173 | 23171.4913 | 145126.7086 | 4208674.5487 | 127321.2469 | 24191.0369 | 151512.2838 | 83028731.4963 | 131140.8843 | 24916.768 | 156057.6523 | 80993921.5255 | 168231327.5705
1.5.2 | MMK-AP0097HP-E | BIMENSUAL | 29 | 0.51724 | 4 | 3.4828 | 8 | 108910.4455 | 135000 | 121955.2227 | 23171.4923 | 145126.7151 | 2176900.7261 | 127321.2525 | 24191.038 | 151512.2905 | 17575425.702 | 131140.8901 | 24916.7691 | 156057.6593 | 15761823.5843 | 35514150.0124
1.5.3 | MMK-AP0127HP-E | BIMENSUAL | 10 | 1 | 4 | 3 | 8 | 108910.4564 | 135000 | 121955.2282 | 23171.4934 | 145126.7216 | 1451267.2157 | 127321.2582 | 24191.0391 | 151512.2973 | 6060491.8927 | 131140.896 | 24916.7702 | 156057.6662 | 4681729.9871 | 12193489.0954
1.5.4 | MMK-AP0153HP-E | BIMENSUAL | 9 | 0.11111 | 4 | 3.8889 | 8 | 108910.4783 | 135000 | 121955.2391 | 23171.4954 | 145126.7346 | 145126.7346 | 127321.2696 | 24191.0412 | 151512.3109 | 5454443.1917 | 131140.9077 | 24916.7725 | 156057.6802 | 5462018.8072 | 11061588.7335
1.6 | EQUIPOS VENTILACION
1.6.1 | UNIDAD EXTRACCION HONGO | BIMENSUAL | 7 | 0 | 4 | 4 | 8 | 150156.6406 | 165000 | 157578.3203 | 29939.8809 | 187518.2011 | 0 | 164511.7664 | 31257.2356 | 195769.002 | 5481532.056 | 169447.1194 | 32194.9527 | 201642.0721 | 5645978.0177 | 11127510.0736
1.6.2 | UNIDAD EXTRACCION | BIMENSUAL | 4 | 0 | 4 | 4 | 8 | 106782.7457 | 165000 | 135891.3728 | 25819.3608 | 161710.7337 | 0 | 141870.5932 | 26955.4127 | 168826.0059 | 2701216.0952 | 146126.711 | 27764.0751 | 173890.7861 | 2782252.578 | 5483468.6732
1.6.3 | UNIDAD VENTILADOR DIRECCIONADOR | BIMENSUAL | 4 | 0 | 4 | 4 | 8 | 99100.8409 | 165000 | 132050.4204 | 25089.5799 | 157140.0003 | 0 | 137860.6389 | 26193.5214 | 164054.1603 | 2624866.5652 | 141996.4581 | 26979.327 | 168975.7851 | 2703612.5621 | 5328479.1273
1.6.4 | UNIDAD DE EXTRACCION SOTANOS | BIMENSUAL | 9 | 0 | 4 | 4 | 8 | 151369.8051 | 165000 | 158184.9025 | 30055.1315 | 188240.034 | 0 | 165145.0382 | 31377.5573 | 196522.5955 | 7074813.4386 | 170099.3894 | 32318.884 | 202418.2734 | 7287057.8417 | 14361871.2803
1.6.5 | UNIDAD VENTILACION SUMINISTROS | BIMENSUAL | 3 | 0 | 4 | 4 | 8 | 150156.7825 | 165000 | 157578.3913 | 29939.8943 | 187518.2856 | 0 | 164511.8405 | 31257.2497 | 195769.0902 | 2349229.082 | 169447.1957 | 32194.9672 | 201642.1629 | 2419705.9544 | 4768935.0364
1.6.6 | UNIDAD EXTRACCION CUBIERTA | BIMENSUAL | 6 | 0 | 4 | 4 | 8 | 111759.7705 | 165000 | 138379.8853 | 26292.1782 | 164672.0635 | 0 | 144468.6002 | 27449.034 | 171917.6343 | 4126023.2225 | 148802.6582 | 28272.5051 | 177075.1633 | 4249803.9191 | 8375827.1416
1.6.7 | UNIDADES ESTRACCION PISOS | BIMENSUAL | 5 | 0 | 4 | 4 | 8 | 137078.3396 | 165000 | 151039.1698 | 28697.4423 | 179736.6121 | 0 | 157684.8933 | 29960.1297 | 187645.023 | 3752900.4598 | 162415.4401 | 30858.9336 | 193274.3737 | 3865487.4736 | 7618387.9335
1.7 | SISTEMA DE CONTROL
1.7.1 | MANTENIMIENTO SISTEMA CONTROL VENTILACION | MENSUAL | 1 | 0 | 4 | 4 | 8 | 505096.3442 | 580000 | 542548.1721 | 103084.1527 | 645632.3248 | 0 | 566420.2917 | 107619.8554 | 674040.1471 | 2696160.5884 | 583412.9004 | 110848.4511 | 694261.3515 | 2777045.406 | 5473205.9944
1.7.2 | MANTENIMIENTO SISTEMA CONTROL VRF | MENSUAL | 1 | 0 | 4 | 4 | 8 | 766071.0669 | 900000 | 833035.5335 | 158276.7514 | 991312.2848 | 0 | 869689.0969 | 165240.9284 | 1034930.0254 | 4139720.1014 | 895779.7698 | 170198.1563 | 1065977.9261 | 4263911.7044 | 8403631.8058
2 | SISTEMA VRF SAMSUNG
2.1 | UNIDADES CONDENSADORAS SAMSUNG
2.1.1 | AM180MXVAFC | BIMENSUAL | 1 | 0 | 4 | 4 | 8 | 325000 | 300000 | 312500 | 59375 | 371875 | 0 | 326250 | 61987.5 | 388237.5 | 1552950 | 336037.5 | 63847.125 | 399884.625 | 1599538.5 | 3152488.5
2.1.2 | AM200MXVAFC | BIMENSUAL | 1 | 0 | 4 | 4 | 8 | 325000 | 300000 | 312500 | 59375 | 371875 | 0 | 326250 | 61987.5 | 388237.5 | 1552950 | 336037.5 | 63847.125 | 399884.625 | 1599538.5 | 3152488.5
2.2 | UNIDAD CASSETTE SAMSUNG
2.2.1 | AN036NN4DCH | BIMENSUAL | 4 | 0 | 4 | 4 | 8 | 158758.8018 | 250000 | 204379.4009 | 38832.0862 | 243211.4871 | 0 | 213372.0945 | 40540.698 | 253912.7925 | 4062604.6797 | 219773.2574 | 41756.9189 | 261530.1763 | 4184482.8201 | 8247087.4999
2.3 | UNIDAD PARED SAMSUNG
2.3.1 | AM009KNQDCH | BIMENSUAL | 18 | 0 | 4 | 4 | 8 | 108910.4564 | 150000 | 129455.2282 | 24596.4934 | 154051.7216 | 0 | 135151.2582 | 25678.7391 | 160829.9973 | 11579759.8068 | 139205.796 | 26449.1012 | 165654.8972 | 11927152.601 | 23506912.4078
2.3.2 | AM018KNQDCH | BIMENSUAL | 1 | 0 | 4 | 4 | 8 | 108910.4564 | 150000 | 129455.2282 | 24596.4934 | 154051.7216 | 0 | 135151.2582 | 25678.7391 | 160829.9973 | 643319.9893 | 139205.796 | 26449.1012 | 165654.8972 | 662619.5889 | 1305939.5782
2.3.3 | AM012KNQDCH | BIMENSUAL | 1 | 0 | 4 | 4 | 8 | 108910.4564 | 150000 | 129455.2282 | 24596.4934 | 154051.7216 | 0 | 135151.2582 | 25678.7391 | 160829.9973 | 643319.9893 | 139205.796 | 26449.1012 | 165654.8972 | 662619.5889 | 1305939.5782
2.4 | CAJA PORTA FLITRO
2.4.1 | CAJA FILTRANTE MFL315 | BIMENSUAL | 1 | 0 | 4 | 4 | 8 | 260000 | 180000 | 220000 | 41800 | 261800 | 0 | 229680 | 43639.2 | 273319.2 | 1093276.8 | 236570.4 | 44948.376 | 281518.776 | 1126075.104 | 2219351.904
VALOR MANTENIMIENTO PREVENTIVO Y CORRECTIVO | [12 empty] | 32069499.0289 |  |  |  | 439360527.6666 |  |  |  | 418056369.8008 | 889486396.4963
LISTA DE REPUESTOS | [7 empty] | COTIZACION 1 AIRE CARIBE S.A 890.402.550-4 | COTIZACION 2 FELIZ ARGEYDE ORTIZ GARZON 88.253.087-6
ÍTEM | DESCRIPCIÓN DETALLADA REPUESTOS |  |  |  |  | UNIDAD | CANTIDAD | VALOR UNITARIO 1 | VALOR UNITARIO 2 | VALOR UNITARIO | IVA UNITARIO | VALOR UNITARIO INCLUIDO IVA | VALOR TOTAL INCLUIDO IVA | VALOR UNITARIO | IVA UNITARIO | VALOR UNITARIO INCLUIDO IVA | VALOR TOTAL INCLUIDO IVA | VALOR UNITARIO | IVA UNITARIO | VALOR UNITARIO INCLUIDO IVA | VALOR TOTAL INCLUIDO IVA | VALOR TOTAL INCLUIDO IVA
1 | Instalacion de filtros piedra para unidades de circulo VRF- condensadoras. Incluye: Cambio FILTRO SUCCION NUCLEO RC 4864 HH SPORLAN (Filtro de acidez) Dos cilindros de nitrogeno 7 m3. Bomba de vacion con un Gl de aceite para vacio. Cilindro de refrigerante R410a Chemours 25 LB |  |  |  |  | UN | 1 | 1383206.8135 | 1180000 | 1281603.4067 | 243504.6473 | 1525108.054 | 1525108.054 | 1337993.9566 | 254218.8518 | 1592212.8084 | 1592212.8084 | 1378133.7753 | 261845.4173 | 1639979.1927 | 1639979.1927 | 4757300.0551
2 | Suministro de FILTRO PREFILTRO FIBRA SINTETICA MERV8 MARCO CARTON EF 30-35% 20"X20"X1" |  |  |  |  | UN | 1 | 289609.4869 | 260000 | 274804.7434 | 52212.9013 | 327017.6447 | 327017.6447 | 286896.1521 | 54510.2689 | 341406.4211 | 341406.4211 | 295503.0367 | 56145.577 | 351648.6137 | 351648.6137 | 1020072.6794
3 | Suministro de FILTRO PREFILTRO FIBRA SINTETICA MERV8 MARCO CARTON EF 30-35% 16"X20"X1" |  |  |  |  | UN | 1 | 328586.7469 | 290000 | 309293.3734 | 58765.741 | 368059.1144 | 368059.1144 | 322902.2819 | 61351.4336 | 384253.7154 | 384253.7154 | 332589.3503 | 63191.9766 | 395781.3269 | 395781.3269 | 1148094.1567
4 | Suministro de FILTRO PREFILTRO FIBRA SINTETICA MERV8 MARCO CARTON EF 30-35% 24"X12"X2" |  |  |  |  | UN | 1 | 393548.8469 | 356000 | 374774.4234 | 71207.1405 | 445981.5639 | 445981.5639 | 391264.4981 | 74340.2546 | 465604.7527 | 465604.7527 | 403002.433 | 76570.4623 | 479572.8953 | 479572.8953 | 1391159.2119
5 | Suministro de FILTRO PREFILTRO FIBRA SINTETICA MERV8 MARCO CARTON EF 30-35% 24"X16"X2" |  |  |  |  | UN | 1 | 465007.1569 | 420000 | 442503.5784 | 84075.6799 | 526579.2583 | 526579.2583 | 461973.7359 | 87775.0098 | 549748.7457 | 549748.7457 | 475832.948 | 90408.2601 | 566241.2081 | 566241.2081 | 1642569.2121
6 | Suministro de FILTRO PREFILTRO FIBRA SINTETICA MERV8 MARCO CARTON EF 30-35% 20"X16"X2" |  |  |  |  | UN | 1 | 542961.6769 | 510600 | 526780.8384 | 100088.3593 | 626869.1977 | 626869.1977 | 549959.1953 | 104492.2471 | 654451.4424 | 654451.4424 | 566457.9712 | 107627.0145 | 674084.9857 | 674084.9857 | 1955405.6259
7 | Suministro correas de transmisionTrapezoidal A23 |  |  |  |  | UN | 1 | 115284.9908 | 105400 | 110342.4954 | 20965.0741 | 131307.5695 | 131307.5695 | 115197.5652 | 21887.5374 | 137085.1026 | 137085.1026 | 118653.4921 | 22544.1635 | 141197.6556 | 141197.6556 | 409590.3277
8 | Suministro correas de transmisionTrapezoidal A24 |  |  |  |  | UN | 1 | 115284.9908 | 105400 | 110342.4954 | 20965.0741 | 131307.5695 | 131307.5695 | 115197.5652 | 21887.5374 | 137085.1026 | 137085.1026 | 118653.4921 | 22544.1635 | 141197.6556 | 141197.6556 | 409590.3277
9 | Suministro correas de transmisionTrapezoidal A25 |  |  |  |  | UN | 1 | 115284.9908 | 105400 | 110342.4954 | 20965.0741 | 131307.5695 | 131307.5695 | 115197.5652 | 21887.5374 | 137085.1026 | 137085.1026 | 118653.4921 | 22544.1635 | 141197.6556 | 141197.6556 | 409590.3277
10 | Suministro correas de transmisionTrapezoidal A26 |  |  |  |  | UN | 1 | 115859.9054 | 105400 | 110629.9527 | 21019.691 | 131649.6437 | 131649.6437 | 115497.6706 | 21944.5574 | 137442.228 | 137442.228 | 118962.6007 | 22602.8941 | 141565.4948 | 141565.4948 | 410657.3665
11 | Suministro correas de transmisionTrapezoidal A28 |  |  |  |  | UN | 1 | 115284.9908 | 105400 | 110342.4954 | 20965.0741 | 131307.5695 | 131307.5695 | 115197.5652 | 21887.5374 | 137085.1026 | 137085.1026 | 118653.4921 | 22544.1635 | 141197.6556 | 141197.6556 | 409590.3277
12 | Suministro correas de transmisionTrapezoidal A30 |  |  |  |  | UN | 1 | 115284.9908 | 105400 | 110342.4954 | 20965.0741 | 131307.5695 | 131307.5695 | 115197.5652 | 21887.5374 | 137085.1026 | 137085.1026 | 118653.4921 | 22544.1635 | 141197.6556 | 141197.6556 | 409590.3277
13 | Suministro correas de transmisionTrapezoidal A37 |  |  |  |  | UN | 1 | 116914.2402 | 105400 | 111157.1201 | 21119.8528 | 132276.9729 | 132276.9729 | 116048.0334 | 22049.1263 | 138097.1597 | 138097.1597 | 119529.4744 | 22710.6001 | 142240.0745 | 142240.0745 | 412614.2072
14 | Suministro correas de transmisionTrapezoidal AP37 |  |  |  |  | UN | 1 | 116914.2402 | 105400 | 111157.1201 | 21119.8528 | 132276.9729 | 132276.9729 | 116048.0334 | 22049.1263 | 138097.1597 | 138097.1597 | 119529.4744 | 22710.6001 | 142240.0745 | 142240.0745 | 412614.2072
15 | Suministro correas de transmisionTrapezoidal 8X50 |  |  |  |  | UN | 1 | 148492.317 | 125000 | 136746.1585 | 25981.7701 | 162727.9286 | 162727.9286 | 142762.9895 | 27124.968 | 169887.9575 | 169887.9575 | 147045.8792 | 27938.717 | 174984.5962 | 174984.5962 | 507600.4824
16 | Suministro correas de transmisionTrapezoidal A47 |  |  |  |  | UN | 1 | 121130.9301 | 125000 | 123065.4651 | 23382.4384 | 146447.9034 | 146447.9034 | 128480.3455 | 24411.2657 | 152891.6112 | 152891.6112 | 132334.7559 | 25143.6036 | 157478.3595 | 157478.3595 | 456817.8741
17 | Suministro correas de transmisionTrapezoidal 4L350R |  |  |  |  | UN | 1 | 187258.4502 | 172350 | 179804.2251 | 34162.8028 | 213967.0279 | 213967.0279 | 187715.611 | 35665.9661 | 223381.5771 | 223381.5771 | 193347.0793 | 36735.9451 | 230083.0244 | 230083.0244 | 667431.6294
18 | Suministro correas de transmisionTrapezoidal 4L260R |  |  |  |  | UN | 1 | 187258.4502 | 172350 | 179804.2251 | 34162.8028 | 213967.0279 | 213967.0279 | 187715.611 | 35665.9661 | 223381.5771 | 223381.5771 | 193347.0793 | 36735.9451 | 230083.0244 | 230083.0244 | 667431.6294
19 | Suministro correas de transmisionTrapezoidal 3L340 |  |  |  |  | UN | 1 | 187258.4502 | 172350 | 179804.2251 | 34162.8028 | 213967.0279 | 213967.0279 | 187715.611 | 35665.9661 | 223381.5771 | 223381.5771 | 193347.0793 | 36735.9451 | 230083.0244 | 230083.0244 | 667431.6294
20 | Suministro correas de transmisionTrapezoidal 4L380R |  |  |  |  | UN | 1 | 187258.4502 | 172350 | 179804.2251 | 34162.8028 | 213967.0279 | 213967.0279 | 187715.611 | 35665.9661 | 223381.5771 | 223381.5771 | 193347.0793 | 36735.9451 | 230083.0244 | 230083.0244 | 667431.6294
21 | Suministro correas de transmisionTrapezoidal 4L490R |  |  |  |  | UN | 1 | 187258.4502 | 172350 | 179804.2251 | 34162.8028 | 213967.0279 | 213967.0279 | 187715.611 | 35665.9661 | 223381.5771 | 223381.5771 | 193347.0793 | 36735.9451 | 230083.0244 | 230083.0244 | 667431.6294
22 | Suministro e instalado de Blower para unidad tipo pared modelo MMK-AP0077HP-E-TOSHIBA |  |  |  |  | UN | 1 | 664320 | 684770 | 674545 | 128163.55 | 802708.55 | 802708.55 | 704224.98 | 133802.7462 | 838027.7262 | 838027.7262 | 725351.7294 | 137816.8286 | 863168.558 | 863168.558 | 2503904.8342
23 | Suministro e instalacion de boma condensadora para unidad tipo Fancoil modelo MMD-APO566HP1-E referencia de repuesto MCP-1401-22571. Toshiba |  |  |  |  | UN | 1 | 721200 | 781200 | 751200 | 142728 | 893928 | 893928 | 784252.8 | 149008.032 | 933260.832 | 933260.832 | 807780.384 | 153478.273 | 961258.657 | 961258.657 | 2788447.489
24 | Blower para unidad tipo cassette modelo MMU marca TOSHIBA |  |  |  |  | UN | 1 | 1477584 | 1518000 | 1497792 | 284580.48 | 1782372.48 | 1782372.48 | 1563694.848 | 297102.0211 | 1860796.8691 | 1860796.8691 | 1610605.6934 | 306015.0818 | 1916620.7752 | 1916620.7752 | 5559790.1243
25 | Blower para unidad tipo Fancoil modelo MMD marca TOSHIBA |  |  |  |  | UN | 1 | 2331360 | 2415800 | 2373580 | 450980.2 | 2824560.2 | 2824560.2 | 2478017.52 | 470823.3288 | 2948840.8488 | 2948840.8488 | 2552358.0456 | 484948.0287 | 3037306.0743 | 3037306.0743 | 8810707.1231
26 | Suministro e instalacion de bomba de condensado para unidad tipo Pared modelo MMK marca TOSHIBA |  |  |  |  | UN | 1 | 685200 | 747900 | 716550 | 136144.5 | 852694.5 | 852694.5 | 748078.2 | 142134.858 | 890213.058 | 890213.058 | 770520.546 | 146398.9037 | 916919.4497 | 916919.4497 | 2659827.0077
27 | Suministro e instalacion de bomba de condensado para unidad tipo Cassette modelo MMU marca TOSHIBA |  |  |  |  | UN | 1 | 685200 | 847900 | 766550 | 145644.5 | 912194.5 | 912194.5 | 800278.2 | 152052.858 | 952331.058 | 952331.058 | 824286.546 | 156614.4437 | 980900.9897 | 980900.9897 | 2845426.5477
28 | Suministro e instalacion de controlador central tactil modelo BMS-CT1280E TOSHIBA |  |  |  |  | UN | 1 | 23898717.9293 | 23956000 | 23927358.9646 | 4546198.2033 | 28473557.1679 | 28473557.1679 | 24980162.7591 | 4746230.9242 | 29726393.6833 | 29726393.6833 | 25729567.6419 | 4888617.852 | 30618185.4938 | 30618185.4938 | 88818136.3451
29 | Suministro e instalacion de Compresor marca TOSHIBA, modelo RA641A3TB-21M1 para R410A,360 V DC 120 HZ PARA UNIDADES CONDENSADORAS VRF SISTEMA 9 |  |  |  |  | UN | 1 | 17597512.4603 | 17870000 | 17733756.2302 | 3369413.6837 | 21103169.9139 | 21103169.9139 | 18514041.5043 | 3517667.8858 | 22031709.3901 | 22031709.3901 | 19069462.7494 | 3623197.9224 | 22692660.6718 | 22692660.6718 | 65827539.9758
30 | FILTRO TIPO BOLSA MERV13 MARCO CARTON 24"X12"X22" |  |  |  |  | UN | 1 | 952052.0565 | 856000 | 904026.0283 | 171764.9454 | 1075790.9736 | 1075790.9736 | 943803.1735 | 179322.603 | 1123125.7765 | 1123125.7765 | 972117.2687 | 184702.2811 | 1156819.5498 | 1156819.5498 | 3355736.2999
31 | FILTRO TIPO BOLSA MERV13 MARCO CARTON 24"X16"X22" |  |  |  |  | UN | 1 | 952052.0565 | 856000 | 904026.0283 | 171764.9454 | 1075790.9736 | 1075790.9736 | 943803.1735 | 179322.603 | 1123125.7765 | 1123125.7765 | 972117.2687 | 184702.2811 | 1156819.5498 | 1156819.5498 | 3355736.2999
32 | FILTRO TIPO BOLSA MERV13 MARCO CARTON 20"X16"X22" |  |  |  |  | UN | 1 | 950135.6746 | 886600 | 918367.8373 | 174489.8891 | 1092857.7264 | 1092857.7264 | 958776.0221 | 182167.4442 | 1140943.4663 | 1140943.4663 | 987539.3028 | 187632.4675 | 1175171.7703 | 1175171.7703 | 3408972.9631
33 | Suministro de Filtro prefiltro fibra sintetica MERV8 marco carton EF 30-35% 24,5"x11,5"*1-3/4 |  |  |  |  | UN | 1 | 637768.0152 | 692000 | 664884.0076 | 126327.9614 | 791211.9691 | 791211.9691 | 694138.904 | 131886.3918 | 826025.2957 | 826025.2957 | 714963.0711 | 135842.9835 | 850806.0546 | 850806.0546 | 2468043.3193
34 | Cilindro refrigerante R410a Chemours 25 Lb |  |  |  |  | UN | 1 | 1163298.78 | 950000 | 1056649.39 | 200763.3841 | 1257412.7741 | 1257412.7741 | 1103141.9632 | 209596.973 | 1312738.9362 | 1312738.9362 | 1136236.2221 | 215884.8822 | 1352121.1042 | 1352121.1042 | 3922272.8145
35 | Test de prueba de acidez de aceite para sistemas con refrigerante R410A |  |  |  |  | UN | 1 | 75570.95 | 75000 | 75285.475 | 14304.2403 | 89589.7153 | 89589.7153 | 78598.0359 | 14933.6268 | 93531.6627 | 93531.6627 | 80955.977 | 15381.6356 | 96337.6126 | 96337.6126 | 279458.9906
36 | Sensor de temperatura para montaje en conductos modelo TE-6311M-1 marca JOHNSON CONTROL |  |  |  |  | UN | 1 | 311705.03 | 355000 | 333352.515 | 63336.9779 | 396689.4929 | 396689.4929 | 348020.0257 | 66123.8049 | 414143.8305 | 414143.8305 | 358460.6264 | 68107.519 | 426568.1455 | 426568.1455 | 1237401.4688
37 | Sensor de temperatura para montaje en conductos modelo TE-631AM-2 marca JOHNSON CONTROL |  |  |  |  | UN | 1 | 330217.86 | 362500 | 346358.93 | 65808.1967 | 412167.1267 | 412167.1267 | 361598.7229 | 68703.7574 | 430302.4803 | 430302.4803 | 372446.6846 | 70764.8701 | 443211.5547 | 443211.5547 | 1285681.1617
38 | PROGRAMADOR SEMANAL DIGITAL 24-264VAC/DC 8A |  |  |  |  | UN | 1 | 499846.41 | 525000 | 512423.205 | 97360.4089 | 609783.6139 | 609783.6139 | 534969.826 | 101644.2669 | 636614.093 | 636614.093 | 551018.9208 | 104693.595 | 655712.5158 | 655712.5158 | 1902110.2227
39 | Motor ventilador para unidad condensadora DC60V 1000W 820r/min modelo WDF-620A1000-2 |  |  |  |  | UN | 1 | 2340000 | 2395000 | 2367500 | 449825 | 2817325 | 2817325 | 2471670 | 469617.3 | 2941287.3 | 2941287.3 | 2545820.1 | 483705.819 | 3029525.919 | 3029525.919 | 8788138.219
40 | Suministro e instalacion de tarjeta electronica para unidad tipo Pared modelo MMK marca TOSHIBA |  |  |  |  | UN | 1 | 2325000 | 2325000 | 2325000 | 441750 | 2766750 | 2766750 | 2427300 | 461187 | 2888487 | 2888487 | 2500119 | 475022.61 | 2975141.61 | 2975141.61 | 8630378.61
41 | Suministro e instalacion de tarjeta electronica para unidad tipo Cassette modelo MMU marca TOSHIBA |  |  |  |  | UN | 1 | 2968000 | 2968000 | 2968000 | 563920 | 3531920 | 3531920 | 3098592 | 588732.48 | 3687324.48 | 3687324.48 | 3191549.76 | 606394.4544 | 3797944.2144 | 3797944.2144 | 11017188.6944
42 | Suministro e instalacion de tarjeta electrnica para unidad tipo Fancoil modelo MMD marca TOSHIBA |  |  |  |  | UN | 1 | 2968000 | 2968000 | 2968000 | 563920 | 3531920 | 3531920 | 3098592 | 588732.48 | 3687324.48 | 3687324.48 | 3191549.76 | 606394.4544 | 3797944.2144 | 3797944.2144 | 11017188.6944
TOTAL LISTA DE REPUESTOS | [12 empty] | 83345761.919 |  |  |  | 87012975.4435 |  |  |  | 89623364.7068 | 259982102.0693
TOTAL MANTENIMIENTOS SIN LISTA DE REPUESTOS | [12 empty] | 32069499.0289 |  |  |  | 439360527.6666 |  |  |  | 418056369.8008 | 889486396.4963
NOTAS:
1) Se realizó el estudio con 2 cotizaciones la cual cumple con lo solicitado por la entidad
2) Para establecer el valor del mercado se toman los valores de referencia de la única cotización recibida
3) El valor del incremento se estima a partir del IPC del 4,4% para el año 2027 y del 3% para el año 2028, proyectado por el Ministerio de Hacienda y Crédito Público (MHPC) y el Departamento Nacional de Planeación (DNP), esto con el fin de mitigar la incertidumbre económica para el año 2027 y 2028
4) En el presente análisis se aplicó el procedimiento de aproximación generalmente aceptado por las reglas matemáticas denominado redondeo, que consiste en acercar los valores decimales al número entero más aproximado (esto es, si el tercer decimal es menor que 5, el segundo decimal se mantiene; si el tercer decimal es igual o mayor que 5, el segundo decimal se incrementa en uno).
Fecha de elaboración: 13-10-2026
Estudio del Sector: No: 0048-2026

## ANEXO 2 - HISTORICO
ANEXO 2 - ANALISIS DE COSTOS HISTORICOS
OBJETO: Prestar el servicio técnico especializado para el mantenimiento preventivo, predictivo y correctivo con suministro de insumos y bolsa de repuestos de los aires acondicionados VRF y equipos de ventilación, que se encuentran instalados en la sede principal de la Fiscalía General de la Nación en la ciudad de Cúcuta.
NECESIDAD | [7 empty] | OFERTA GANADORA PRESENTADA AIRE CARIBE AL PROCESO FGN-RNO-MEC-0011-2024 | 2024-12-10 | 2026-06-30 | ANALISIS DE COSTOS HISTORICOS VALOR PARA 2026
MANTENIMIENTOS | [8 empty] | 144.9% | 159.5%
ITEM | DESCRIPCIÓN DEL SERVICIO | FRECUENCIA DE MANTENIMIENTOS | CANTIDAD DE PLANTAS | MATENIMIENTOS 2026 | MATENIMIENTOS 2027 | MATENIMIENTOS 2028 | TOTAL MANTENIMIENTOS 2026-2028 | VALOR UNITARIO SIN IVA | VALOR UNITARIO SIN IVA |  | VALOR UNITARIO | IVA UNITARIO | VALOR UNITARIO INCLUIDO IVA | VALOR TOTAL INCLUIDO IVA
1 | SISTEMA VRF TOSHIBA
1.1 | UNIDADES CONDENSADORAS
1.1.1 | MMY-MAP0966HT6P-UL | BIMENSUAL | 5 | 0 | 4 | 4 | 8 | 218446.13 | 240535 |  | 240535 | 45701.65 | 286236.65 | 0
1.1.2 | MMY-MAP1206HT6P-UL | BIMENSUAL | 10 | 0.3 | 4 | 3.7 | 8 | 218446.16 | 240535.04 |  | 240535.04 | 45701.6576 | 286236.6976 | 858710.0928
1.1.3 | MMY-MAP1446HT6P-UL | BIMENSUAL | 18 | 0.38889 | 4 | 3.6111 | 8 | 229338.89 | 252529.22 |  | 252529.22 | 47980.5518 | 300509.7718 | 2103568.4026
1.1.4 | MMY-MAP1686HT6P-UL | BIMENSUAL | 5 | 0.6 | 4 | 3.4 | 8 | 229338.89 | 252529.22 |  | 252529.22 | 47980.5518 | 300509.7718 | 901529.3154
1.2 | UNIDAD DOAS
1.2.1 | DOAS 1 | BIMENSUAL | 1 | 1 | 4 | 3 | 8 | 221713.5 | 244132.76 |  | 244132.76 | 46385.2244 | 290517.9844 | 290517.9844
1.2.2 | DOAS 2 | BIMENSUAL | 1 | 1 | 4 | 3 | 8 | 221713.5 | 244132.76 |  | 244132.76 | 46385.2244 | 290517.9844 | 290517.9844
1.2.3 | DOAS 3 | BIMENSUAL | 1 | 1 | 4 | 3 | 8 | 221713.5 | 244132.76 |  | 244132.76 | 46385.2244 | 290517.9844 | 290517.9844
1.3 | UNIDAD CASSETTE
1.3.1 | MMU-0094HP1-E | BIMENSUAL | 33 | 0.39394 | 4 | 3.6061 | 8 | 139964.02 | 154116.93 |  | 154116.93 | 29282.2167 | 183399.1467 | 2384188.9071
1.3.2 | MMU-0124HP1-E | BIMENSUAL | 13 | 0.30769 | 4 | 3.6923 | 8 | 139964.02 | 154116.93 |  | 154116.93 | 29282.2167 | 183399.1467 | 733596.5868
1.3.3 | MMU-0154HP1-E | BIMENSUAL | 25 | 0.2 | 4 | 3.8 | 8 | 139964.01 | 154116.91 |  | 154116.91 | 29282.2129 | 183399.1229 | 916995.6145
1.3.4 | MMU-0184HP1-E | BIMENSUAL | 37 | 0.2973 | 4 | 3.7027 | 8 | 143667.1 | 158194.45 |  | 158194.45 | 30056.9455 | 188251.3955 | 2070765.3505
1.3.5 | MMU-0244HP1-E | BIMENSUAL | 18 | 0.27778 | 4 | 3.7222 | 8 | 143667.09 | 158194.44 |  | 158194.44 | 30056.9436 | 188251.3836 | 941256.918
1.3.6 | MMU-0274HP1-E | BIMENSUAL | 48 | 0.625 | 4 | 3.375 | 8 | 143667.09 | 158194.44 |  | 158194.44 | 30056.9436 | 188251.3836 | 5647541.508
1.3.7 | MMU-0304HP1-E | BIMENSUAL | 14 | 0 | 4 | 4 | 8 | 145410.13 | 160113.74 |  | 160113.74 | 30421.6106 | 190535.3506 | 0
1.3.8 | MMU-0366HP1-E | BIMENSUAL | 3 | 0 | 4 | 4 | 8 | 145410.15 | 160113.76 |  | 160113.76 | 30421.6144 | 190535.3744 | 0
1.4 | UNIDAD FANCOIL
1.4.1 | MMD-AP0156HP1-E | BIMENSUAL | 3 | 0 | 4 | 4 | 8 | 149767.39 | 164911.59 |  | 164911.59 | 31333.2021 | 196244.7921 | 0
1.4.2 | MMD-AP0276HP1-E | BIMENSUAL | 14 | 0.57143 | 4 | 3.4286 | 8 | 149767.32 | 164911.52 |  | 164911.52 | 31333.1888 | 196244.7088 | 1569957.6704
1.4.3 | MMD-AP0366HP1-E | BIMENSUAL | 8 | 0.25 | 4 | 3.75 | 8 | 153470.37 | 168989.01 |  | 168989.01 | 32107.9119 | 201096.9219 | 402193.8438
1.4.4 | MMD-AP0486HP1-E | BIMENSUAL | 3 | 1 | 4 | 3 | 8 | 153470.51 | 168989.17 |  | 168989.17 | 32107.9423 | 201097.1123 | 603291.3369
1.4.5 | MMD-AP0566HP1-E | BIMENSUAL | 4 | 0 | 4 | 4 | 8 | 153470.47 | 168989.12 |  | 168989.12 | 32107.9328 | 201097.0528 | 0
1.4.6 | MMD-AP0726HP1-E | BIMENSUAL | 4 | 0.25 | 4 | 3.75 | 8 | 153470.47 | 168989.12 |  | 168989.12 | 32107.9328 | 201097.0528 | 201097.0528
1.5 | UNIDAD PARED
1.5.1 | MMK-AP0077HP-E | BIMENSUAL | 137 | 0.21168 | 4 | 3.7883 | 8 | 99753.1 | 109839.95 |  | 109839.95 | 20869.5905 | 130709.5405 | 3790576.6745
1.5.2 | MMK-AP0097HP-E | BIMENSUAL | 29 | 0.51724 | 4 | 3.4828 | 8 | 99753.11 | 109839.96 |  | 109839.96 | 20869.5924 | 130709.5524 | 1960643.286
1.5.3 | MMK-AP0127HP-E | BIMENSUAL | 10 | 1 | 4 | 3 | 8 | 99753.12 | 109839.97 |  | 109839.97 | 20869.5943 | 130709.5643 | 1307095.643
1.5.4 | MMK-AP0153HP-E | BIMENSUAL | 9 | 0.11111 | 4 | 3.8889 | 8 | 99753.14 | 109839.99 |  | 109839.99 | 20869.5981 | 130709.5881 | 130709.5881
1.6 | EQUIPOS VENTILACION
1.6.1 | UNIDAD EXTRACCION HONGO | BIMENSUAL | 7 | 0 | 4 | 4 | 8 | 137531.27 | 151438.18 |  | 151438.18 | 28773.2542 | 180211.4342 | 0
1.6.2 | UNIDAD EXTRACCION | BIMENSUAL | 4 | 0 | 4 | 4 | 8 | 97804.31 | 107694.1 |  | 107694.1 | 20461.879 | 128155.979 | 0
1.6.3 | UNIDAD VENTILADOR DIRECCIONADOR | BIMENSUAL | 4 | 0 | 4 | 4 | 8 | 90768.31 | 99946.64 |  | 99946.64 | 18989.8616 | 118936.5016 | 0
1.6.4 | UNIDAD DE EXTRACCION SOTANOS | BIMENSUAL | 9 | 0 | 4 | 4 | 8 | 138642.43 | 152661.7 |  | 152661.7 | 29005.723 | 181667.423 | 0
1.6.5 | UNIDAD VENTILACION SUMINISTROS | BIMENSUAL | 3 | 0 | 4 | 4 | 8 | 137531.4 | 151438.32 |  | 151438.32 | 28773.2808 | 180211.6008 | 0
1.6.6 | UNIDAD EXTRACCION CUBIERTA | BIMENSUAL | 6 | 0 | 4 | 4 | 8 | 102362.86 | 112713.6 |  | 112713.6 | 21415.584 | 134129.184 | 0
1.6.7 | UNIDADES ESTRACCION PISOS | BIMENSUAL | 5 | 0 | 4 | 4 | 8 | 125552.61 | 138248.26 |  | 138248.26 | 26267.1694 | 164515.4294 | 0
1.7 | SISTEMA DE CONTROL
1.7.1 | MANTENIMIENTO SISTEMA CONTROL VENTILACION | MENSUAL | 1 | 0 | 4 | 4 | 8 | 462627.17 | 509407.18 |  | 509407.18 | 96787.3642 | 606194.5442 | 0
1.7.2 | MANTENIMIENTO SISTEMA CONTROL VRF | MENSUAL | 1 | 0 | 4 | 4 | 8 | 701658.79 | 772609.24 |  | 772609.24 | 146795.7556 | 919404.9956 | 0
2 | SISTEMA VRF SAMSUNG | [12 empty] | 27395271.7444
2.1 | UNIDADES CONDENSADORAS SAMSUNG
2.1.1 | AM180MXVAFC | BIMENSUAL | 1 | 0 | 4 | 4 | 8 | 252386.5 | 277907.36 |  | 277907.36 | 52802.3984 | 330709.7584 | 0
2.1.2 | AM200MXVAFC | BIMENSUAL | 1 | 0 | 4 | 4 | 8 | 252386.5 | 277907.36 |  | 277907.36 | 52802.3984 | 330709.7584 | 0
2.2 | UNIDAD CASSETTE SAMSUNG
2.2.1 | AN036NN4DCH | BIMENSUAL | 4 | 0 | 4 | 4 | 8 | 206909.5 | 227831.81 |  | 227831.81 | 43288.0439 | 271119.8539 | 0
2.3 | UNIDAD PARED SAMSUNG
2.3.1 | AM009KNQDCH | BIMENSUAL | 18 | 0 | 4 | 4 | 8 | 156909.5 | 172775.9 |  | 172775.9 | 32827.421 | 205603.321 | 0
2.3.2 | AM018KNQDCH | BIMENSUAL | 1 | 0 | 4 | 4 | 8 | 156909.5 | 172775.9 |  | 172775.9 | 32827.421 | 205603.321 | 0
2.3.3 | AM012KNQDCH | BIMENSUAL | 1 | 0 | 4 | 4 | 8 | 156909.5 | 172775.9 |  | 172775.9 | 32827.421 | 205603.321 | 0
2.4 | CAJA PORTA FLITRO
2.4.1 | CAJA FILTRANTE MFL315 | BIMENSUAL | 1 | 0 | 4 | 4 | 8 | 151432 | 166744.53 |  | 166744.53 | 31681.4607 | 198425.9907 | 0
VALOR MANTENIMIENTO PREVENTIVO Y CORRECTIVO | [13 empty] | 54790543.4888
LISTA DE REPUESTOS
ÍTEM | DESCRIPCIÓN DETALLADA REPUESTOS |  |  |  |  | UNIDAD | CANTIDAD |  |  |  | VALOR UNITARIO | IVA UNITARIO | VALOR UNITARIO INCLUIDO IVA | VALOR TOTAL INCLUIDO IVA
1 | Instalacion de filtros piedra para unidades de circulo VRF- condensadoras. Incluye: Cambio FILTRO SUCCION NUCLEO RC 4864 HH SPORLAN (Filtro de acidez) Dos cilindros de nitrogeno 7 m3. Bomba de vacion con un Gl de aceite para vacio. Cilindro de refrigerante R410a Chemours 25 LB |  |  |  |  | UN | 1 | 1064626 | 1172279.03 |  | 1172279.03 | 222733.0157 | 1395012.0457 | 1395012.0457
2 | Suministro de FILTRO PREFILTRO FIBRA SINTETICA MERV8 MARCO CARTON EF 30-35% 20"X20"X1" |  |  |  |  | UN | 1 | 222906.5 | 245446.4 |  | 245446.4 | 46634.816 | 292081.216 | 292081.216
3 | Suministro de FILTRO PREFILTRO FIBRA SINTETICA MERV8 MARCO CARTON EF 30-35% 16"X20"X1" |  |  |  |  | UN | 1 | 252906.5 | 278479.94 |  | 278479.94 | 52911.1886 | 331391.1286 | 331391.1286
4 | Suministro de FILTRO PREFILTRO FIBRA SINTETICA MERV8 MARCO CARTON EF 30-35% 24"X12"X2" |  |  |  |  | UN | 1 | 302906.5 | 333535.85 |  | 333535.85 | 63371.8115 | 396907.6615 | 396907.6615
5 | Suministro de FILTRO PREFILTRO FIBRA SINTETICA MERV8 MARCO CARTON EF 30-35% 24"X16"X2" |  |  |  |  | UN | 1 | 357906.5 | 394097.35 |  | 394097.35 | 74878.4965 | 468975.8465 | 468975.8465
6 | Suministro de FILTRO PREFILTRO FIBRA SINTETICA MERV8 MARCO CARTON EF 30-35% 20"X16"X2" |  |  |  |  | UN | 1 | 417906.5 | 460164.44 |  | 460164.44 | 87431.2436 | 547595.6836 | 547595.6836
7 | Suministro correas de transmisionTrapezoidal A23 |  |  |  |  | UN | 1 | 88732.5 | 97704.97 |  | 97704.97 | 18563.9443 | 116268.9143 | 116268.9143
8 | Suministro correas de transmisionTrapezoidal A24 |  |  |  |  | UN | 1 | 88732.5 | 97704.97 |  | 97704.97 | 18563.9443 | 116268.9143 | 116268.9143
9 | Suministro correas de transmisionTrapezoidal A25 |  |  |  |  | UN | 1 | 88732.5 | 97704.97 |  | 97704.97 | 18563.9443 | 116268.9143 | 116268.9143
10 | Suministro correas de transmisionTrapezoidal A26 |  |  |  |  | UN | 1 | 89175 | 98192.21 |  | 98192.21 | 18656.5199 | 116848.7299 | 116848.7299
11 | Suministro correas de transmisionTrapezoidal A28 |  |  |  |  | UN | 1 | 88732.5 | 97704.97 |  | 97704.97 | 18563.9443 | 116268.9143 | 116268.9143
12 | Suministro correas de transmisionTrapezoidal A30 |  |  |  |  | UN | 1 | 88732.5 | 97704.97 |  | 97704.97 | 18563.9443 | 116268.9143 | 116268.9143
13 | Suministro correas de transmisionTrapezoidal A37 |  |  |  |  | UN | 1 | 89986.5 | 99085.77 |  | 99085.77 | 18826.2963 | 117912.0663 | 117912.0663
14 | Suministro correas de transmisionTrapezoidal AP37 |  |  |  |  | UN | 1 | 89986.5 | 99085.77 |  | 99085.77 | 18826.2963 | 117912.0663 | 117912.0663
15 | Suministro correas de transmisionTrapezoidal 8X50 |  |  |  |  | UN | 1 | 114291.5 | 125848.45 |  | 125848.45 | 23911.2055 | 149759.6555 | 149759.6555
16 | Suministro correas de transmisionTrapezoidal A47 |  |  |  |  | UN | 1 | 93232 | 102659.45 |  | 102659.45 | 19505.2955 | 122164.7455 | 122164.7455
17 | Suministro correas de transmisionTrapezoidal 4L350R |  |  |  |  | UN | 1 | 144129 | 158703.06 |  | 158703.06 | 30153.5814 | 188856.6414 | 188856.6414
18 | Suministro correas de transmisionTrapezoidal 4L260R |  |  |  |  | UN | 1 | 144129 | 158703.06 |  | 158703.06 | 30153.5814 | 188856.6414 | 188856.6414
19 | Suministro correas de transmisionTrapezoidal 3L340 |  |  |  |  | UN | 1 | 144129 | 158703.06 |  | 158703.06 | 30153.5814 | 188856.6414 | 188856.6414
20 | Suministro correas de transmisionTrapezoidal 4L380R |  |  |  |  | UN | 1 | 144129 | 158703.06 |  | 158703.06 | 30153.5814 | 188856.6414 | 188856.6414
21 | Suministro correas de transmisionTrapezoidal 4L490R |  |  |  |  | UN | 1 | 144129 | 158703.06 |  | 158703.06 | 30153.5814 | 188856.6414 | 188856.6414
22 | Suministro e instalado de Blower para unidad tipo pared modelo MMK-AP0077HP-E-TOSHIBA |  |  |  |  | UN | 1 | 901024.5 | 992134.45 |  | 992134.45 | 188505.5455 | 1180639.9955 | 1180639.9955
23 | Suministro e instalacion de boma condensadora para unidad tipo Fancoil modelo MMD-APO566HP1-E referencia de repuesto MCP-1401-22571. Toshiba |  |  |  |  | UN | 1 | 942358 | 1037647.51 |  | 1037647.51 | 197153.0269 | 1234800.5369 | 1234800.5369
24 | Blower para unidad tipo cassette modelo MMU marca TOSHIBA |  |  |  |  | UN | 1 | 0 | 0 |  | 0 | 0 | 0 | 0
25 | Blower para unidad tipo Fancoil modelo MMD marca TOSHIBA |  |  |  |  | UN | 1 | 0 | 0 |  | 0 | 0 | 0 | 0
26 | Suministro e instalacion de bomba de condensado para unidad tipo Pared modelo MMK marca TOSHIBA |  |  |  |  | UN | 1 | 0 | 0 |  | 0 | 0 | 0 | 0
27 | Suministro e instalacion de bomba de condensado para unidad tipo Cassette modelo MMU marca TOSHIBA |  |  |  |  | UN | 1 | 0 | 0 |  | 0 | 0 | 0 | 0
28 | Suministro e instalacion de controlador central tactil modelo BMS-CT1280E TOSHIBA |  |  |  |  | UN | 1 | 18394354.5 | 20254357.91 |  | 20254357.91 | 3848328.0029 | 24102685.9129 | 24102685.9129
29 | Suministro e instalacion de Compresor marca TOSHIBA, modelo RA641A3TB-21M1 para R410A,360 V DC 120 HZ PARA UNIDADES CONDENSADORAS VRF SISTEMA 9 |  |  |  |  | UN | 1 | 13544445.5 | 14914035 |  | 14914035 | 2833666.65 | 17747701.65 | 17747701.65
30 | FILTRO TIPO BOLSA MERV13 MARCO CARTON 24"X12"X22" |  |  |  |  | UN | 1 | 732775 | 806871.86 |  | 806871.86 | 153305.6534 | 960177.5134 | 960177.5134
31 | FILTRO TIPO BOLSA MERV13 MARCO CARTON 24"X16"X22" |  |  |  |  | UN | 1 | 732775 | 806871.86 |  | 806871.86 | 153305.6534 | 960177.5134 | 960177.5134
32 | FILTRO TIPO BOLSA MERV13 MARCO CARTON 20"X16"X22" |  |  |  |  | UN | 1 | 731300 | 805247.72 |  | 805247.72 | 152997.0668 | 958244.7868 | 958244.7868
33 | Suministro de Filtro prefiltro fibra sintetica MERV8 marco carton EF 30-35% 24,5"x11,5"*1-3/4 |  |  |  |  | UN | 1 | 490877 | 540513.58 |  | 540513.58 | 102697.5802 | 643211.1602 | 643211.1602
34 | Cilindro refrigerante R410a Chemours 25 Lb |  |  |  |  | UN | 1 | 0 | 0 |  | 0 | 0 | 0 | 0
35 | Test de prueba de acidez de aceite para sistemas con refrigerante R410A |  |  |  |  | UN | 1 | 0 | 0 |  | 0 | 0 | 0 | 0
36 | Sensor de temperatura para montaje en conductos modelo TE-6311M-1 marca JOHNSON CONTROL |  |  |  |  | UN | 1 | 0 | 0 |  | 0 | 0 | 0 | 0
37 | Sensor de temperatura para montaje en conductos modelo TE-631AM-2 marca JOHNSON CONTROL |  |  |  |  | UN | 1 | 0 | 0 |  | 0 | 0 | 0 | 0
38 | PROGRAMADOR SEMANAL DIGITAL 24-264VAC/DC 8A |  |  |  |  | UN | 1 | 0 | 0 |  | 0 | 0 | 0 | 0
39 | Motor ventilador para unidad condensadora DC60V 1000W 820r/min modelo WDF-620A1000-2 |  |  |  |  | UN | 1 | 0 | 0 |  | 0 | 0 | 0 | 0
40 | Suministro e instalacion de tarjeta electronica para unidad tipo Pared modelo MMK marca TOSHIBA |  |  |  |  | UN | 1 | 0 | 0 |  | 0 | 0 | 0 | 0
41 | Suministro e instalacion de tarjeta electronica para unidad tipo Cassette modelo MMU marca TOSHIBA |  |  |  |  | UN | 1 | 0 | 0 |  | 0 | 0 | 0 | 0
42 | Suministro e instalacion de tarjeta electrnica para unidad tipo Fancoil modelo MMD marca TOSHIBA |  |  |  |  | UN | 1 | 0 | 0 |  | 0 | 0 | 0 | 0
TOTAL LISTA DE REPUESTOS | [13 empty] | 53369827.693
TOTAL MANTENIMIENTOS SIN LISTA DE REPUESTOS | [13 empty] | 54790543.4888
NOTAS:
1) El índice refleja la evolución promedio de los precios de todos los artículos/insumos es decir, se refiere a un promedio tomado sobre la base de todos los productos ofrecidos en el mercado.
2) Para traer a valor presente los precios unitarios, se toma el índice de serie del mes vigente dividido por el índice de serie del mes y año en que fue efectuada la compra. Este resultado se multiplica por el precio de la misma.
3) El valor del incremento se estima a partir del IPC del 4,4% para el año 2027 y del 3% para el año 2028, proyectado por el Ministerio de Hacienda y Crédito Público (MHPC) y el Departamento Nacional de Planeación (DNP), esto con el fin de mitigar la incertidumbre económica para el año 2027 y 2028
4) En el presente análisis se aplicó el procedimiento de aproximación generalmente aceptado por las reglas matemáticas denominado redondeo, que consiste en acercar los valores decimales al número entero más aproximado (esto es, si el tercer decimal es menor que 5, el segundo decimal se mantiene; si el tercer decimal es igual o mayor que 5, el segundo decimal se incrementa en uno).
Fecha de elaboración: 13-10-2026
Estudio del Sector: No: 0048-2026

## ANEXO 3 - PROY COSTOS
ANEXO 3 - PROYECCION COSTOS 2026-2028
OBJETO: Prestar el servicio técnico especializado para el mantenimiento preventivo, predictivo y correctivo con suministro de insumos y bolsa de repuestos de los aires acondicionados VRF y equipos de ventilación, que se encuentran instalados en la sede principal de la Fiscalía General de la Nación en la ciudad de Cúcuta.
NECESIDAD | [7 empty] | ANALISIS COTIZACIONES | ANALISIS DE COSTOS HISTORICOS | PROYECCION COSTOS 2024-2026
MANTENIMIENTOS | [9 empty] | VIGENCIA 2026 |  |  |  | VIGENCIA 2027 |  |  |  | VIGENCIA 2028 |  |  |  | TOTAL VIGENCIA 2026-2028
ITEM | DESCRIPCIÓN DEL SERVICIO | FRECUENCIA DE MANTENIMIENTOS | CANTIDAD DE PLANTAS | MATENIMIENTOS 2026 | MATENIMIENTOS 2027 | MATENIMIENTOS 2028 | TOTAL MANTENIMIENTOS 2026-2027 | VALOR UNITARIO SIN IVA | VALOR UNITARIO SIN IVA | VALOR UNITARIO SIN IVA | IVA UNITARIO | VALOR UNITARIO INCLUIDO IVA | VALOR TOTAL INCLUIDO IVA | VALOR UNITARIO SIN IVA | IVA UNITARIO | VALOR UNITARIO INCLUIDO IVA | VALOR TOTAL INCLUIDO IVA | VALOR UNITARIO SIN IVA | IVA UNITARIO | VALOR UNITARIO INCLUIDO IVA | VALOR TOTAL INCLUIDO IVA | VALOR TOTAL INCLUIDO IVA
1 | SISTEMA VRF TOSHIBA
1.1 | UNIDADES CONDENSADORAS
1.1.1 | MMY-MAP0966HT6P-UL | BIMENSUAL | 5 | 0 | 4 | 4 | 8 | 307500 | 240535 | 274017.5 | 52063.325 | 326080.825 | 0 | 286074.27 | 54354.1113 | 340428.3813 | 6808567.626 | 294656.4981 | 55984.7346 | 350641.2327 | 7012824.6548 | 13821392.2808
1.1.2 | MMY-MAP1206HT6P-UL | BIMENSUAL | 10 | 0.3 | 4 | 3.7 | 8 | 307500 | 240535.04 | 274017.52 | 52063.3288 | 326080.8488 | 978242.5464 | 286074.2909 | 54354.1153 | 340428.4061 | 13617136.2459 | 294656.5196 | 55984.7387 | 350641.2583 | 12973726.5583 | 27569105.3506
1.1.3 | MMY-MAP1446HT6P-UL | BIMENSUAL | 18 | 0.38889 | 4 | 3.6111 | 8 | 307500 | 252529.22 | 280014.61 | 53202.7759 | 333217.3859 | 2332521.7013 | 292335.2528 | 55543.698 | 347878.9509 | 25047284.4633 | 301105.3104 | 57210.009 | 358315.3194 | 23290495.7614 | 50670301.926
1.1.4 | MMY-MAP1686HT6P-UL | BIMENSUAL | 5 | 0.6 | 4 | 3.4 | 8 | 307500 | 252529.22 | 280014.61 | 53202.7759 | 333217.3859 | 999652.1577 | 292335.2528 | 55543.698 | 347878.9509 | 6957579.0176 | 301105.3104 | 57210.009 | 358315.3194 | 6091360.4299 | 14048591.6052
1.2 | UNIDAD DOAS
1.2.1 | DOAS 1 | BIMENSUAL | 1 | 1 | 4 | 3 | 8 | 372500 | 244132.76 | 308316.38 | 58580.1122 | 366896.4922 | 366896.4922 | 321882.3007 | 61157.6371 | 383039.9379 | 1532159.7514 | 331538.7697 | 62992.3663 | 394531.136 | 1183593.408 | 3082649.6516
1.2.2 | DOAS 2 | BIMENSUAL | 1 | 1 | 4 | 3 | 8 | 372500 | 244132.76 | 308316.38 | 58580.1122 | 366896.4922 | 366896.4922 | 321882.3007 | 61157.6371 | 383039.9379 | 1532159.7514 | 331538.7697 | 62992.3663 | 394531.136 | 1183593.408 | 3082649.6516
1.2.3 | DOAS 3 | BIMENSUAL | 1 | 1 | 4 | 3 | 8 | 372500 | 244132.76 | 308316.38 | 58580.1122 | 366896.4922 | 366896.4922 | 321882.3007 | 61157.6371 | 383039.9379 | 1532159.7514 | 331538.7697 | 62992.3663 | 394531.136 | 1183593.408 | 3082649.6516
1.3 | UNIDAD CASSETTE
1.3.1 | MMU-0094HP1-E | BIMENSUAL | 33 | 0.39394 | 4 | 3.6061 | 8 | 176406.3585 | 154116.93 | 165261.6443 | 31399.7124 | 196661.3567 | 2556597.6367 | 172533.1566 | 32781.2998 | 205314.4564 | 27101508.2397 | 177709.1513 | 33764.7387 | 211473.8901 | 25165392.9162 | 54823498.7927
1.3.2 | MMU-0124HP1-E | BIMENSUAL | 13 | 0.30769 | 4 | 3.6923 | 8 | 176406.3585 | 154116.93 | 165261.6443 | 31399.7124 | 196661.3567 | 786645.4267 | 172533.1566 | 32781.2998 | 205314.4564 | 10676351.7308 | 177709.1513 | 33764.7387 | 211473.8901 | 10150746.7225 | 21613743.88
1.3.3 | MMU-0154HP1-E | BIMENSUAL | 25 | 0.2 | 4 | 3.8 | 8 | 176406.3531 | 154116.91 | 165261.6315 | 31399.71 | 196661.3415 | 983306.7076 | 172533.1433 | 32781.2972 | 205314.4405 | 20531444.0547 | 177709.1376 | 33764.7361 | 211473.8738 | 20090018.0075 | 41604768.7698
1.3.4 | MMU-0184HP1-E | BIMENSUAL | 37 | 0.2973 | 4 | 3.7027 | 8 | 178427.8699 | 158194.45 | 168311.1599 | 31979.1204 | 200290.2803 | 2203193.0837 | 175716.851 | 33386.2017 | 209103.0527 | 30947251.7951 | 180988.3565 | 34387.7877 | 215376.1442 | 29506531.7622 | 62656976.6409
1.3.5 | MMU-0244HP1-E | BIMENSUAL | 18 | 0.27778 | 4 | 3.7222 | 8 | 178427.8644 | 158194.44 | 168311.1522 | 31979.1189 | 200290.2711 | 1001451.3557 | 175716.8429 | 33386.2002 | 209103.0431 | 15055419.1008 | 180988.3482 | 34387.7862 | 215376.1344 | 14430201.002 | 30487071.4585
1.3.6 | MMU-0274HP1-E | BIMENSUAL | 48 | 0.625 | 4 | 3.375 | 8 | 178427.8644 | 158194.44 | 168311.1522 | 31979.1189 | 200290.2711 | 6008708.1341 | 175716.8429 | 33386.2002 | 209103.0431 | 40147784.2688 | 180988.3482 | 34387.7862 | 215376.1344 | 34890933.7661 | 81047426.1689
1.3.7 | MMU-0304HP1-E | BIMENSUAL | 14 | 0 | 4 | 4 | 8 | 179379.39 | 160113.74 | 169746.565 | 32251.8473 | 201998.4123 | 0 | 177215.4138 | 33670.9286 | 210886.3425 | 11809635.1785 | 182531.8763 | 34681.0565 | 217212.9327 | 12163924.2338 | 23973559.4123
1.3.8 | MMU-0366HP1-E | BIMENSUAL | 3 | 0 | 4 | 4 | 8 | 179379.4009 | 160113.76 | 169746.5804 | 32251.8503 | 201998.4307 | 0 | 177215.43 | 33670.9317 | 210886.3617 | 2530636.3401 | 182531.8929 | 34681.0596 | 217212.9525 | 2606555.4303 | 5137191.7705
1.4 | UNIDAD FANCOIL
1.4.1 | MMD-AP0156HP1-E | BIMENSUAL | 3 | 0 | 4 | 4 | 8 | 217000 | 164911.59 | 190955.795 | 36281.601 | 227237.396 | 0 | 199357.85 | 37877.9915 | 237235.8415 | 2846830.0977 | 205338.5855 | 39014.3312 | 244352.9167 | 2932235.0006 | 5779065.0984
1.4.2 | MMD-AP0276HP1-E | BIMENSUAL | 14 | 0.57143 | 4 | 3.4286 | 8 | 217000 | 164911.52 | 190955.76 | 36281.5944 | 227237.3544 | 1817898.8352 | 199357.8134 | 37877.9846 | 237235.798 | 13285204.6876 | 205338.5478 | 39014.3241 | 244352.8719 | 11728937.8528 | 26832041.3756
1.4.3 | MMD-AP0366HP1-E | BIMENSUAL | 8 | 0.25 | 4 | 3.75 | 8 | 217000 | 168989.01 | 192994.505 | 36668.956 | 229663.461 | 459326.9219 | 201486.2632 | 38282.39 | 239768.6532 | 7672596.9034 | 207530.8511 | 39430.8617 | 246961.7128 | 7408851.3849 | 15540775.2102
1.4.4 | MMD-AP0486HP1-E | BIMENSUAL | 3 | 1 | 4 | 3 | 8 | 217000 | 168989.17 | 192994.585 | 36668.9712 | 229663.5562 | 688990.6684 | 201486.3467 | 38282.4059 | 239768.7526 | 2877225.0314 | 207530.9371 | 39430.8781 | 246961.8152 | 2222656.3368 | 5788872.0367
1.4.5 | MMD-AP0566HP1-E | BIMENSUAL | 4 | 0 | 4 | 4 | 8 | 217000 | 168989.12 | 192994.56 | 36668.9664 | 229663.5264 | 0 | 201486.3206 | 38282.4009 | 239768.7216 | 3836299.545 | 207530.9103 | 39430.8729 | 246961.7832 | 3951388.5313 | 7787688.0763
1.4.6 | MMD-AP0726HP1-E | BIMENSUAL | 4 | 0.25 | 4 | 3.75 | 8 | 217000 | 168989.12 | 192994.56 | 36668.9664 | 229663.5264 | 229663.5264 | 201486.3206 | 38282.4009 | 239768.7216 | 3836299.545 | 207530.9103 | 39430.8729 | 246961.7832 | 3704426.7481 | 7770389.8195
1.5 | UNIDAD PARED
1.5.1 | MMK-AP0077HP-E | BIMENSUAL | 137 | 0.21168 | 4 | 3.7883 | 8 | 121955.2173 | 109839.95 | 115897.5836 | 22020.5409 | 137918.1245 | 3999625.6116 | 120997.0773 | 22989.4447 | 143986.522 | 78904614.0654 | 124626.9896 | 23679.128 | 148306.1177 | 76970875.0747 | 159875114.7518
1.5.2 | MMK-AP0097HP-E | BIMENSUAL | 29 | 0.51724 | 4 | 3.4828 | 8 | 121955.2227 | 109839.96 | 115897.5914 | 22020.5424 | 137918.1337 | 2068772.006 | 120997.0854 | 22989.4462 | 143986.5316 | 16702437.6679 | 124626.998 | 23679.1296 | 148306.1276 | 14978918.8844 | 33750128.5584
1.5.3 | MMK-AP0127HP-E | BIMENSUAL | 10 | 1 | 4 | 3 | 8 | 121955.2282 | 109839.97 | 115897.5991 | 22020.5438 | 137918.1429 | 1379181.4293 | 120997.0935 | 22989.4478 | 143986.5412 | 5759461.6489 | 124627.0063 | 23679.1312 | 148306.1375 | 4449184.1238 | 11587827.202
1.5.4 | MMK-AP0153HP-E | BIMENSUAL | 9 | 0.11111 | 4 | 3.8889 | 8 | 121955.2391 | 109839.99 | 115897.6146 | 22020.5468 | 137918.1613 | 137918.1613 | 120997.1096 | 22989.4508 | 143986.5604 | 5183516.1754 | 124627.0229 | 23679.1343 | 148306.1572 | 5190715.5034 | 10512149.8402
1.6 | EQUIPOS VENTILACION
1.6.1 | UNIDAD EXTRACCION HONGO | BIMENSUAL | 7 | 0 | 4 | 4 | 8 | 157578.3203 | 151438.18 | 154508.2501 | 29356.5675 | 183864.8177 | 0 | 161306.6132 | 30648.2565 | 191954.8697 | 5374736.3503 | 166145.8115 | 31567.7042 | 197713.5157 | 5535978.4408 | 10910714.791
1.6.2 | UNIDAD EXTRACCION | BIMENSUAL | 4 | 0 | 4 | 4 | 8 | 135891.3728 | 107694.1 | 121792.7364 | 23140.6199 | 144933.3563 | 0 | 127151.6168 | 24158.8072 | 151310.424 | 2420966.7842 | 130966.1653 | 24883.5714 | 155849.7367 | 2493595.7877 | 4914562.5719
1.6.3 | UNIDAD VENTILADOR DIRECCIONADOR | BIMENSUAL | 4 | 0 | 4 | 4 | 8 | 132050.4204 | 99946.64 | 115998.5302 | 22039.7207 | 138038.251 | 0 | 121102.4655 | 23009.4685 | 144111.934 | 2305790.944 | 124735.5395 | 23699.7525 | 148435.292 | 2374964.6723 | 4680755.6162
1.6.4 | UNIDAD DE EXTRACCION SOTANOS | BIMENSUAL | 9 | 0 | 4 | 4 | 8 | 158184.9025 | 152661.7 | 155423.3013 | 29530.4272 | 184953.7285 | 0 | 162261.9265 | 30829.766 | 193091.6926 | 6951300.9323 | 167129.7843 | 31754.659 | 198884.4433 | 7159839.9603 | 14111140.8926
1.6.5 | UNIDAD VENTILACION SUMINISTROS | BIMENSUAL | 3 | 0 | 4 | 4 | 8 | 157578.3913 | 151438.32 | 154508.3556 | 29356.5876 | 183864.9432 | 0 | 161306.7233 | 30648.2774 | 191955.0007 | 2303460.0084 | 166145.925 | 31567.7257 | 197713.6507 | 2372563.8087 | 4676023.8171
1.6.6 | UNIDAD EXTRACCION CUBIERTA | BIMENSUAL | 6 | 0 | 4 | 4 | 8 | 138379.8853 | 112713.6 | 125546.7426 | 23853.8811 | 149400.6237 | 0 | 131070.7993 | 24903.4519 | 155974.2512 | 3743382.0284 | 135002.9233 | 25650.5554 | 160653.4787 | 3855683.4892 | 7599065.5176
1.6.7 | UNIDADES ESTRACCION PISOS | BIMENSUAL | 5 | 0 | 4 | 4 | 8 | 151039.1698 | 138248.26 | 144643.7149 | 27482.3058 | 172126.0207 | 0 | 151008.0384 | 28691.5273 | 179699.5656 | 3593991.3129 | 155538.2795 | 29552.2731 | 185090.5526 | 3701811.0522 | 7295802.3651
1.7 | SISTEMA DE CONTROL
1.7.1 | MANTENIMIENTO SISTEMA CONTROL VENTILACION | MENSUAL | 1 | 0 | 4 | 4 | 8 | 542548.1721 | 509407.18 | 525977.6761 | 99935.7584 | 625913.4345 | 0 | 549120.6938 | 104332.9318 | 653453.6256 | 2613814.5025 | 565594.3146 | 107462.9198 | 673057.2344 | 2692228.9376 | 5306043.44
1.7.2 | MANTENIMIENTO SISTEMA CONTROL VRF | MENSUAL | 1 | 0 | 4 | 4 | 8 | 833035.5335 | 772609.24 | 802822.3867 | 152536.2535 | 955358.6402 | 0 | 838146.5717 | 159247.8486 | 997394.4204 | 3989577.6815 | 863290.9689 | 164025.2841 | 1027316.253 | 4109265.012 | 8098842.6935
2 | SISTEMA VRF SAMSUNG
2.1 | UNIDADES CONDENSADORAS SAMSUNG
2.1.1 | AM180MXVAFC | BIMENSUAL | 1 | 0 | 4 | 4 | 8 | 312500 | 277907.36 | 295203.68 | 56088.6992 | 351292.3792 | 0 | 308192.6419 | 58556.602 | 366749.2439 | 1466996.9755 | 317438.4212 | 60313.3 | 377751.7212 | 1511006.8848 | 2978003.8603
2.1.2 | AM200MXVAFC | BIMENSUAL | 1 | 0 | 4 | 4 | 8 | 312500 | 277907.36 | 295203.68 | 56088.6992 | 351292.3792 | 0 | 308192.6419 | 58556.602 | 366749.2439 | 1466996.9755 | 317438.4212 | 60313.3 | 377751.7212 | 1511006.8848 | 2978003.8603
2.2 | UNIDAD CASSETTE SAMSUNG
2.2.1 | AN036NN4DCH | BIMENSUAL | 4 | 0 | 4 | 4 | 8 | 204379.4009 | 227831.81 | 216105.6054 | 41060.065 | 257165.6705 | 0 | 225614.2521 | 42866.7079 | 268480.96 | 4295695.3596 | 232382.6796 | 44152.7091 | 276535.3888 | 4424566.2204 | 8720261.5801
2.3 | UNIDAD PARED SAMSUNG
2.3.1 | AM009KNQDCH | BIMENSUAL | 18 | 0 | 4 | 4 | 8 | 129455.2282 | 172775.9 | 151115.5641 | 28711.9572 | 179827.5213 | 0 | 157764.6489 | 29975.2833 | 187739.9322 | 13517275.1199 | 162497.5884 | 30874.5418 | 193372.1302 | 13922793.3735 | 27440068.4933
2.3.2 | AM018KNQDCH | BIMENSUAL | 1 | 0 | 4 | 4 | 8 | 129455.2282 | 172775.9 | 151115.5641 | 28711.9572 | 179827.5213 | 0 | 157764.6489 | 29975.2833 | 187739.9322 | 750959.7289 | 162497.5884 | 30874.5418 | 193372.1302 | 773488.5207 | 1524448.2496
2.3.3 | AM012KNQDCH | BIMENSUAL | 1 | 0 | 4 | 4 | 8 | 129455.2282 | 172775.9 | 151115.5641 | 28711.9572 | 179827.5213 | 0 | 157764.6489 | 29975.2833 | 187739.9322 | 750959.7289 | 162497.5884 | 30874.5418 | 193372.1302 | 773488.5207 | 1524448.2496
2.4 | CAJA PORTA FLITRO
2.4.1 | CAJA FILTRANTE MFL315 | BIMENSUAL | 1 | 0 | 4 | 4 | 8 | 220000 | 166744.53 | 193372.265 | 36740.7304 | 230112.9954 | 0 | 201880.6447 | 38357.3225 | 240237.9671 | 960951.8686 | 207937.064 | 39508.0422 | 247445.1062 | 989780.4246 | 1950732.2932
VALOR MANTENIMIENTO PREVENTIVO Y CORRECTIVO | [12 empty] | 29732385.3867 |  |  |  | 413238418.9847 |  |  |  | 393663742.9002 | 836634547.2716
LISTA DE REPUESTOS | [7 empty] | ANALISIS COTIZACIONES | ANALISIS DE COSTOS HISTORICOS
ÍTEM | DESCRIPCIÓN DETALLADA REPUESTOS |  |  |  |  | UNIDAD | CANTIDAD | VALOR UNITARIO SIN IVA | VALOR UNITARIO SIN IVA | VALOR UNITARIO | IVA UNITARIO | VALOR UNITARIO INCLUIDO IVA | VALOR TOTAL INCLUIDO IVA | VALOR UNITARIO | IVA UNITARIO | VALOR UNITARIO INCLUIDO IVA | VALOR TOTAL INCLUIDO IVA | VALOR UNITARIO | IVA UNITARIO | VALOR UNITARIO INCLUIDO IVA | VALOR TOTAL INCLUIDO IVA | VALOR TOTAL INCLUIDO IVA
1 | Instalacion de filtros piedra para unidades de circulo VRF- condensadoras. Incluye: Cambio FILTRO SUCCION NUCLEO RC 4864 HH SPORLAN (Filtro de acidez) Dos cilindros de nitrogeno 7 m3. Bomba de vacion con un Gl de aceite para vacio. Cilindro de refrigerante R410a Chemours 25 LB |  |  |  |  | UN | 1 | 1281603.4067 | 1172279.03 | 1226941.2184 | 233118.8315 | 1460060.0499 | 1460060.0499 | 1280926.632 | 243376.0601 | 1524302.6921 | 1524302.6921 | 1319354.4309 | 250677.3419 | 1570031.7728 | 1570031.7728 | 4554394.5147
2 | Suministro de FILTRO PREFILTRO FIBRA SINTETICA MERV8 MARCO CARTON EF 30-35% 20"X20"X1" |  |  |  |  | UN | 1 | 274804.7434 | 245446.4 | 260125.5717 | 49423.8586 | 309549.4303 | 309549.4303 | 271571.0969 | 51598.5084 | 323169.6053 | 323169.6053 | 279718.2298 | 53146.4637 | 332864.6934 | 332864.6934 | 965583.7291
3 | Suministro de FILTRO PREFILTRO FIBRA SINTETICA MERV8 MARCO CARTON EF 30-35% 16"X20"X1" |  |  |  |  | UN | 1 | 309293.3734 | 278479.94 | 293886.6567 | 55838.4648 | 349725.1215 | 349725.1215 | 306817.6696 | 58295.3572 | 365113.0268 | 365113.0268 | 316022.1997 | 60044.2179 | 376066.4176 | 376066.4176 | 1090904.566
4 | Suministro de FILTRO PREFILTRO FIBRA SINTETICA MERV8 MARCO CARTON EF 30-35% 24"X12"X2" |  |  |  |  | UN | 1 | 374774.4234 | 333535.85 | 354155.1367 | 67289.476 | 421444.6127 | 421444.6127 | 369737.9627 | 70250.2129 | 439988.1757 | 439988.1757 | 380830.1016 | 72357.7193 | 453187.8209 | 453187.8209 | 1314620.6093
5 | Suministro de FILTRO PREFILTRO FIBRA SINTETICA MERV8 MARCO CARTON EF 30-35% 24"X16"X2" |  |  |  |  | UN | 1 | 442503.5784 | 394097.35 | 418300.4642 | 79477.0882 | 497777.5524 | 497777.5524 | 436705.6846 | 82974.0801 | 519679.7647 | 519679.7647 | 449806.8552 | 85463.3025 | 535270.1577 | 535270.1577 | 1552727.4748
6 | Suministro de FILTRO PREFILTRO FIBRA SINTETICA MERV8 MARCO CARTON EF 30-35% 20"X16"X2" |  |  |  |  | UN | 1 | 526780.8384 | 460164.44 | 493472.6392 | 93759.8015 | 587232.4407 | 587232.4407 | 515185.4353 | 97885.2327 | 613070.6681 | 613070.6681 | 530640.9984 | 100821.7897 | 631462.7881 | 631462.7881 | 1831765.8968
7 | Suministro correas de transmisionTrapezoidal A23 |  |  |  |  | UN | 1 | 110342.4954 | 97704.97 | 104023.7327 | 19764.5092 | 123788.2419 | 123788.2419 | 108600.7769 | 20634.1476 | 129234.9245 | 129234.9245 | 111858.8002 | 21253.172 | 133111.9723 | 133111.9723 | 386135.1387
8 | Suministro correas de transmisionTrapezoidal A24 |  |  |  |  | UN | 1 | 110342.4954 | 97704.97 | 104023.7327 | 19764.5092 | 123788.2419 | 123788.2419 | 108600.7769 | 20634.1476 | 129234.9245 | 129234.9245 | 111858.8002 | 21253.172 | 133111.9723 | 133111.9723 | 386135.1387
9 | Suministro correas de transmisionTrapezoidal A25 |  |  |  |  | UN | 1 | 110342.4954 | 97704.97 | 104023.7327 | 19764.5092 | 123788.2419 | 123788.2419 | 108600.7769 | 20634.1476 | 129234.9245 | 129234.9245 | 111858.8002 | 21253.172 | 133111.9723 | 133111.9723 | 386135.1387
10 | Suministro correas de transmisionTrapezoidal A26 |  |  |  |  | UN | 1 | 110629.9527 | 98192.21 | 104411.0813 | 19838.1055 | 124249.1868 | 124249.1868 | 109005.1689 | 20710.9821 | 129716.151 | 129716.151 | 112275.324 | 21332.3116 | 133607.6355 | 133607.6355 | 387572.9733
11 | Suministro correas de transmisionTrapezoidal A28 |  |  |  |  | UN | 1 | 110342.4954 | 97704.97 | 104023.7327 | 19764.5092 | 123788.2419 | 123788.2419 | 108600.7769 | 20634.1476 | 129234.9245 | 129234.9245 | 111858.8002 | 21253.172 | 133111.9723 | 133111.9723 | 386135.1387
12 | Suministro correas de transmisionTrapezoidal A30 |  |  |  |  | UN | 1 | 110342.4954 | 97704.97 | 104023.7327 | 19764.5092 | 123788.2419 | 123788.2419 | 108600.7769 | 20634.1476 | 129234.9245 | 129234.9245 | 111858.8002 | 21253.172 | 133111.9723 | 133111.9723 | 386135.1387
13 | Suministro correas de transmisionTrapezoidal A37 |  |  |  |  | UN | 1 | 111157.1201 | 99085.77 | 105121.4451 | 19973.0746 | 125094.5196 | 125094.5196 | 109746.7886 | 20851.8898 | 130598.6785 | 130598.6785 | 113039.1923 | 21477.4465 | 134516.6388 | 134516.6388 | 390209.8369
14 | Suministro correas de transmisionTrapezoidal AP37 |  |  |  |  | UN | 1 | 111157.1201 | 99085.77 | 105121.4451 | 19973.0746 | 125094.5196 | 125094.5196 | 109746.7886 | 20851.8898 | 130598.6785 | 130598.6785 | 113039.1923 | 21477.4465 | 134516.6388 | 134516.6388 | 390209.8369
15 | Suministro correas de transmisionTrapezoidal 8X50 |  |  |  |  | UN | 1 | 136746.1585 | 125848.45 | 131297.3043 | 24946.4878 | 156243.7921 | 156243.7921 | 137074.3856 | 26044.1333 | 163118.5189 | 163118.5189 | 141186.6172 | 26825.4573 | 168012.0745 | 168012.0745 | 487374.3855
16 | Suministro correas de transmisionTrapezoidal A47 |  |  |  |  | UN | 1 | 123065.4651 | 102659.45 | 112862.4575 | 21443.8669 | 134306.3245 | 134306.3245 | 117828.4057 | 22387.3971 | 140215.8027 | 140215.8027 | 121363.2578 | 23059.019 | 144422.2768 | 144422.2768 | 418944.404
17 | Suministro correas de transmisionTrapezoidal 4L350R |  |  |  |  | UN | 1 | 179804.2251 | 158703.06 | 169253.6426 | 32158.1921 | 201411.8346 | 201411.8346 | 176700.8028 | 33573.1525 | 210273.9554 | 210273.9554 | 182001.8269 | 34580.3471 | 216582.174 | 216582.174 | 628267.964
18 | Suministro correas de transmisionTrapezoidal 4L260R |  |  |  |  | UN | 1 | 179804.2251 | 158703.06 | 169253.6426 | 32158.1921 | 201411.8346 | 201411.8346 | 176700.8028 | 33573.1525 | 210273.9554 | 210273.9554 | 182001.8269 | 34580.3471 | 216582.174 | 216582.174 | 628267.964
19 | Suministro correas de transmisionTrapezoidal 3L340 |  |  |  |  | UN | 1 | 179804.2251 | 158703.06 | 169253.6426 | 32158.1921 | 201411.8346 | 201411.8346 | 176700.8028 | 33573.1525 | 210273.9554 | 210273.9554 | 182001.8269 | 34580.3471 | 216582.174 | 216582.174 | 628267.964
20 | Suministro correas de transmisionTrapezoidal 4L380R |  |  |  |  | UN | 1 | 179804.2251 | 158703.06 | 169253.6426 | 32158.1921 | 201411.8346 | 201411.8346 | 176700.8028 | 33573.1525 | 210273.9554 | 210273.9554 | 182001.8269 | 34580.3471 | 216582.174 | 216582.174 | 628267.964
21 | Suministro correas de transmisionTrapezoidal 4L490R |  |  |  |  | UN | 1 | 179804.2251 | 158703.06 | 169253.6426 | 32158.1921 | 201411.8346 | 201411.8346 | 176700.8028 | 33573.1525 | 210273.9554 | 210273.9554 | 182001.8269 | 34580.3471 | 216582.174 | 216582.174 | 628267.964
22 | Suministro e instalado de Blower para unidad tipo pared modelo MMK-AP0077HP-E-TOSHIBA |  |  |  |  | UN | 1 | 674545 | 992134.45 | 833339.725 | 158334.5477 | 991674.2728 | 991674.2728 | 870006.6729 | 165301.2679 | 1035307.9408 | 1035307.9408 | 896106.8731 | 170260.3059 | 1066367.179 | 1066367.179 | 3093349.3925
23 | Suministro e instalacion de boma condensadora para unidad tipo Fancoil modelo MMD-APO566HP1-E referencia de repuesto MCP-1401-22571. Toshiba |  |  |  |  | UN | 1 | 751200 | 1037647.51 | 894423.755 | 169940.5134 | 1064364.2685 | 1064364.2685 | 933778.4002 | 177417.896 | 1111196.2963 | 1111196.2963 | 961791.7522 | 182740.4329 | 1144532.1851 | 1144532.1851 | 3320092.7499
24 | Blower para unidad tipo cassette modelo MMU marca TOSHIBA |  |  |  |  | UN | 1 | 1497792 | 0 | 1497792 | 284580.48 | 1782372.48 | 1782372.48 | 1563694.848 | 297102.0211 | 1860796.8691 | 1860796.8691 | 1610605.6934 | 306015.0818 | 1916620.7752 | 1916620.7752 | 5559790.1243
25 | Blower para unidad tipo Fancoil modelo MMD marca TOSHIBA |  |  |  |  | UN | 1 | 2373580 | 0 | 2373580 | 450980.2 | 2824560.2 | 2824560.2 | 2478017.52 | 470823.3288 | 2948840.8488 | 2948840.8488 | 2552358.0456 | 484948.0287 | 3037306.0743 | 3037306.0743 | 8810707.1231
26 | Suministro e instalacion de bomba de condensado para unidad tipo Pared modelo MMK marca TOSHIBA |  |  |  |  | UN | 1 | 716550 | 0 | 716550 | 136144.5 | 852694.5 | 852694.5 | 748078.2 | 142134.858 | 890213.058 | 890213.058 | 770520.546 | 146398.9037 | 916919.4497 | 916919.4497 | 2659827.0077
27 | Suministro e instalacion de bomba de condensado para unidad tipo Cassette modelo MMU marca TOSHIBA |  |  |  |  | UN | 1 | 766550 | 0 | 766550 | 145644.5 | 912194.5 | 912194.5 | 800278.2 | 152052.858 | 952331.058 | 952331.058 | 824286.546 | 156614.4437 | 980900.9897 | 980900.9897 | 2845426.5477
28 | Suministro e instalacion de controlador central tactil modelo BMS-CT1280E TOSHIBA |  |  |  |  | UN | 1 | 23927358.9646 | 20254357.91 | 22090858.4373 | 4197263.1031 | 26288121.5404 | 26288121.5404 | 23062856.2086 | 4381942.6796 | 27444798.8882 | 27444798.8882 | 23754741.8948 | 4513400.96 | 28268142.8548 | 28268142.8548 | 82001063.2834
29 | Suministro e instalacion de Compresor marca TOSHIBA, modelo RA641A3TB-21M1 para R410A,360 V DC 120 HZ PARA UNIDADES CONDENSADORAS VRF SISTEMA 9 |  |  |  |  | UN | 1 | 17733756.2302 | 14914035 | 16323895.6151 | 3101540.1669 | 19425435.7819 | 19425435.7819 | 17042147.0221 | 3238007.9342 | 20280154.9563 | 20280154.9563 | 17553411.4328 | 3335148.1722 | 20888559.605 | 20888559.605 | 60594150.3433
30 | FILTRO TIPO BOLSA MERV13 MARCO CARTON 24"X12"X22" |  |  |  |  | UN | 1 | 904026.0283 | 806871.86 | 855448.9441 | 162535.2994 | 1017984.2435 | 1017984.2435 | 893088.6977 | 169686.8526 | 1062775.5502 | 1062775.5502 | 919881.3586 | 174777.4581 | 1094658.8167 | 1094658.8167 | 3175418.6105
31 | FILTRO TIPO BOLSA MERV13 MARCO CARTON 24"X16"X22" |  |  |  |  | UN | 1 | 904026.0283 | 806871.86 | 855448.9441 | 162535.2994 | 1017984.2435 | 1017984.2435 | 893088.6977 | 169686.8526 | 1062775.5502 | 1062775.5502 | 919881.3586 | 174777.4581 | 1094658.8167 | 1094658.8167 | 3175418.6105
32 | FILTRO TIPO BOLSA MERV13 MARCO CARTON 20"X16"X22" |  |  |  |  | UN | 1 | 918367.8373 | 805247.72 | 861807.7786 | 163743.4779 | 1025551.2566 | 1025551.2566 | 899727.3209 | 170948.191 | 1070675.5119 | 1070675.5119 | 926719.1405 | 176076.6367 | 1102795.7772 | 1102795.7772 | 3199022.5457
33 | Suministro de Filtro prefiltro fibra sintetica MERV8 marco carton EF 30-35% 24,5"x11,5"*1-3/4 |  |  |  |  | UN | 1 | 664884.0076 | 540513.58 | 602698.7938 | 114512.7708 | 717211.5646 | 717211.5646 | 629217.5407 | 119551.3327 | 748768.8735 | 748768.8735 | 648094.067 | 123137.8727 | 771231.9397 | 771231.9397 | 2237212.3778
34 | Cilindro refrigerante R410a Chemours 25 Lb |  |  |  |  | UN | 1 | 1056649.39 | 0 | 1056649.39 | 200763.3841 | 1257412.7741 | 1257412.7741 | 1103141.9632 | 209596.973 | 1312738.9362 | 1312738.9362 | 1136236.2221 | 215884.8822 | 1352121.1042 | 1352121.1042 | 3922272.8145
35 | Test de prueba de acidez de aceite para sistemas con refrigerante R410A |  |  |  |  | UN | 1 | 75285.475 | 0 | 75285.475 | 14304.2403 | 89589.7153 | 89589.7153 | 78598.0359 | 14933.6268 | 93531.6627 | 93531.6627 | 80955.977 | 15381.6356 | 96337.6126 | 96337.6126 | 279458.9906
36 | Sensor de temperatura para montaje en conductos modelo TE-6311M-1 marca JOHNSON CONTROL |  |  |  |  | UN | 1 | 333352.515 | 0 | 333352.515 | 63336.9779 | 396689.4929 | 396689.4929 | 348020.0257 | 66123.8049 | 414143.8305 | 414143.8305 | 358460.6264 | 68107.519 | 426568.1455 | 426568.1455 | 1237401.4688
37 | Sensor de temperatura para montaje en conductos modelo TE-631AM-2 marca JOHNSON CONTROL |  |  |  |  | UN | 1 | 346358.93 | 0 | 346358.93 | 65808.1967 | 412167.1267 | 412167.1267 | 361598.7229 | 68703.7574 | 430302.4803 | 430302.4803 | 372446.6846 | 70764.8701 | 443211.5547 | 443211.5547 | 1285681.1617
38 | PROGRAMADOR SEMANAL DIGITAL 24-264VAC/DC 8A |  |  |  |  | UN | 1 | 512423.205 | 0 | 512423.205 | 97360.4089 | 609783.6139 | 609783.6139 | 534969.826 | 101644.2669 | 636614.093 | 636614.093 | 551018.9208 | 104693.595 | 655712.5158 | 655712.5158 | 1902110.2227
39 | Motor ventilador para unidad condensadora DC60V 1000W 820r/min modelo WDF-620A1000-2 |  |  |  |  | UN | 1 | 2367500 | 0 | 2367500 | 449825 | 2817325 | 2817325 | 2471670 | 469617.3 | 2941287.3 | 2941287.3 | 2545820.1 | 483705.819 | 3029525.919 | 3029525.919 | 8788138.219
40 | Suministro e instalacion de tarjeta electronica para unidad tipo Pared modelo MMK marca TOSHIBA |  |  |  |  | UN | 1 | 2325000 | 0 | 2325000 | 441750 | 2766750 | 2766750 | 2427300 | 461187 | 2888487 | 2888487 | 2500119 | 475022.61 | 2975141.61 | 2975141.61 | 8630378.61
41 | Suministro e instalacion de tarjeta electronica para unidad tipo Cassette modelo MMU marca TOSHIBA |  |  |  |  | UN | 1 | 2968000 | 0 | 2968000 | 563920 | 3531920 | 3531920 | 3098592 | 588732.48 | 3687324.48 | 3687324.48 | 3191549.76 | 606394.4544 | 3797944.2144 | 3797944.2144 | 11017188.6944
42 | Suministro e instalacion de tarjeta electrnica para unidad tipo Fancoil modelo MMD marca TOSHIBA |  |  |  |  | UN | 1 | 2968000 | 0 | 2968000 | 563920 | 3531920 | 3531920 | 3098592 | 588732.48 | 3687324.48 | 3687324.48 | 3191549.76 | 606394.4544 | 3797944.2144 | 3797944.2144 | 11017188.6944
TOTAL LISTA DE REPUESTOS | [12 empty] | 79250484.5074 |  |  |  | 82737505.8258 |  |  |  | 85219631.0005 | 247207621.3338
TOTAL MANTENIMIENTOS SIN LISTA DE REPUESTOS | [12 empty] | 29732385.3867 |  |  |  | 413238418.9847 |  |  |  | 393663742.9002 | 836634547.2716
NOTAS:
1) Para establecer los valores del mercado, se toman del promedio entre análisis de cotizaciones y análisis de costos históricos.
2) El valor del incremento se estima a partir del IPC del 4,4% para el año 2027 y del 3% para el año 2028, proyectado por el Ministerio de Hacienda y Crédito Público (MHPC) y el Departamento Nacional de Planeación (DNP), esto con el fin de mitigar la incertidumbre económica para el año 2027 y 2028
3) En el presente análisis se aplicó el procedimiento de aproximación generalmente aceptado por las reglas matemáticas denominado redondeo, que consiste en acercar los valores decimales al número entero más aproximado (esto es, si el tercer decimal es menor que 5, el segundo decimal se mantiene; si el tercer decimal es igual o mayor que 5, el segundo decimal se incrementa en uno).
Fecha de elaboración: 13-10-2026
Estudio del Sector: No: 0048-2026

## ANEXO 4 - ESTUDIO DEL SECTOR
ANEXO 4 - ESTUDIO DEL SECTOR 2026-2028
OBJETO: Prestar el servicio técnico especializado para el mantenimiento preventivo, predictivo y correctivo con suministro de insumos y bolsa de repuestos de los aires acondicionados VRF y equipos de ventilación, que se encuentran instalados en la sede principal de la Fiscalía General de la Nación en la ciudad de Cúcuta.
NECESIDAD | [7 empty] | ESTUDIO DEL SECTOR 2026-2028
MANTENIMIENTOS | [7 empty] | VIGENCIA 2026 |  |  |  | VIGENCIA 2027 |  |  |  | VIGENCIA 2028 |  |  |  | TOTAL VIGENCIA 2026-2028
ITEM | DESCRIPCIÓN DEL SERVICIO | FRECUENCIA DE MANTENIMIENTOS | CANTIDAD DE PLANTAS | MATENIMIENTOS 2026 | MATENIMIENTOS 2027 | MATENIMIENTOS 2028 | TOTAL MANTENIMIENTOS 2026-2028 | VALOR UNITARIO SIN IVA | IVA UNITARIO | VALOR UNITARIO INCLUIDO IVA | VALOR TOTAL INCLUIDO IVA | VALOR UNITARIO SIN IVA | IVA UNITARIO | VALOR UNITARIO INCLUIDO IVA | VALOR TOTAL INCLUIDO IVA | VALOR UNITARIO SIN IVA | IVA UNITARIO | VALOR UNITARIO INCLUIDO IVA | VALOR TOTAL INCLUIDO IVA | VALOR TOTAL INCLUIDO IVA
1 | SISTEMA VRF TOSHIBA
1.1 | UNIDADES CONDENSADORAS
1.1.1 | MMY-MAP0966HT6P-UL | BIMENSUAL | 5 | 0 | 4 | 4 | 8 | 274017.5 | 52063.325 | 326080.825 | 0 | 286074.27 | 54354.1113 | 340428.3813 | 6808567.626 | 294656.4981 | 55984.7346 | 350641.2327 | 7012824.6548 | 13821392.2808
1.1.2 | MMY-MAP1206HT6P-UL | BIMENSUAL | 10 | 0.3 | 4 | 3.7 | 8 | 274017.52 | 52063.3288 | 326080.8488 | 978242.5464 | 286074.2909 | 54354.1153 | 340428.4061 | 13617136.2459 | 294656.5196 | 55984.7387 | 350641.2583 | 12973726.5583 | 27569105.3506
1.1.3 | MMY-MAP1446HT6P-UL | BIMENSUAL | 18 | 0.38889 | 4 | 3.6111 | 8 | 280014.61 | 53202.7759 | 333217.3859 | 2332521.7013 | 292335.2528 | 55543.698 | 347878.9509 | 25047284.4633 | 301105.3104 | 57210.009 | 358315.3194 | 23290495.7614 | 50670301.926
1.1.4 | MMY-MAP1686HT6P-UL | BIMENSUAL | 5 | 0.6 | 4 | 3.4 | 8 | 280014.61 | 53202.7759 | 333217.3859 | 999652.1577 | 292335.2528 | 55543.698 | 347878.9509 | 6957579.0176 | 301105.3104 | 57210.009 | 358315.3194 | 6091360.4299 | 14048591.6052
1.2 | UNIDAD DOAS
1.2.1 | DOAS 1 | BIMENSUAL | 1 | 1 | 4 | 3 | 8 | 308316.38 | 58580.1122 | 366896.4922 | 366896.4922 | 321882.3007 | 61157.6371 | 383039.9379 | 1532159.7514 | 331538.7697 | 62992.3663 | 394531.136 | 1183593.408 | 3082649.6516
1.2.2 | DOAS 2 | BIMENSUAL | 1 | 1 | 4 | 3 | 8 | 308316.38 | 58580.1122 | 366896.4922 | 366896.4922 | 321882.3007 | 61157.6371 | 383039.9379 | 1532159.7514 | 331538.7697 | 62992.3663 | 394531.136 | 1183593.408 | 3082649.6516
1.2.3 | DOAS 3 | BIMENSUAL | 1 | 1 | 4 | 3 | 8 | 308316.38 | 58580.1122 | 366896.4922 | 366896.4922 | 321882.3007 | 61157.6371 | 383039.9379 | 1532159.7514 | 331538.7697 | 62992.3663 | 394531.136 | 1183593.408 | 3082649.6516
1.3 | UNIDAD CASSETTE
1.3.1 | MMU-0094HP1-E | BIMENSUAL | 33 | 0.39394 | 4 | 3.6061 | 8 | 165261.6443 | 31399.7124 | 196661.3567 | 2556597.6367 | 172533.1566 | 32781.2998 | 205314.4564 | 27101508.2397 | 177709.1513 | 33764.7387 | 211473.8901 | 25165392.9162 | 54823498.7927
1.3.2 | MMU-0124HP1-E | BIMENSUAL | 13 | 0.30769 | 4 | 3.6923 | 8 | 165261.6443 | 31399.7124 | 196661.3567 | 786645.4267 | 172533.1566 | 32781.2998 | 205314.4564 | 10676351.7308 | 177709.1513 | 33764.7387 | 211473.8901 | 10150746.7225 | 21613743.88
1.3.3 | MMU-0154HP1-E | BIMENSUAL | 25 | 0.2 | 4 | 3.8 | 8 | 165261.6315 | 31399.71 | 196661.3415 | 983306.7076 | 172533.1433 | 32781.2972 | 205314.4405 | 20531444.0547 | 177709.1376 | 33764.7361 | 211473.8738 | 20090018.0075 | 41604768.7698
1.3.4 | MMU-0184HP1-E | BIMENSUAL | 37 | 0.2973 | 4 | 3.7027 | 8 | 168311.1599 | 31979.1204 | 200290.2803 | 2203193.0837 | 175716.851 | 33386.2017 | 209103.0527 | 30947251.7951 | 180988.3565 | 34387.7877 | 215376.1442 | 29506531.7622 | 62656976.6409
1.3.5 | MMU-0244HP1-E | BIMENSUAL | 18 | 0.27778 | 4 | 3.7222 | 8 | 168311.1522 | 31979.1189 | 200290.2711 | 1001451.3557 | 175716.8429 | 33386.2002 | 209103.0431 | 15055419.1008 | 180988.3482 | 34387.7862 | 215376.1344 | 14430201.002 | 30487071.4585
1.3.6 | MMU-0274HP1-E | BIMENSUAL | 48 | 0.625 | 4 | 3.375 | 8 | 168311.1522 | 31979.1189 | 200290.2711 | 6008708.1341 | 175716.8429 | 33386.2002 | 209103.0431 | 40147784.2688 | 180988.3482 | 34387.7862 | 215376.1344 | 34890933.7661 | 81047426.1689
1.3.7 | MMU-0304HP1-E | BIMENSUAL | 14 | 0 | 4 | 4 | 8 | 169746.565 | 32251.8473 | 201998.4123 | 0 | 177215.4138 | 33670.9286 | 210886.3425 | 11809635.1785 | 182531.8763 | 34681.0565 | 217212.9327 | 12163924.2338 | 23973559.4123
1.3.8 | MMU-0366HP1-E | BIMENSUAL | 3 | 0 | 4 | 4 | 8 | 169746.5804 | 32251.8503 | 201998.4307 | 0 | 177215.43 | 33670.9317 | 210886.3617 | 2530636.3401 | 182531.8929 | 34681.0596 | 217212.9525 | 2606555.4303 | 5137191.7705
1.4 | UNIDAD FANCOIL
1.4.1 | MMD-AP0156HP1-E | BIMENSUAL | 3 | 0 | 4 | 4 | 8 | 190955.795 | 36281.601 | 227237.396 | 0 | 199357.85 | 37877.9915 | 237235.8415 | 2846830.0977 | 205338.5855 | 39014.3312 | 244352.9167 | 2932235.0006 | 5779065.0984
1.4.2 | MMD-AP0276HP1-E | BIMENSUAL | 14 | 0.57143 | 4 | 3.4286 | 8 | 190955.76 | 36281.5944 | 227237.3544 | 1817898.8352 | 199357.8134 | 37877.9846 | 237235.798 | 13285204.6876 | 205338.5478 | 39014.3241 | 244352.8719 | 11728937.8528 | 26832041.3756
1.4.3 | MMD-AP0366HP1-E | BIMENSUAL | 8 | 0.25 | 4 | 3.75 | 8 | 192994.505 | 36668.956 | 229663.461 | 459326.9219 | 201486.2632 | 38282.39 | 239768.6532 | 7672596.9034 | 207530.8511 | 39430.8617 | 246961.7128 | 7408851.3849 | 15540775.2102
1.4.4 | MMD-AP0486HP1-E | BIMENSUAL | 3 | 1 | 4 | 3 | 8 | 192994.585 | 36668.9712 | 229663.5562 | 688990.6684 | 201486.3467 | 38282.4059 | 239768.7526 | 2877225.0314 | 207530.9371 | 39430.8781 | 246961.8152 | 2222656.3368 | 5788872.0367
1.4.5 | MMD-AP0566HP1-E | BIMENSUAL | 4 | 0 | 4 | 4 | 8 | 192994.56 | 36668.9664 | 229663.5264 | 0 | 201486.3206 | 38282.4009 | 239768.7216 | 3836299.545 | 207530.9103 | 39430.8729 | 246961.7832 | 3951388.5313 | 7787688.0763
1.4.6 | MMD-AP0726HP1-E | BIMENSUAL | 4 | 0.25 | 4 | 3.75 | 8 | 192994.56 | 36668.9664 | 229663.5264 | 229663.5264 | 201486.3206 | 38282.4009 | 239768.7216 | 3836299.545 | 207530.9103 | 39430.8729 | 246961.7832 | 3704426.7481 | 7770389.8195
1.5 | UNIDAD PARED
1.5.1 | MMK-AP0077HP-E | BIMENSUAL | 137 | 0.21168 | 4 | 3.7883 | 8 | 115897.5836 | 22020.5409 | 137918.1245 | 3999625.6116 | 120997.0773 | 22989.4447 | 143986.522 | 78904614.0654 | 124626.9896 | 23679.128 | 148306.1177 | 76970875.0747 | 159875114.7518
1.5.2 | MMK-AP0097HP-E | BIMENSUAL | 29 | 0.51724 | 4 | 3.4828 | 8 | 115897.5914 | 22020.5424 | 137918.1337 | 2068772.006 | 120997.0854 | 22989.4462 | 143986.5316 | 16702437.6679 | 124626.998 | 23679.1296 | 148306.1276 | 14978918.8844 | 33750128.5584
1.5.3 | MMK-AP0127HP-E | BIMENSUAL | 10 | 1 | 4 | 3 | 8 | 115897.5991 | 22020.5438 | 137918.1429 | 1379181.4293 | 120997.0935 | 22989.4478 | 143986.5412 | 5759461.6489 | 124627.0063 | 23679.1312 | 148306.1375 | 4449184.1238 | 11587827.202
1.5.4 | MMK-AP0153HP-E | BIMENSUAL | 9 | 0.11111 | 4 | 3.8889 | 8 | 115897.6146 | 22020.5468 | 137918.1613 | 137918.1613 | 120997.1096 | 22989.4508 | 143986.5604 | 5183516.1754 | 124627.0229 | 23679.1343 | 148306.1572 | 5190715.5034 | 10512149.8402
1.6 | EQUIPOS VENTILACION
1.6.1 | UNIDAD EXTRACCION HONGO | BIMENSUAL | 7 | 0 | 4 | 4 | 8 | 154508.2501 | 29356.5675 | 183864.8177 | 0 | 161306.6132 | 30648.2565 | 191954.8697 | 5374736.3503 | 166145.8115 | 31567.7042 | 197713.5157 | 5535978.4408 | 10910714.791
1.6.2 | UNIDAD EXTRACCION | BIMENSUAL | 4 | 0 | 4 | 4 | 8 | 121792.7364 | 23140.6199 | 144933.3563 | 0 | 127151.6168 | 24158.8072 | 151310.424 | 2420966.7842 | 130966.1653 | 24883.5714 | 155849.7367 | 2493595.7877 | 4914562.5719
1.6.3 | UNIDAD VENTILADOR DIRECCIONADOR | BIMENSUAL | 4 | 0 | 4 | 4 | 8 | 115998.5302 | 22039.7207 | 138038.251 | 0 | 121102.4655 | 23009.4685 | 144111.934 | 2305790.944 | 124735.5395 | 23699.7525 | 148435.292 | 2374964.6723 | 4680755.6162
1.6.4 | UNIDAD DE EXTRACCION SOTANOS | BIMENSUAL | 9 | 0 | 4 | 4 | 8 | 155423.3013 | 29530.4272 | 184953.7285 | 0 | 162261.9265 | 30829.766 | 193091.6926 | 6951300.9323 | 167129.7843 | 31754.659 | 198884.4433 | 7159839.9603 | 14111140.8926
1.6.5 | UNIDAD VENTILACION SUMINISTROS | BIMENSUAL | 3 | 0 | 4 | 4 | 8 | 154508.3556 | 29356.5876 | 183864.9432 | 0 | 161306.7233 | 30648.2774 | 191955.0007 | 2303460.0084 | 166145.925 | 31567.7257 | 197713.6507 | 2372563.8087 | 4676023.8171
1.6.6 | UNIDAD EXTRACCION CUBIERTA | BIMENSUAL | 6 | 0 | 4 | 4 | 8 | 125546.7426 | 23853.8811 | 149400.6237 | 0 | 131070.7993 | 24903.4519 | 155974.2512 | 3743382.0284 | 135002.9233 | 25650.5554 | 160653.4787 | 3855683.4892 | 7599065.5176
1.6.7 | UNIDADES ESTRACCION PISOS | BIMENSUAL | 5 | 0 | 4 | 4 | 8 | 144643.7149 | 27482.3058 | 172126.0207 | 0 | 151008.0384 | 28691.5273 | 179699.5656 | 3593991.3129 | 155538.2795 | 29552.2731 | 185090.5526 | 3701811.0522 | 7295802.3651
1.7 | SISTEMA DE CONTROL
1.7.1 | MANTENIMIENTO SISTEMA CONTROL VENTILACION | MENSUAL | 1 | 0 | 4 | 4 | 8 | 525977.6761 | 99935.7584 | 625913.4345 | 0 | 549120.6938 | 104332.9318 | 653453.6256 | 2613814.5025 | 565594.3146 | 107462.9198 | 673057.2344 | 2692228.9376 | 5306043.44
1.7.2 | MANTENIMIENTO SISTEMA CONTROL VRF | MENSUAL | 1 | 0 | 4 | 4 | 8 | 802822.3867 | 152536.2535 | 955358.6402 | 0 | 838146.5717 | 159247.8486 | 997394.4204 | 3989577.6815 | 863290.9689 | 164025.2841 | 1027316.253 | 4109265.012 | 8098842.6935
2 | SISTEMA VRF SAMSUNG
2.1 | UNIDADES CONDENSADORAS SAMSUNG
2.1.1 | AM180MXVAFC | BIMENSUAL | 1 | 0 | 4 | 4 | 8 | 295203.68 | 56088.6992 | 351292.3792 | 0 | 308192.6419 | 58556.602 | 366749.2439 | 1466996.9755 | 317438.4212 | 60313.3 | 377751.7212 | 1511006.8848 | 2978003.8603
2.1.2 | AM200MXVAFC | BIMENSUAL | 1 | 0 | 4 | 4 | 8 | 295203.68 | 56088.6992 | 351292.3792 | 0 | 308192.6419 | 58556.602 | 366749.2439 | 1466996.9755 | 317438.4212 | 60313.3 | 377751.7212 | 1511006.8848 | 2978003.8603
2.2 | UNIDAD CASSETTE SAMSUNG
2.2.1 | AN036NN4DCH | BIMENSUAL | 4 | 0 | 4 | 4 | 8 | 216105.6054 | 41060.065 | 257165.6705 | 0 | 225614.2521 | 42866.7079 | 268480.96 | 4295695.3596 | 232382.6796 | 44152.7091 | 276535.3888 | 4424566.2204 | 8720261.5801
2.3 | UNIDAD PARED SAMSUNG
2.3.1 | AM009KNQDCH | BIMENSUAL | 18 | 0 | 4 | 4 | 8 | 151115.5641 | 28711.9572 | 179827.5213 | 0 | 157764.6489 | 29975.2833 | 187739.9322 | 13517275.1199 | 162497.5884 | 30874.5418 | 193372.1302 | 13922793.3735 | 27440068.4933
2.3.2 | AM018KNQDCH | BIMENSUAL | 1 | 0 | 4 | 4 | 8 | 151115.5641 | 28711.9572 | 179827.5213 | 0 | 157764.6489 | 29975.2833 | 187739.9322 | 750959.7289 | 162497.5884 | 30874.5418 | 193372.1302 | 773488.5207 | 1524448.2496
2.3.3 | AM012KNQDCH | BIMENSUAL | 1 | 0 | 4 | 4 | 8 | 151115.5641 | 28711.9572 | 179827.5213 | 0 | 157764.6489 | 29975.2833 | 187739.9322 | 750959.7289 | 162497.5884 | 30874.5418 | 193372.1302 | 773488.5207 | 1524448.2496
2.4 | CAJA PORTA FLITRO
2.4.1 | CAJA FILTRANTE MFL315 | BIMENSUAL | 1 | 0 | 4 | 4 | 8 | 193372.265 | 36740.7304 | 230112.9954 | 0 | 201880.6447 | 38357.3225 | 240237.9671 | 960951.8686 | 207937.064 | 39508.0422 | 247445.1062 | 989780.4246 | 1950732.2932
VALOR MANTENIMIENTO PREVENTIVO Y CORRECTIVO | [10 empty] | 29732385.3867 |  |  |  | 413238418.9847 |  |  |  | 393663742.9002 | 836634547.2716
LISTA DE REPUESTOS
ÍTEM | DESCRIPCIÓN DETALLADA REPUESTOS |  |  |  |  | UNIDAD | CANTIDAD | VALOR UNITARIO SIN IVA | IVA UNITARIO | VALOR UNITARIO INCLUIDO IVA | VALOR TOTAL INCLUIDO IVA | VALOR UNITARIO SIN IVA | IVA UNITARIO | VALOR UNITARIO INCLUIDO IVA | VALOR TOTAL INCLUIDO IVA | VALOR UNITARIO SIN IVA | IVA UNITARIO | VALOR UNITARIO INCLUIDO IVA | VALOR TOTAL INCLUIDO IVA | VALOR TOTAL INCLUIDO IVA
1 | Instalacion de filtros piedra para unidades de circulo VRF- condensadoras. Incluye: Cambio FILTRO SUCCION NUCLEO RC 4864 HH SPORLAN (Filtro de acidez) Dos cilindros de nitrogeno 7 m3. Bomba de vacion con un Gl de aceite para vacio. Cilindro de refrigerante R410a Chemours 25 LB |  |  |  |  | UN | 1 | 1226941.2184 | 233118.8315 | 1460060.0499 | 1460060.0499 | 1280926.632 | 243376.0601 | 1524302.6921 | 1524302.6921 | 1319354.4309 | 250677.3419 | 1570031.7728 | 1570031.7728 | 4554394.5147
2 | Suministro de FILTRO PREFILTRO FIBRA SINTETICA MERV8 MARCO CARTON EF 30-35% 20"X20"X1" |  |  |  |  | UN | 1 | 260125.5717 | 49423.8586 | 309549.4303 | 309549.4303 | 271571.0969 | 51598.5084 | 323169.6053 | 323169.6053 | 279718.2298 | 53146.4637 | 332864.6934 | 332864.6934 | 965583.7291
3 | Suministro de FILTRO PREFILTRO FIBRA SINTETICA MERV8 MARCO CARTON EF 30-35% 16"X20"X1" |  |  |  |  | UN | 1 | 293886.6567 | 55838.4648 | 349725.1215 | 349725.1215 | 306817.6696 | 58295.3572 | 365113.0268 | 365113.0268 | 316022.1997 | 60044.2179 | 376066.4176 | 376066.4176 | 1090904.566
4 | Suministro de FILTRO PREFILTRO FIBRA SINTETICA MERV8 MARCO CARTON EF 30-35% 24"X12"X2" |  |  |  |  | UN | 1 | 354155.1367 | 67289.476 | 421444.6127 | 421444.6127 | 369737.9627 | 70250.2129 | 439988.1757 | 439988.1757 | 380830.1016 | 72357.7193 | 453187.8209 | 453187.8209 | 1314620.6093
5 | Suministro de FILTRO PREFILTRO FIBRA SINTETICA MERV8 MARCO CARTON EF 30-35% 24"X16"X2" |  |  |  |  | UN | 1 | 418300.4642 | 79477.0882 | 497777.5524 | 497777.5524 | 436705.6846 | 82974.0801 | 519679.7647 | 519679.7647 | 449806.8552 | 85463.3025 | 535270.1577 | 535270.1577 | 1552727.4748
6 | Suministro de FILTRO PREFILTRO FIBRA SINTETICA MERV8 MARCO CARTON EF 30-35% 20"X16"X2" |  |  |  |  | UN | 1 | 493472.6392 | 93759.8015 | 587232.4407 | 587232.4407 | 515185.4353 | 97885.2327 | 613070.6681 | 613070.6681 | 530640.9984 | 100821.7897 | 631462.7881 | 631462.7881 | 1831765.8968
7 | Suministro correas de transmisionTrapezoidal A23 |  |  |  |  | UN | 1 | 104023.7327 | 19764.5092 | 123788.2419 | 123788.2419 | 108600.7769 | 20634.1476 | 129234.9245 | 129234.9245 | 111858.8002 | 21253.172 | 133111.9723 | 133111.9723 | 386135.1387
8 | Suministro correas de transmisionTrapezoidal A24 |  |  |  |  | UN | 1 | 104023.7327 | 19764.5092 | 123788.2419 | 123788.2419 | 108600.7769 | 20634.1476 | 129234.9245 | 129234.9245 | 111858.8002 | 21253.172 | 133111.9723 | 133111.9723 | 386135.1387
9 | Suministro correas de transmisionTrapezoidal A25 |  |  |  |  | UN | 1 | 104023.7327 | 19764.5092 | 123788.2419 | 123788.2419 | 108600.7769 | 20634.1476 | 129234.9245 | 129234.9245 | 111858.8002 | 21253.172 | 133111.9723 | 133111.9723 | 386135.1387
10 | Suministro correas de transmisionTrapezoidal A26 |  |  |  |  | UN | 1 | 104411.0813 | 19838.1055 | 124249.1868 | 124249.1868 | 109005.1689 | 20710.9821 | 129716.151 | 129716.151 | 112275.324 | 21332.3116 | 133607.6355 | 133607.6355 | 387572.9733
11 | Suministro correas de transmisionTrapezoidal A28 |  |  |  |  | UN | 1 | 104023.7327 | 19764.5092 | 123788.2419 | 123788.2419 | 108600.7769 | 20634.1476 | 129234.9245 | 129234.9245 | 111858.8002 | 21253.172 | 133111.9723 | 133111.9723 | 386135.1387
12 | Suministro correas de transmisionTrapezoidal A30 |  |  |  |  | UN | 1 | 104023.7327 | 19764.5092 | 123788.2419 | 123788.2419 | 108600.7769 | 20634.1476 | 129234.9245 | 129234.9245 | 111858.8002 | 21253.172 | 133111.9723 | 133111.9723 | 386135.1387
13 | Suministro correas de transmisionTrapezoidal A37 |  |  |  |  | UN | 1 | 105121.4451 | 19973.0746 | 125094.5196 | 125094.5196 | 109746.7886 | 20851.8898 | 130598.6785 | 130598.6785 | 113039.1923 | 21477.4465 | 134516.6388 | 134516.6388 | 390209.8369
14 | Suministro correas de transmisionTrapezoidal AP37 |  |  |  |  | UN | 1 | 105121.4451 | 19973.0746 | 125094.5196 | 125094.5196 | 109746.7886 | 20851.8898 | 130598.6785 | 130598.6785 | 113039.1923 | 21477.4465 | 134516.6388 | 134516.6388 | 390209.8369
15 | Suministro correas de transmisionTrapezoidal 8X50 |  |  |  |  | UN | 1 | 131297.3043 | 24946.4878 | 156243.7921 | 156243.7921 | 137074.3856 | 26044.1333 | 163118.5189 | 163118.5189 | 141186.6172 | 26825.4573 | 168012.0745 | 168012.0745 | 487374.3855
16 | Suministro correas de transmisionTrapezoidal A47 |  |  |  |  | UN | 1 | 112862.4575 | 21443.8669 | 134306.3245 | 134306.3245 | 117828.4057 | 22387.3971 | 140215.8027 | 140215.8027 | 121363.2578 | 23059.019 | 144422.2768 | 144422.2768 | 418944.404
17 | Suministro correas de transmisionTrapezoidal 4L350R |  |  |  |  | UN | 1 | 169253.6426 | 32158.1921 | 201411.8346 | 201411.8346 | 176700.8028 | 33573.1525 | 210273.9554 | 210273.9554 | 182001.8269 | 34580.3471 | 216582.174 | 216582.174 | 628267.964
18 | Suministro correas de transmisionTrapezoidal 4L260R |  |  |  |  | UN | 1 | 169253.6426 | 32158.1921 | 201411.8346 | 201411.8346 | 176700.8028 | 33573.1525 | 210273.9554 | 210273.9554 | 182001.8269 | 34580.3471 | 216582.174 | 216582.174 | 628267.964
19 | Suministro correas de transmisionTrapezoidal 3L340 |  |  |  |  | UN | 1 | 169253.6426 | 32158.1921 | 201411.8346 | 201411.8346 | 176700.8028 | 33573.1525 | 210273.9554 | 210273.9554 | 182001.8269 | 34580.3471 | 216582.174 | 216582.174 | 628267.964
20 | Suministro correas de transmisionTrapezoidal 4L380R |  |  |  |  | UN | 1 | 169253.6426 | 32158.1921 | 201411.8346 | 201411.8346 | 176700.8028 | 33573.1525 | 210273.9554 | 210273.9554 | 182001.8269 | 34580.3471 | 216582.174 | 216582.174 | 628267.964
21 | Suministro correas de transmisionTrapezoidal 4L490R |  |  |  |  | UN | 1 | 169253.6426 | 32158.1921 | 201411.8346 | 201411.8346 | 176700.8028 | 33573.1525 | 210273.9554 | 210273.9554 | 182001.8269 | 34580.3471 | 216582.174 | 216582.174 | 628267.964
22 | Suministro e instalado de Blower para unidad tipo pared modelo MMK-AP0077HP-E-TOSHIBA |  |  |  |  | UN | 1 | 833339.725 | 158334.5477 | 991674.2728 | 991674.2728 | 870006.6729 | 165301.2679 | 1035307.9408 | 1035307.9408 | 896106.8731 | 170260.3059 | 1066367.179 | 1066367.179 | 3093349.3925
23 | Suministro e instalacion de boma condensadora para unidad tipo Fancoil modelo MMD-APO566HP1-E referencia de repuesto MCP-1401-22571. Toshiba |  |  |  |  | UN | 1 | 894423.755 | 169940.5134 | 1064364.2685 | 1064364.2685 | 933778.4002 | 177417.896 | 1111196.2963 | 1111196.2963 | 961791.7522 | 182740.4329 | 1144532.1851 | 1144532.1851 | 3320092.7499
24 | Blower para unidad tipo cassette modelo MMU marca TOSHIBA |  |  |  |  | UN | 1 | 1497792 | 284580.48 | 1782372.48 | 1782372.48 | 1563694.848 | 297102.0211 | 1860796.8691 | 1860796.8691 | 1610605.6934 | 306015.0818 | 1916620.7752 | 1916620.7752 | 5559790.1243
25 | Blower para unidad tipo Fancoil modelo MMD marca TOSHIBA |  |  |  |  | UN | 1 | 2373580 | 450980.2 | 2824560.2 | 2824560.2 | 2478017.52 | 470823.3288 | 2948840.8488 | 2948840.8488 | 2552358.0456 | 484948.0287 | 3037306.0743 | 3037306.0743 | 8810707.1231
26 | Suministro e instalacion de bomba de condensado para unidad tipo Pared modelo MMK marca TOSHIBA |  |  |  |  | UN | 1 | 716550 | 136144.5 | 852694.5 | 852694.5 | 748078.2 | 142134.858 | 890213.058 | 890213.058 | 770520.546 | 146398.9037 | 916919.4497 | 916919.4497 | 2659827.0077
27 | Suministro e instalacion de bomba de condensado para unidad tipo Cassette modelo MMU marca TOSHIBA |  |  |  |  | UN | 1 | 766550 | 145644.5 | 912194.5 | 912194.5 | 800278.2 | 152052.858 | 952331.058 | 952331.058 | 824286.546 | 156614.4437 | 980900.9897 | 980900.9897 | 2845426.5477
28 | Suministro e instalacion de controlador central tactil modelo BMS-CT1280E TOSHIBA |  |  |  |  | UN | 1 | 22090858.4373 | 4197263.1031 | 26288121.5404 | 26288121.5404 | 23062856.2086 | 4381942.6796 | 27444798.8882 | 27444798.8882 | 23754741.8948 | 4513400.96 | 28268142.8548 | 28268142.8548 | 82001063.2834
29 | Suministro e instalacion de Compresor marca TOSHIBA, modelo RA641A3TB-21M1 para R410A,360 V DC 120 HZ PARA UNIDADES CONDENSADORAS VRF SISTEMA 9 |  |  |  |  | UN | 1 | 16323895.6151 | 3101540.1669 | 19425435.7819 | 19425435.7819 | 17042147.0221 | 3238007.9342 | 20280154.9563 | 20280154.9563 | 17553411.4328 | 3335148.1722 | 20888559.605 | 20888559.605 | 60594150.3433
30 | FILTRO TIPO BOLSA MERV13 MARCO CARTON 24"X12"X22" |  |  |  |  | UN | 1 | 855448.9441 | 162535.2994 | 1017984.2435 | 1017984.2435 | 893088.6977 | 169686.8526 | 1062775.5502 | 1062775.5502 | 919881.3586 | 174777.4581 | 1094658.8167 | 1094658.8167 | 3175418.6105
31 | FILTRO TIPO BOLSA MERV13 MARCO CARTON 24"X16"X22" |  |  |  |  | UN | 1 | 855448.9441 | 162535.2994 | 1017984.2435 | 1017984.2435 | 893088.6977 | 169686.8526 | 1062775.5502 | 1062775.5502 | 919881.3586 | 174777.4581 | 1094658.8167 | 1094658.8167 | 3175418.6105
32 | FILTRO TIPO BOLSA MERV13 MARCO CARTON 20"X16"X22" |  |  |  |  | UN | 1 | 861807.7786 | 163743.4779 | 1025551.2566 | 1025551.2566 | 899727.3209 | 170948.191 | 1070675.5119 | 1070675.5119 | 926719.1405 | 176076.6367 | 1102795.7772 | 1102795.7772 | 3199022.5457
33 | Suministro de Filtro prefiltro fibra sintetica MERV8 marco carton EF 30-35% 24,5"x11,5"*1-3/4 |  |  |  |  | UN | 1 | 602698.7938 | 114512.7708 | 717211.5646 | 717211.5646 | 629217.5407 | 119551.3327 | 748768.8735 | 748768.8735 | 648094.067 | 123137.8727 | 771231.9397 | 771231.9397 | 2237212.3778
34 | Cilindro refrigerante R410a Chemours 25 Lb |  |  |  |  | UN | 1 | 1056649.39 | 200763.3841 | 1257412.7741 | 1257412.7741 | 1103141.9632 | 209596.973 | 1312738.9362 | 1312738.9362 | 1136236.2221 | 215884.8822 | 1352121.1042 | 1352121.1042 | 3922272.8145
35 | Test de prueba de acidez de aceite para sistemas con refrigerante R410A |  |  |  |  | UN | 1 | 75285.475 | 14304.2403 | 89589.7153 | 89589.7153 | 78598.0359 | 14933.6268 | 93531.6627 | 93531.6627 | 80955.977 | 15381.6356 | 96337.6126 | 96337.6126 | 279458.9906
36 | Sensor de temperatura para montaje en conductos modelo TE-6311M-1 marca JOHNSON CONTROL |  |  |  |  | UN | 1 | 333352.515 | 63336.9779 | 396689.4929 | 396689.4929 | 348020.0257 | 66123.8049 | 414143.8305 | 414143.8305 | 358460.6264 | 68107.519 | 426568.1455 | 426568.1455 | 1237401.4688
37 | Sensor de temperatura para montaje en conductos modelo TE-631AM-2 marca JOHNSON CONTROL |  |  |  |  | UN | 1 | 346358.93 | 65808.1967 | 412167.1267 | 412167.1267 | 361598.7229 | 68703.7574 | 430302.4803 | 430302.4803 | 372446.6846 | 70764.8701 | 443211.5547 | 443211.5547 | 1285681.1617
38 | PROGRAMADOR SEMANAL DIGITAL 24-264VAC/DC 8A |  |  |  |  | UN | 1 | 512423.205 | 97360.4089 | 609783.6139 | 609783.6139 | 534969.826 | 101644.2669 | 636614.093 | 636614.093 | 551018.9208 | 104693.595 | 655712.5158 | 655712.5158 | 1902110.2227
39 | Motor ventilador para unidad condensadora DC60V 1000W 820r/min modelo WDF-620A1000-2 |  |  |  |  | UN | 1 | 2367500 | 449825 | 2817325 | 2817325 | 2471670 | 469617.3 | 2941287.3 | 2941287.3 | 2545820.1 | 483705.819 | 3029525.919 | 3029525.919 | 8788138.219
40 | Suministro e instalacion de tarjeta electronica para unidad tipo Pared modelo MMK marca TOSHIBA |  |  |  |  | UN | 1 | 2325000 | 441750 | 2766750 | 2766750 | 2427300 | 461187 | 2888487 | 2888487 | 2500119 | 475022.61 | 2975141.61 | 2975141.61 | 8630378.61
41 | Suministro e instalacion de tarjeta electronica para unidad tipo Cassette modelo MMU marca TOSHIBA |  |  |  |  | UN | 1 | 2968000 | 563920 | 3531920 | 3531920 | 3098592 | 588732.48 | 3687324.48 | 3687324.48 | 3191549.76 | 606394.4544 | 3797944.2144 | 3797944.2144 | 11017188.6944
42 | Suministro e instalacion de tarjeta electrnica para unidad tipo Fancoil modelo MMD marca TOSHIBA |  |  |  |  | UN | 1 | 2968000 | 563920 | 3531920 | 3531920 | 3098592 | 588732.48 | 3687324.48 | 3687324.48 | 3191549.76 | 606394.4544 | 3797944.2144 | 3797944.2144 | 11017188.6944
TOTAL LISTA DE REPUESTOS | [10 empty] | 79250484.5074 |  |  |  | 82737505.8258 |  |  |  | 85219631.0005 | 247207621.3338
CONSOLIDADO ESTUDIO DEL SECTOR | [10 empty] | VIGENCIA 2026 |  |  |  | VIGENCIA 2027 |  |  |  | VIGENCIA 2028 | TOTAL VIGENCIAS 2026-2027-2028
TOTAL MANTENIMIENTOS SIN LISTA DE REPUESTOS | [10 empty] | 29732385.3867 |  |  |  | 413238418.9847 |  |  |  | 393663742.9002 | 836634547.2716
BOLSA FIJA DE REPUESTOS | [10 empty] | 7267614.61 |  |  |  | 256761581.02 |  |  |  | 238927924.1 | 502957119.73
VALOR TOTAL ESTUDIO DEL SECTOR | [10 empty] | 36999999.9967 |  |  |  | 670000000.0047 |  |  |  | 632591667.0002 | 1339591667.0016
NOTAS:
1) Para establecer los valores del mercado, se toman del promedio entre análisis de cotizaciones y análisis de costos históricos.
2) El valor del incremento se estima a partir del IPC del 4,4% para el año 2027 y del 3% para el año 2028, proyectado por el Ministerio de Hacienda y Crédito Público (MHPC) y el Departamento Nacional de Planeación (DNP), esto con el fin de mitigar la incertidumbre económica para el año 2027 y 2028
3) En el presente análisis se aplicó el procedimiento de aproximación generalmente aceptado por las reglas matemáticas denominado redondeo, que consiste en acercar los valores decimales al número entero más aproximado (esto es, si el tercer decimal es menor que 5, el segundo decimal se mantiene; si el tercer decimal es igual o mayor que 5, el segundo decimal se incrementa en uno).
Fecha de elaboración: 13-10-2026
Estudio del Sector: No: 0048-2026