## PRESUPUESTO CAHPINERO
ANALISIS OFERTAS ECONOMICAS ADECUACIONES
OBJETO | Realizar un estudio de mercado por precios unitarios con el fin de establecer los valores de referencia para las adecuaciones requeridas en distintas Unidades de Servicios de Salud de las Subredes Integradas de Servicios de Salud Centro Oriente, Norte, Sur y Sur Occidente E.S.E., en los puntos asistenciales priorizados por la Secretaría Distrital de Salud, en el marco del proyecto “Fortalecimiento de la infraestructura y dotación del sector salud de Bogotá” y bajo los lineamientos del Modelo de Atención en Salud para Bogotá +MAS Bienestar.
|  |  |  | EMPRESA UNINGECOL |  | EMPRESA HYLSAS |  | EMPRESA F&Y CONSTRUCCIONES SAS |  | EMPRESA CASAS Y CASAS INGENIEROS SAS |  | VALOR ANALISIS DIyT
No (ITEM, ETAPAS O PROCESOS) | ACTIVIDAD | UNIDAD DE MEDIDA | CANTIDAD | VALOR UNITARIO | VALOR TOTAL | VALOR UNITARIO | VALOR TOTAL | VALOR UNITARIO | VALOR TOTAL | VALOR UNITARIO | VALOR TOTAL | VALOR UNITARIO | PROMEDIO MEDIA ARITMETICA SIMPLE VALOR UNITARIO | PROCENTAJE DISPERSIÓN COTIZACIÓN 1 | PROCENTAJE DISPERSIÓN COTIZACIÓN 2 | PROCENTAJE DISPERSIÓN COTIZACIÓN 3 | PROCENTAJE DISPERSIÓN COTIZACIÓN 4 | DESVIACIÓN ESTANDAR | LIMITE SUPERIOR | LIMITE INFERIOR | COTIZACIÓN 1 | COTIZACIÓN 2 | COTIZACIÓN 3 | COTIZACIÓN 4 | PROMEDIO DESCARTANDO VALORES | CONTEO | MEDIDAD | PROCESO CHAPINERO | PRESUPUESTO CAHPINERO
1 | PRELIMINARES
1.1 | LOCALIZACIÓN Y REPLANTEO OBRAS GENERALES | M2 | 500 | 8337 | 4168500 | 8070 | 4035000 | 13570 | 6785000 | 6500 | 3250000 | 7635.67 | 9119.25 | 8.578% | 11.51% | -48.81% | 28.72% | 3075.846 | 12195.096 | 6043.404 | 8337 | 8070 |  | 6500 | 7635.6667 | 3 | DESVIACIÓN ESTANDAR |  | 0
1.2 | PROVISIONAL DE OBRA - RED ELECTRICA INLCUYE GESTION Y CONEXIÓN DE LAS REDES PARA EL PROYECTO (Corresponde a la actividad de conexión a la red existente de la sede e instalación de contador) | UN | 1 | 3295700 | 3295700 | 3188914 | 3188914 | 3712534 | 3712534 |  | 0 | 3399049.3333 | 3399049.3333 | 3.041% | 6.182% | -9.223% | 100% | 276686.2657 | 3675735.599 | 3122363.0676 | 3295700 | 3188914 |  |  | 3242307 | 2 | PROMEDIO SIMPLE |  | 0
1.3 | PROVISIONALES DE OBRA - ACUEDUCTO INLCUYE GESTION Y CONEXIÓN DE LAS REDES PARA EL PROYECTO (Corresponde a la actividad de conexión a la red existente de la sede e instalación de contador) | UN | 1 | 312302 | 312302 | 305427 | 305427 | 3578700 | 3578700 | 850000 | 850000 | 489243 | 1261607.25 | 75.25% | 75.79% | -183.7% | 32.63% | 1565652.2037 | 2827259.4537 | -304044.9537 | 312302 | 305427 |  | 850000 | 489243 | 3 | DESVIACIÓN ESTANDAR |  | 0
1.4 | DEMOLICIÓN Y RETIRO DE ANDENES, RAMPAS EN CONCRETO SIMPLE O EN CONCRETO REFORZADO ESPESOR VARIABLE ENTRE 0 - 0.20 M. INCLUYE: RETIRO DE CORDONES, CUNETAS, ACABADO EXISTENTE, VARILLAS DE DILATACIÓN, MORTERO DE NIVELACIÓN, CONCRETO, REFUERZO Y ENTRESUELO | M2 | 20 | 18491 | 369820 | 19298 | 385960 | 64397 | 1287940 | 150000 | 3000000 | 34062 | 63046.5 | 70.67% | 69.39% | -2.142% | -137.9% | 61811.1609 | 124857.6609 | 1235.3391 | 18491 | 19298 | 64397 |  | 34062 | 3 | DESVIACIÓN ESTANDAR |  | 0
1.5 | DESMONTE, RETIRO Y DISPOSICIÓN FINAL DE TANQUES DE ALMACENAMIENTO DE AGUA EN CUALQUIER MATERIAL Y CAPACIDAD ENTRE 500 -2000 L. INCLUYE RETIRO DE ESTRUCTURA DE SOPORTE Y GRIFERIA. | UND | 2 | 123555 | 247110 | 127290 | 254580 | 850000 | 1700000 | 500000 | 1000000 | 250281.6667 | 400211.25 | 69.13% | 68.19% | -112.4% | -24.93% | 347990.6146 | 748201.8646 | 52220.6354 | 123555 | 127290 |  | 500000 | 250281.6667 | 3 | DESVIACIÓN ESTANDAR |  | 0
1.6 | DEMOLICIÓN DE ENCHAPES EN MAL ESTADO INCLUYE CARGUE Y RETIRO DE SOBRANTES | M2 | 120 | 31545 | 3785400 | 33932 | 4071840 | 21300 | 2556000 | 18000 | 2160000 | 26422.5 | 26194.25 | -20.43% | -29.54% | 18.68% | 31.28% | 7737.4138 | 33931.6638 | 18456.8362 | 31545 |  | 21300 |  | 26422.5 | 2 | DESVIACIÓN ESTANDAR | 1 | 26422.5
1.7 | DESMONTE, RETIRO Y DISPOSICIÓN FINAL MESA EN ACERO INOXIDABLE O CONCRETO DE ANCHO VARIABLE ENTRE 0.40 -1.00 M. Y APOYOS A UNA ALTURA VARIABLE ENTRE 0.80 - 1.0 M. INCLUYE: DEMOLICIÓN DE ACABADO EXISTENTE, GUARDAPIÉ, APOYOS EN ADOBE CON SU RESPECTIVO ACABADO. | ML | 20 | 76448 | 1528960 | 73053 | 1461060 | 24500 | 490000 | 30000 | 600000 | 51000.25 | 51000.25 | -49.9% | -43.24% | 51.96% | 41.18% | 27551.0769 | 78551.3269 | 23449.1731 | 76448 | 73053 | 24500 | 30000 | 51000.25 | 4 | DESVIACIÓN ESTANDAR | 2 | 102000.5
1.8 | DESMONTE DE MUROS INTERNOS, ATICOS EN LADRILLO HUECO O MACIZO DE ARCILLA COCIDA, BLOQUE DE CONCRETO SIMPLE, SISTEMA LIVIANO, EN CUAQUIER DIMENSIÓN Y ENRASE. INCLUYE: RETIRO DE SOBRECIMIENTOS, ESTRUCTURAS EN CONCRETO QUE ESTAN VINCULADOS A LOS MUROS COMO VIGUETAS AEREAS, DOVELAS. | M2 | 50 | 12667 | 633350 | 11989 | 599450 | 42830 | 2141500 | 120000 | 6000000 | 22495.3333 | 46871.5 | 72.98% | 74.42% | 8.623% | -156% | 50829.2824 | 97700.7824 | -3957.7824 | 12667 | 11989 | 42830 |  | 22495.3333 | 3 | DESVIACIÓN ESTANDAR | 14 | 314934.6667
1.9 | DESMONTE Y RETIRO DE PISOS EN BALDOSA DE MORTERO Y GRANO, TABLETA VITRIFICADA CON ARENON CHINO Y ADOQUIN EN CUALQUIER DIMENSIÓN. INCLUYE: RETIRO MORTERO DE NIVELACIÓN, PEGA, ENTRESUELO | M2 | 220 | 13053 | 2871660 | 13037 | 2868140 | 18877 | 4152940 | 35000 | 7700000 | 14989 | 19991.75 | 34.71% | 34.79% | 5.576% | -75.07% | 10376.3358 | 30368.0858 | 9615.4142 | 13053 | 13037 | 18877 |  | 14989 | 3 | DESVIACIÓN ESTANDAR |  | 0
1.10 | DEMOLICIÓN DE PAÑETES EN MAL ESTADO INCLUYE CARGUE Y RETIRO DE SOBRANTES | M2 | 120 | 17404 | 2088480 | 18401 | 2208120 | 16905 | 2028600 | 14500 | 1740000 | 16802.5 | 16802.5 | -3.58% | -9.513% | -0.61% | 13.7% | 1656.2022 | 18458.7022 | 15146.2978 | 17404 | 18401 | 16905 |  | 17570 | 3 | PROMEDIO SIMPLE |  | 0
1.11 | DESMONTE DE CANALES DE AGUAS LLUVIAS EN MAL ESTADO INCLUYE CARGUE Y RETIRO DE SOBRANTES | M | 100 | 5747 | 574700 | 5901 | 590100 | 15891 | 1589100 | 6500 | 650000 | 6049.3333 | 8509.75 | 32.47% | 30.66% | -86.74% | 23.62% | 4931.5417 | 13441.2917 | 3578.2083 | 5747 | 5901 |  | 6500 | 6049.3333 | 3 | DESVIACIÓN ESTANDAR |  | 0
1.12 | DESMONTE DE CIELO FALSO EN MAL ESTADO INCLUYE CARGUE Y RETIRO DE SOBRANTES | M2 | 500 | 11413 | 5706500 | 11383 | 5691500 | 27000 | 13500000 | 16500 | 8250000 | 13098.6667 | 16574 | 31.14% | 31.32% | -62.91% | 0.4465% | 7355.029 | 23929.029 | 9218.971 | 11413 | 11383 |  | 16500 | 13098.6667 | 3 | DESVIACIÓN ESTANDAR |  | 0
1.13 | DESMONTE Y RETIRO DE APARATOS HIDROSANITARIOS. INCLUYE: RETIRO DE GRIFERIA. TAPONADA DE SALIDAS HIDRÁULICAS Y SANITARIAS. SANITARIOS | UN | 20 | 97897 | 1957940 | 104429 | 2088580 | 45121 | 902420 | 100000 | 2000000 | 100775.3333 | 86861.75 | -12.7% | -20.22% | 48.05% | -15.13% | 27960.0241 | 114821.7741 | 58901.7259 | 97897 | 104429 |  | 100000 | 100775.3333 | 3 | DESVIACIÓN ESTANDAR | 1 | 100775.3333
1.14 | DEMOLICION, RETIRO Y DISPOSICIÓN FINAL DE TRAMOS DE ALEROS EXISTENTES EN CUBIERTA EN TEJA DE BARRO, PLASTICA, ZINC O ASBESTO CEMENTO EXISTENTES | M2 | 500 | 56010 | 28005000 | 60071 | 30035500 | 34598 | 17299000 | 30000 | 15000000 | 50226.3333 | 45169.75 | -24% | -32.99% | 23.4% | 33.58% | 15071.4021 | 60241.1521 | 30098.3479 | 56010 | 60071 | 34598 |  | 50226.3333 | 3 | DESVIACIÓN ESTANDAR |  | 0
1.15 | DESMONTE, RETIRO Y DISPOSICIÓN FINAL DE EQUIPOS DE AIRES ACONDICIONADOS FUERA DE SERVICIO INCLUYE CARGUE Y RETIRO DE SOBRANTES | UN | 15 | 194510.8 | 2917662 | 194963 | 2924445 | 950000 | 14250000 | 350000 | 5250000 | 246491.2667 | 422368.45 | 53.95% | 53.84% | -124.9% | 17.13% | 359288.46 | 781656.91 | 63079.99 | 194510.8 | 194963 |  | 350000 | 246491.2667 | 3 | DESVIACIÓN ESTANDAR |  | 0
1.16 | DESMONTE, RETIRO Y DISPOSICIÓN FINAL DE LUMINARIAS FUERA DE SERVICIO INCLUYE CARGUE Y RETIRO DE SOBRANTES | UN | 90 | 6213 | 559170 | 6314 | 568260 | 28500 | 2565000 | 90000 | 8100000 | 13675.6667 | 32756.75 | 81.03% | 80.72% | 13% | -174.8% | 39575.6629 | 72332.4129 | -6818.9129 | 6213 | 6314 | 28500 |  | 13675.6667 | 3 | DESVIACIÓN ESTANDAR | 5 | 68378.3333
1.17 | DESMONTE Y RETIRO DE MARCOS CON SU RESPECTIVA ALA DE PUERTAS METÁLICAS, ALUMINIO Y MADERA PARA TODO TIPO DE MURO. DE ANCHO VARIABLE ENTRE 0.70-1.40 M | UN | 80 | 13779 | 1102320 | 14462 | 1156960 | 41209 | 3296720 | 100000 | 8000000 | 23150 | 42362.5 | 67.47% | 65.86% | 2.723% | -136.1% | 40492.2476 | 82854.7476 | 1870.2524 | 13779 | 14462 | 41209 |  | 23150 | 3 | DESVIACIÓN ESTANDAR |  | 0
1.18 | DESMONTE DE PUNTOS HIDRÁULICOS CON FILTRACIONES INCLUYE CARGUE Y RETIRO DE SOBRANTES | UN | 20 | 35274 | 705480 | 35396 | 707920 | 39400 | 788000 | 120000 | 2400000 | 36690 | 57517.5 | 38.67% | 38.46% | 31.5% | -108.6% | 41699.0834 | 99216.5834 | 15818.4166 | 35274 | 35396 | 39400 |  | 36690 | 3 | DESVIACIÓN ESTANDAR |  | 0
1.19 | DESMONTE DE PUNTOS SANITARIOS CON FILTRACIONES D=2-4" INCLUYE CARGUE Y RETIRO DE SOBRANTES | UN | 20 | 31336 | 626720 | 31855 | 637100 | 39400 | 788000 | 150000 | 3000000 | 34197 | 63147.75 | 50.38% | 49.55% | 37.61% | -137.5% | 58018.6539 | 121166.4039 | 5129.0961 | 31336 | 31855 | 39400 |  | 34197 | 3 | DESVIACIÓN ESTANDAR |  | 0
1.20 | DESMONTE Y RETIRO DE VENTANAS EN MADERA, ALUMINIO O LÁMINA INCLUYE: DESMONTE DE VIDRIOS, ALFAJIAS, JAMBAS PARA CELOCIAS, PERSIANAS Y REJAS. | M2 | 120 | 127009 | 15241080 | 138430 | 16611600 | 34209 | 4105080 | 120000 | 14400000 | 128479.6667 | 104912 | -21.06% | -31.95% | 67.39% | -14.38% | 47743.3964 | 152655.3964 | 57168.6036 | 127009 | 138430 |  | 120000 | 128479.6667 | 3 | DESVIACIÓN ESTANDAR |  | 0
1.21 | RASQUETEO Y LIJADA DE PINTURA EXISTENTE EN MAL ESTADO INCLUYE CARGUE Y RETIRO DE SOBRANTES | M2 | 120 | 8465 | 1015800 | 9198 | 1103760 | 4500 | 540000 | 12000 | 1440000 | 8831.5 | 8540.75 | 0.8869% | -7.695% | 47.31% | -40.5% | 3094.7152 | 11635.4652 | 5446.0348 | 8465 | 9198 |  |  | 8831.5 | 2 | DESVIACIÓN ESTANDAR |  | 0
1.22 | SONDEO DE LIMPIEZA PARA UNIDADES SANITARIAS OBSTRUIDAS | UN | 20 | 256500 | 5130000 | 234103 | 4682060 | 150000 | 3000000 | 120000 | 2400000 | 192051.5 | 190150.75 | -34.89% | -23.11% | 21.12% | 36.89% | 65491.0521 | 255641.8021 | 124659.6979 |  | 234103 | 150000 |  | 192051.5 | 2 | DESVIACIÓN ESTANDAR |  | 0
1.23 | SUMINISTRO, INSTALACIÓN, MONTAJE Y DESMONTAJE DE CERRAMIENTO PROVISIONAL EN DRYWALL PARA OBRAS. ESTRUCTURA TEMPORAL, FÁCIL DE INSTALAR Y DESINSTALAR, CONSTRUIDA CON PLACAS DE YESO Y PERFILES DE ACERO GALVANIZADO PARA DELIMITAR ESPACIOS DE TRABAJO SEGUROS Y CONTROLADOS, PROTEGER A LOS PACIENTES Y AL PERSONAL DE POLVO Y ESCOMBROS, Y AISLAR ÁREAS DURANTE LA CONSTRUCCIÓN O REMODELACIÓN DE LAS UNIDADES DE SERVICIOS DE SALUD | M2 | 30 | 128200 | 3846000 | 138864 | 4165920 | 125500 | 3765000 | 140000 | 4200000 | 133141 | 133141 | 3.711% | -4.298% | 5.739% | -5.152% | 7361.9964 | 140502.9964 | 125779.0036 | 128200 | 138864 |  | 140000 | 135688 | 3 | PROMEDIO SIMPLE |  | 0
2 | EXCAVACIONES | [25 empty] | DESVIACIÓN ESTANDAR |  | 0
2.1 | EXCAVACION MANUAL EN MATERIAL COMUN INCLUYE CARGUE Y RETIRO DE SOBRANTES | M3 | 5 | 148494 | 742470 | 153743 | 768715 | 94321 | 471605 | 150000 | 750000 | 150745.6667 | 136639.5 | -8.676% | -12.52% | 30.97% | -9.778% | 28298.5117 | 164938.0117 | 108340.9883 | 148494 | 153743 |  | 150000 | 150745.6667 | 3 | DESVIACIÓN ESTANDAR |  | 0
3 | OBRAS DE URBANISMO | [25 empty] | DESVIACIÓN ESTANDAR |  | 0
3.1 | SUMINISTRO Y COLOCACIÓN CONCRETO DE F’C 28 MPA PARA ANDEN PERIMETRAL A LAS FACHADAS CON ACABADO ANTIDESLIZANTE CON ESPESOR 0.10 M. INCLUYE: ENTRESUELO Y RECEBO EN PIEDRA CON ESPESOR VARIABLE ENTRE 0.2-0.30 M. | M2 | 20 | 199269 | 3985380 | 195133 | 3902660 | 185200 | 3704000 | 210000 | 4200000 | 197400.5 | 197400.5 | -0.9466% | 1.149% | 6.181% | -6.383% | 10266.977 | 207667.477 | 187133.523 | 199269 | 195133 |  |  | 197201 | 2 | PROMEDIO SIMPLE |  | 0
3.2 | ADECUACIÓN DE RAMPA DE ACCESO EN CONCRETO 3000 PSI E= 10 cM | M2 | 20 | 890000 | 17800000 | 906846 | 18136920 | 141200 | 2824000 | 170000 | 3400000 | 527011.5 | 527011.5 | -68.88% | -72.07% | 73.21% | 67.74% | 429085.3152 | 956096.8152 | 97926.1848 | 890000 | 906846 | 141200 | 170000 | 527011.5 | 4 | DESVIACIÓN ESTANDAR |  | 0
3.3 | REPARACION CONTRAPISO E= 7CM CONCRETO DE 3000 PSI PARA ZONAS EN MAL ESTADO INCLUYE MALLA ELECTROSOLDADA 5MM 15X15 | M2 | 80 | 910000 | 72800000 | 928034 | 74242720 | 135500 | 10840000 | 90000 | 7200000 | 515883.5 | 515883.5 | -76.4% | -79.89% | 73.73% | 82.55% | 465927.1091 | 981810.6091 | 49956.3909 | 910000 | 928034 | 135500 | 90000 | 515883.5 | 4 | DESVIACIÓN ESTANDAR |  | 0
3.4 | Suministro e instalación CERRAMIENTO EN MALLA ESLABONADA, Debe incluir el suministro e instalación de postes de soporte de la malla, elementos de fijación. | M2 | 162 | 175220 | 28385640 | 190070 | 30791340 | 275852 | 44688024 | 180000 | 29160000 | 181763.3333 | 205285.5 | 14.65% | 7.412% | -34.37% | 12.32% | 47449.7389 | 252735.2389 | 157835.7611 | 175220 | 190070 |  | 180000 | 181763.3333 | 3 | DESVIACIÓN ESTANDAR |  | 0
3.5 | SUMINISTRO E INSTALACIÓN CONCERTINA SOBRE MURO O REJA (INCLUYE ANDAMIO CERTIFICADO) | ML | 65 | 170614 | 11089910 | 173502 | 11277630 | 31500 | 2047500 | 80000 | 5200000 | 141372 | 113904 | -49.79% | -52.32% | 72.35% | 29.77% | 70018.6788 | 183922.6788 | 43885.3212 | 170614 | 173502 |  | 80000 | 141372 | 3 | DESVIACIÓN ESTANDAR |  | 0
3.6 | REPARACIÓN Y ADECUACIÓN DE CUNETAS EXISTENTES (INCLUYERESANES,ESMALTADAYCORRECCIÓN DE PENDIENTES) ANCHO < 60 CM | ML | 50 | 292315 | 14615750 | 315789 | 15789450 | 36800 | 1840000 | 25000 | 1250000 | 167476 | 167476 | -74.54% | -88.56% | 78.03% | 85.07% | 158068.7081 | 325544.7081 | 9407.2919 | 292315 | 315789 | 36800 | 25000 | 167476 | 4 | DESVIACIÓN ESTANDAR |  | 0
3.7 | OBRAS EXTERIORES DE JARDINERIA | M2 | 100 | 85200 | 8520000 | 84742 | 8474200 | 15900 | 1590000 | 300000 | 30000000 | 61947.3333 | 121460.5 | 29.85% | 30.23% | 86.91% | -147% | 123399.6817 | 244860.1817 | -1939.1817 | 85200 | 84742 | 15900 |  | 61947.3333 | 3 | DESVIACIÓN ESTANDAR |  | 0
3.8 | SUMINISTRO E INSTALACIÓN DE EMPRADIZACIÓN EN PASTO, incluida tierra negra y el costo del riego hasta la entrega de las obras. | M2 | 100 | 64300 | 6430000 | 63550 | 6355000 | 39650 | 3965000 | 25000 | 2500000 | 55833.3333 | 48125 | -33.61% | -32.05% | 17.61% | 48.05% | 19202.0181 | 67327.0181 | 28922.9819 | 64300 | 63550 | 39650 |  | 55833.3333 | 3 | DESVIACIÓN ESTANDAR |  | 0
4 | OBRAS EN CUBIERTA | [25 empty] | DESVIACIÓN ESTANDAR |  | 0
4.1 | ESTRUCTURA METÁLICA CUBIERTAS INCLUYE: CORREAS, CONTRAVIENTOS, TENSORES, COLUMNAS, VIGAS DE AMARRE, ANCLAJES, TORNILLERÍA, SOLDADURAS, PLATINERÍA, ANTICORROSIVO Y PINTURA. CONTEMPLA TAMBIÉN: FABRICACIÓN, TRANSPORTE, SUMINISTRO Y MONTAJE. (Fabricación, suministro, transporte, montaje y pintura de elementos en metal para conformar la estructura metálica de cubierta con anclajes, columnas, vigas, correas, conexiones, templetes, en: Aceros ASTM A-36 para láminas, A-572 grado 50 y A-36 para ángulos en 1-1/2”, A-500 grado C para tuberías, ASTM A 1011 grado 50 f’y=3400 Kgf/cm2 de 2 mm de espesor para perlines, ASTM A 1008 grado 40 f’y=2750 Kgf/cm2 de 1.5 mm de espesor para perlines, soldaduras E70XX y E60XX, tornillería GR-5 ZINCADA (A-325) con limpieza manual SSPC-SP2, anticorrosivo alquídico 1.5 MILS terminado esmalte 1.5 MILS) Los trabajos deben contemplar el uso de andamios certificado y todos los elementos requeridos para esta actividad. | KG | 100 | 297973 | 29797300 | 296973 | 29697300 | 28500 | 2850000 | 32000 | 3200000 | 163861.5 | 163861.5 | -81.84% | -81.23% | 82.61% | 80.47% | 154288.4277 | 318149.9277 | 9573.0723 | 297973 | 296973 | 28500 | 32000 | 163861.5 | 4 | DESVIACIÓN ESTANDAR |  | 0
4.2 | MEDIACAÑA EN MORTERO IMPERMABILIZADO 1:4 PARA LOSAS TECNICAS | ML | 40 | 45200 | 1808000 | 47846 | 1913840 | 17500 | 700000 | 65000 | 2600000 | 46523 | 43886.5 | -2.993% | -9.022% | 60.12% | -48.11% | 19659.0114 | 63545.5114 | 24227.4886 | 45200 | 47846 |  |  | 46523 | 2 | DESVIACIÓN ESTANDAR |  | 0
4.3 | PROTECCION DE LOSAS TECNICAS CON MORTERO IMPERMEABILIZADOS | M2 | 30 | 895000 | 26850000 | 942404 | 28272120 | 72100 | 2163000 | 45000 | 1350000 | 488626 | 488626 | -83.17% | -92.87% | 85.24% | 90.79% | 497109.055 | 985735.055 | -8483.055 | 895000 | 942404 | 72100 | 45000 | 488626 | 4 | DESVIACIÓN ESTANDAR |  | 0
4.4 | SUMINISTRO Y REPOSICIÓN CUBIERTA EN CUBIERTA ARQUITECTONICA PARA ZONAS EN MAL ESTADO. Teja modular similar a la referencia Superthermo 0.35 de Ajover. La cual debe tener un e = 1.9 mm; resistencia térmica ( R ) de 0.0133 mhºc/Kcal y conductividad térmica ( K ) de 0.211 Kcal/mhºc, en acero galvanizado, con foil de aluminio, forma trapezoidal, para las cubiertas del proyecto, de acuerdo a lo señalado en los Planos del Proyecto Arquitectónico y de Detalles.Los trabajos deben contemplar el uso de andamios certificado y todos los elementos requeridos para esta actividad. El costo incluye todos los costos de fijación y remates necesarios para el correcto funcionamiento | M2 | 500 | 66702 | 33351000 | 66555 | 33277500 | 95000 | 47500000 | 130000 | 65000000 | 76085.6667 | 89564.25 | 25.53% | 25.69% | -6.069% | -45.15% | 30092.6642 | 119656.9142 | 59471.5858 | 66702 | 66555 | 95000 |  | 76085.6667 | 3 | DESVIACIÓN ESTANDAR |  | 0
4.5 | SUMINISTRO Y REPOSICIÓN CUBIERTA EN TEJA UPVC PARA ZONAS EN MAL ESTADO. Panel termo acústico UPVC Klar de 2.5 mm de espesor con cinco crestas y una altura de 38.00mm. Tamaño: 1.07m X 3.66m. Los trabajos deben contemplar el uso de andamios certificado y todos los elementos requeridos para esta actividad. El costo incluye todos los costos de fijación y remates necesarios para el correcto funcionamiento | M2 | 100 | 288800 | 28880000 | 312089 | 31208900 | 106382 | 10638200 | 250000 | 25000000 | 283629.6667 | 239317.75 | -20.68% | -30.41% | 55.55% | -4.464% | 92249.972 | 331567.722 | 147067.778 | 288800 | 312089 |  | 250000 | 283629.6667 | 3 | DESVIACIÓN ESTANDAR |  | 0
4.6 | SUMINISTRO Y REPOSICIÓN de Domos Fabricados con burbuja de acrílico y policarbonato de alta calidad. Fabricados con burbuja de acrílico y de policarbonato de alta calidad, el marco y perfil son de aluminio R4043. Espesor de la lámina 3 mm 44cm x 44 cm o 60 cm x 60cm Color de la lámina Perla, Blanco o Humo. El costo incluye todos los costos de fijación y remates necesarios para el correcto funcionamiento | UN | 80 | 310800 | 24864000 | 299340 | 23947200 | 658500 | 52680000 | 120000 | 9600000 | 305070 | 347160 | 10.47% | 13.77% | -89.68% | 65.43% | 225198.4778 | 572358.4778 | 121961.5222 | 310800 | 299340 |  |  | 305070 | 2 | DESVIACIÓN ESTANDAR |  | 0
4.7 | SUMINISTRO Y REPOSICIÓN CUBIERTA EN POLICARBONATO PARA ZONAS EN MAL ESTADO. Láminas en POLICARBONATO multipared con características de rigidez, bajo peso y aislamiento térmico. Estructura alveolar.Tipo Pesada: Lámina en policarbonato con estructura de doble pared en espesores de 6mm. El costo incluye todos los costos de fijación y remates necesarios para el correcto funcionamiento | M2 | 80 | 480700 | 38456000 | 526211 | 42096880 | 105642 | 8451360 | 180000 | 14400000 | 395637 | 323138.25 | -48.76% | -62.84% | 67.31% | 44.3% | 211232.4346 | 534370.6846 | 111905.8154 | 480700 | 526211 |  | 180000 | 395637 | 3 | DESVIACIÓN ESTANDAR |  | 0
4.8 | SUMINISTRO Y REPOSICIÓN DE BAJANTES DE AGUAS LLUVIAS EN PVC D=3-4" TIPO DEL MATERIAL: PVC rígido, material termoplástico compuesto de Poli (cloruro de vinilo), aditivos y exento de plastificantes. Resistencia a la Corrosión, Resistencia a la electrólisis, Resistencia a la Tensión y al Impacto. | ML | 35 | 35851 | 1254785 | 39206 | 1372210 | 58900 | 2061500 | 80000 | 2800000 | 44652.3333 | 53489.25 | 32.98% | 26.7% | -10.12% | -49.56% | 20389.6638 | 73878.9138 | 33099.5862 | 35851 | 39206 | 58900 |  | 44652.3333 | 3 | DESVIACIÓN ESTANDAR |  | 0
4.9 | SUMINISTRO Y REPOSICIÓN DE CANALES METÁLICAS CALIBRE 22 | ML | 140 | 12400 | 1736000 | 11296 | 1581440 | 157600 | 22064000 | 110000 | 15400000 | 44565.3333 | 72824 | 82.97% | 84.49% | -116.4% | -51.05% | 73042.8635 | 145866.8635 | -218.8635 | 12400 | 11296 |  | 110000 | 44565.3333 | 3 | DESVIACIÓN ESTANDAR |  | 0
4.10 | SUMINISTRO Y REPOSICIÓN DE CANALES PLASTICAS TIPO DEL MATERIAL: PVC rígido, material termoplástico compuesto de Poli (cloruro de vinilo), aditivos y exento de plastificantes. Resistencia a la Corrosión, Resistencia a la electrólisis, Resistencia a la Tensión y al Impacto. | ML | 140 | 68344 | 9568160 | 66497 | 9309580 | 98000 | 13720000 | 90000 | 12600000 | 74947 | 80710.25 | 15.32% | 17.61% | -21.42% | -11.51% | 15707.4879 | 96417.7379 | 65002.7621 | 68344 | 66497 |  | 90000 | 74947 | 3 | DESVIACIÓN ESTANDAR |  | 0
4.11 | FLANCHE EN LÁMINA GALVANIZADA CALIBRE 26 DESARROLLO 25CM INCLUYE ANDAMIO CERTIFICADO | ML | 40 | 97239 | 3889560 | 103351 | 4134040 | 52400 | 2096000 | 50000 | 2000000 | 75747.5 | 75747.5 | -28.37% | -36.44% | 30.82% | 33.99% | 28471.4904 | 104218.9904 | 47276.0096 | 97239 | 103351 | 52400 | 50000 | 75747.5 | 4 | DESVIACIÓN ESTANDAR |  | 0
4.12 | FLANCHE EN LÁMINA GALVANIZADA CALIBRE 20 DESARROLLO 0.25 INCLUYE ANDAMIO CERTIFICADO | ML | 60 | 35496 | 2129760 | 38191 | 2291460 | 75500 | 4530000 | 120000 | 7200000 | 49729 | 67296.75 | 47.25% | 43.25% | -12.19% | -78.31% | 39595.2786 | 106892.0286 | 27701.4714 | 35496 | 38191 | 75500 |  | 49729 | 3 | DESVIACIÓN ESTANDAR |  | 0
4.13 | FLANCHE LAMINA GALVANIZADA CL. 20 - DESARROLLO 80 CM | ML | 30 | 75100 | 2253000 | 75333 | 2259990 | 101100 | 3033000 | 150000 | 4500000 | 83844.3333 | 100383.25 | 25.19% | 24.95% | -0.714% | -49.43% | 35256.6465 | 135639.8965 | 65126.6035 | 75100 | 75333 | 101100 |  | 83844.3333 | 3 | DESVIACIÓN ESTANDAR |  | 0
5 | MAMPOSTERIA Y PINTURA | [25 empty] | DESVIACIÓN ESTANDAR |  | 0
5.1 | FILOS Y DILATACIONES EN PAÑETES DE MUROS EN LADRILLO A LA VISTA | ML | 180 | 38133 | 6863940 | 40075 | 7213500 | 13980 | 2516400 | 8500 | 1530000 | 30729.3333 | 25172 | -51.49% | -59.2% | 44.46% | 66.23% | 16261.4409 | 41433.4409 | 8910.5591 | 38133 | 40075 | 13980 |  | 30729.3333 | 3 | DESVIACIÓN ESTANDAR |  | 0
5.2 | SUMINISTRO E INSTALACION MUROS PANEL LIVIANO DIVISORIOS EN SISTEMA DE MURO SECO CONFORMADO POR LÁMINAS DE FIBROCEMENTO RH TIPO SUPERBOARD O SIMILAR DE CALIDAD SUPERIOR E=10 MM. ESTRUCTURA METÁLICA EN PERFIL GALVANIZADO GR50 CON RECUBRIMIENTO DE ZINC G60 E=2MM (c/40,5cm). RIELES EN PERFIL TIPO "U". LAS UNIONES O JUNTAS ENTRE LOS PANELES DEBEN IR CORRECTAMENTE SELLADAS CON CINTA MALLA Y TRATADAS CON MASILLA TIPO ETERCOAT DE ETERNIT, SIMILAR O DE CALIDAD SUPERIOR. | M2 | 90 | 238870 | 21498300 | 215353 | 19381770 | 156231 | 14060790 | 250000 | 22500000 | 234741 | 215113.5 | -11.04% | -0.1113% | 27.37% | -16.22% | 41827.6039 | 256941.1039 | 173285.8961 | 238870 | 215353 |  | 250000 | 234741 | 3 | DESVIACIÓN ESTANDAR | 15 | 3521115
5.3 | PINTURA ACRÍLICA BIOCIDA A BASE DE AGUA PARA AMBIENTES INTERIORES DE ALTA HIGIENE CON PROPIEDADES ANTIBACTERIALES Y ANTIHONGOS, RESISTENCIA AL LAVADO Y FACILIDAD DE LIMPIEZA. TIPO PINTURA ACRÍLICA DE ALTA ASEPSIA DE PINTUCO O SIMILAR DE CALIDAD SUPERIOR. CARACTERÍSTICAS: RESISTENTE A LA HUMEDAD Y AL VAPOR DE AGUA, DE BAJO OLOR, LIBRE DE VOC, LIBRE DE PLOMO Y CLORO, Y ALTA RESISTENCIA A LA FRICCIÓN. COLOR: BLANCO PURO RAL 9010. | M2 | 2200 | 8260 | 18172000 | 7518 | 16539600 | 32600 | 71720000 | 32000 | 70400000 | 20094.5 | 20094.5 | 58.89% | 62.59% | -62.23% | -59.25% | 14099.0804 | 34193.5804 | 5995.4196 | 8260 | 7518 | 32600 | 32000 | 20094.5 | 4 | DESVIACIÓN ESTANDAR | 950 | 19089775
5.4 | SUMINISTRO E INSTALACION MUROS PANEL LIVIANO DIVISORIOS EN SISTEMA DE MURO SECO CONFORMADO POR LÁMINAS DE YESO RH O SIMILAR DE CALIDAD SUPERIOR E=10 MM. ESTRUCTURA METÁLICA EN PERFIL GALVANIZADO GR50 CON RECUBRIMIENTO DE ZINC G60 E=2MM (c/40,5cm). RIELES EN PERFIL TIPO "U". LAS UNIONES O JUNTAS ENTRE LOS PANELES DEBEN IR CORRECTAMENTE SELLADAS CON CINTA MALLA Y TRATADAS CON MASILLA TIPO ETERCOAT DE ETERNIT, SIMILAR O DE CALIDAD SUPERIOR. | M2 | 30 | 140960 | 4228800 | 140834 | 4225020 | 156231 | 4686930 | 230000 | 6900000 | 146008.3333 | 167006.25 | 15.6% | 15.67% | 6.452% | -37.72% | 42613.4265 | 209619.6765 | 124392.8235 | 140960 | 140834 | 156231 |  | 146008.3333 | 3 | DESVIACIÓN ESTANDAR |  | 0
5.5 | SUMINISTRO E INSTALCION MUROS PANEL LIVIANO DIVISORIOS EN SISTEMA DE MURO SECO CONFORMADO POR LÁMINAS DE YESO O SIMILAR DE CALIDAD SUPERIOR E=10 MM. ESTRUCTURA METÁLICA EN PERFIL GALVANIZADO GR50 CON RECUBRIMIENTO DE ZINC G60 E=2MM (c/40,5cm). RIELES EN PERFIL TIPO "U". LAS UNIONES O JUNTAS ENTRE LOS PANELES DEBEN IR CORRECTAMENTE SELLADAS CON CINTA MALLA Y TRATADAS CON MASILLA TIPO ETERCOAT DE ETERNIT, SIMILAR O DE CALIDAD SUPERIOR. | M2 | 20 | 145960 | 2919200 | 139773 | 2795460 | 156231 | 3124620 | 180000 | 3600000 | 155491 | 155491 | 6.13% | 10.11% | -0.4759% | -15.76% | 17693.0699 | 173184.0699 | 137797.9301 | 145960 | 139773 | 156231 |  | 147321.3333 | 3 | PROMEDIO SIMPLE |  | 0
5.6 | PAÑETE 1:3 PARA MUROS EN LADRILLO A LA VISTA | M2 | 450 | 58852 | 26483400 | 63969 | 28786050 | 35450 | 15952500 | 48000 | 21600000 | 56940.3333 | 51567.75 | -14.13% | -24.05% | 31.26% | 6.919% | 12640.7015 | 64208.4515 | 38927.0485 | 58852 | 63969 |  | 48000 | 56940.3333 | 3 | DESVIACIÓN ESTANDAR |  | 0
5.7 | PAÑETE 1:3 PARA MUROS | M2 | 950 | 50735 | 48198250 | 48178 | 45769100 | 36390 | 34570500 | 48000 | 45600000 | 48971 | 45825.75 | -10.71% | -5.133% | 20.59% | -4.745% | 6413.3859 | 52239.1359 | 39412.3641 | 50735 | 48178 |  | 48000 | 48971 | 3 | DESVIACIÓN ESTANDAR | 1 | 48971
5.8 | PAÑETE IMPERMEABILIZADO 1:3 PARA MUROS EXPUESTOS A ZONAS HUMEDAS | M2 | 250 | 38133 | 9533250 | 34884 | 8721000 | 39524 | 9881000 | 60000 | 15000000 | 37513.6667 | 43135.25 | 11.6% | 19.13% | 8.372% | -39.1% | 11410.0329 | 54545.2829 | 31725.2171 | 38133 | 34884 | 39524 |  | 37513.6667 | 3 | DESVIACIÓN ESTANDAR |  | 0
5.9 | REPOSICIÓN DE ESTUCO PLASTICO ACRILICO PARA INTERIOR Y EXTERIOR + TRES MANOS PINTURA ACRÍLICA BIOCIDA A BASE DE AGUA PARA AMBIENTES INTERIORES DE ALTA HIGIENE CON PROPIEDADES ANTIBACTERIALES Y ANTIHONGOS, RESISTENCIA AL LAVADO Y FACILIDAD DE LIMPIEZA. TIPO PINTURA ACRÍLICA DE ALTA ASEPSIA DE PINTUCO O SIMILAR DE CALIDAD SUPERIOR. CARACTERÍSTICAS: RESISTENTE A LA HUMEDAD Y AL VAPOR DE AGUA, DE BAJO OLOR, LIBRE DE VOC, LIBRE DE PLOMO Y CLORO, Y ALTA RESISTENCIA A LA FRICCIÓN. COLOR: BLANCO PURO RAL 9010. EN MUROS CON HUMEDADES Y EN MAL ESTADO. | M2 | 1550 | 155000 | 240250000 | 152339 | 236125450 | 50600 | 78430000 | 50000 | 77500000 | 101984.75 | 101984.75 | -51.98% | -49.37% | 50.38% | 50.97% | 59690.7977 | 161675.5477 | 42293.9523 | 155000 | 152339 | 50600 | 50000 | 101984.75 | 4 | DESVIACIÓN ESTANDAR |  | 0
5.9 | ESTUCO PLASTICO ACRILICO (SOBRE ENCHAPES CERAMICOS) PARA INTERIOR + TRES MANOS PINTURA ACRÍLICA BIOCIDA A BASE DE AGUA PARA AMBIENTES INTERIORES DE ALTA HIGIENE CON PROPIEDADES ANTIBACTERIALES Y ANTIHONGOS, RESISTENCIA AL LAVADO Y FACILIDAD DE LIMPIEZA. TIPO PINTURA ACRÍLICA DE ALTA ASEPSIA DE PINTUCO O SIMILAR DE CALIDAD SUPERIOR. CARACTERÍSTICAS: RESISTENTE A LA HUMEDAD Y AL VAPOR DE AGUA, DE BAJO OLOR, LIBRE DE VOC, LIBRE DE PLOMO Y CLORO, Y ALTA RESISTENCIA A LA FRICCIÓN. COLOR: BLANCO PURO RAL 9010. EN MUROS CON HUMEDADES Y EN MAL ESTADO. | M2 | 250 | 198400 | 49600000 | 181456 | 45364000 | 52600 | 13150000 | 60000 | 15000000 | 123114 | 123114 | -61.15% | -47.39% | 57.28% | 51.26% | 77518.5396 | 200632.5396 | 45595.4604 | 198400 | 181456 | 52600 | 60000 | 123114 | 4 | DESVIACIÓN ESTANDAR |  | 0
5.11 | REPOSICIÓN EN ESMALTE SINTÉTICO A BASE DE ACEITE RESISTENTE AL AGUA, CON BUENA DURABILIDAD, ALTO BRILLO Y ADHERENCIA. SIN PLOMO NI CLORO PARA CARPINTERIA METALICA EN MAL ESTADO | M2 | 100 | 16936 | 1693600 | 18366 | 1836600 | 28900 | 2890000 | 35000 | 3500000 | 21400.6667 | 24800.5 | 31.71% | 25.95% | -16.53% | -41.13% | 8642.7012 | 33443.2012 | 16157.7988 | 16936 | 18366 | 28900 |  | 21400.6667 | 3 | DESVIACIÓN ESTANDAR |  | 0
6 | PISOS Y CIELO RASO | [25 empty] | DESVIACIÓN ESTANDAR |  | 0
6.1 | REPARACIÓN ALISTADO PISO 1:3 E=0.04 M PARA ZONAS EN MAL ESTADO (Nivelación y preparación de superficies irregulares y bruscas de losas estructurales o placas de contrapiso, para recibir acabados de pisos tales como parquetón de madera, listón, tabletas cerámicas, baldosas de cemento, de gres, de granito, alfombras y vinisol, a los niveles señalados en los planos constructivos y de detalle.) | M2 | 300 | 420180 | 126054000 | 407454 | 122236200 | 41809 | 12542700 | 35000 | 10500000 | 226110.75 | 226110.75 | -85.83% | -80.2% | 81.51% | 84.52% | 216824.585 | 442935.335 | 9286.165 | 420180 | 407454 | 41809 | 35000 | 226110.75 | 4 | DESVIACIÓN ESTANDAR |  | 0
6.2 | ALISTADO DE PISO ENDURECIDO | M2 | 100 | 195100 | 19510000 | 204192 | 20419200 | 59484 | 5948400 | 45000 | 4500000 | 125944 | 125944 | -54.91% | -62.13% | 52.77% | 64.27% | 85389.6258 | 211333.6258 | 40554.3742 | 195100 | 204192 | 59484 | 45000 | 125944 | 4 | DESVIACIÓN ESTANDAR |  | 0
6.3 | ALISTADO DE PISO IMPERMEABILIZADO E=0,04 M (Nivelación y preparación de superficies irregulares y bruscas de losas estructurales o placas de contrapiso, para recibir acabados de pisos tales como parquetón de madera, listón, tabletas cerámicas, baldosas de cemento, de gres, de granito, alfombras y vinisol, a los niveles señalados en los planos constructivos y de detalle.) | M2 | 100 | 220000 | 22000000 | 223031 | 22303100 | 50891 | 5089100 | 45000 | 4500000 | 134730.5 | 134730.5 | -63.29% | -65.54% | 62.23% | 66.6% | 100247.1784 | 234977.6784 | 34483.3216 | 220000 | 223031 | 50891 | 45000 | 134730.5 | 4 | DESVIACIÓN ESTANDAR |  | 0
6.4 | SUMINISTRO E INSTALACION CIELORRASO EN LÁMINAS DE FIBROCEMENTO RH (RESISTENTE A LA HUMEDAD) E=10 MM. EL SISTEMA DE FIJACIÓN SE REALIZARÁ CON PERFILES TIPO C DE LÁMINA EN ACERO GALVANIZADO G60 (c/40,5cm), DE ACUERDO A LAS RECOMENDACIONES DEL FABRICANTE. TORNILLOS PARA LÁMINAS DE FIBROCEMENTO AVELLANADOS NO. 6X1". PARA LA FIJACIÓN DE PERFILES EN CONCRETO SE UTILIZARÁ PISTOLA DE IMPACTO, ANCLAJES DE CAMISA O TORNILLOS CON CHAZO DE PLÁSTICO. EL CIELORRASO DEBE SER TOTALMENTE SELLADO EN SU PERÍMETRO. LAS BASES PARA LA COLOCACIÓN DEL CIELO-RASO DEBEN SER FIRMES Y ESTAR BIEN NIVELADAS. LAS PERFORACIONES PARA LA FIJACIÓN EN LOS PANELES DEBEN SER AVELLANADAS Y REALIZADAS CON BROCA DE TUNGSTENO DE 1-1/32" O 3/8". JUNTAS TECH JOIN + CINTA EN FIBRA DE VIDRIO + MASILLA + PINTURA ACRÍLICA COLOR BLANCO RAL 9010 REF.: PURE WHITE O EQUIVALENTE. ACABADO LISO, A LA VISTA Y SIN DILATACIONES. PERFIL PLÁSTICO DE MEDIA CAÑA INSTALADO EN BORDES PERIMETRALES (TECHO-PARED) Y ACCESORIOS ESQUINEROS, INSTALADOS ANTES DE MASILLAR. | M2 | 400 | 238870 | 95548000 | 248864 | 99545600 | 139800 | 55920000 | 180000 | 72000000 | 222578 | 201883.5 | -18.32% | -23.27% | 30.75% | 10.84% | 51343.3446 | 253226.8446 | 150540.1554 | 238870 | 248864 |  | 180000 | 222578 | 3 | DESVIACIÓN ESTANDAR | 120 | 26709360
6.5 | CIELO RASO DESMONTABLE EN SISTEMA SUSPENDIDO DE PANELES DE ALUMINIO DE APARIENCIA CONTINUA, PATRÓN DE PERFORADO ESPECIAL TIPO "C - HUNTER DOUGLAS" O EQUIVALENTE, CON ANCHO DE 45 CM, CON FIJACIÓN A SISTEMA DE PORTAPANEL OCULTO EN C FIJADO A LA ESTRUCTURA DE VIGAS. | M2 | 100 | 162000 | 16200000 | 149928 | 14992800 | 124300 | 12430000 | 550000 | 55000000 | 145409.3333 | 246557 | 34.3% | 39.19% | 49.59% | -123.1% | 202905.1323 | 449462.1323 | 43651.8677 | 162000 | 149928 | 124300 |  | 145409.3333 | 3 | DESVIACIÓN ESTANDAR |  | 0
6.6 | PANEL CLARABOYA TRANSLÚCIDO ACRÍLICO 3mm COLOR BLANCO TOTALMENTE SELLADO EN SU PERÍMETRO CON MARQUETE EN ALUMINIO PERFIL "T" CON PINTURA ELECTROSTÁTICA BLANCA. | UN | 100 | 142576 | 14257600 | 134503 | 13450300 | 77600 | 7760000 | 250000 | 25000000 | 138539.5 | 151169.75 | 5.685% | 11.03% | 48.67% | -65.38% | 71952.6685 | 223122.4185 | 79217.0815 | 142576 | 134503 |  |  | 138539.5 | 2 | DESVIACIÓN ESTANDAR |  | 0
6.7 | SUMINISTRO E IINSTALACION CIELO RASO ACÚSTICO FIBRA MINERAL | M2 | 100 | 148600 | 14860000 | 161523 | 16152300 | 115800 | 11580000 | 120000 | 12000000 | 136480.75 | 136480.75 | -8.88% | -18.35% | 15.15% | 12.08% | 22160.769 | 158641.519 | 114319.981 | 148600 |  | 115800 | 120000 | 128133.3333 | 3 | PROMEDIO SIMPLE |  | 0
6.8 | SUMINISTRO E IINSTALACION CIELORRASO POR LÁMINAS DE YESO RH O SIMILAR DE CALIDAD SUPERIOR E=10 MM. EL SISTEMA DE FIJACIÓN SE REALIZARÁ CON PERFILES TIPO C DE LÁMINA EN ACERO GALVANIZADO G60 (c/40,5cm), DE ACUERDO A LAS RECOMENDACIONES DEL FABRICANTE. TORNILLOS PARA LÁMINAS DE FIBROCEMENTO AVELLANADOS NO. 6X1". PARA LA FIJACIÓN DE PERFILES EN CONCRETO SE UTILIZARÁ PISTOLA DE IMPACTO, ANCLAJES DE CAMISA O TORNILLOS CON CHAZO DE PLÁSTICO. EL CIELORRASO DEBE SER TOTALMENTE SELLADO EN SU PERÍMETRO. LAS BASES PARA LA COLOCACIÓN DEL CIELO-RASO DEBEN SER FIRMES Y ESTAR BIEN NIVELADAS. LAS PERFORACIONES PARA LA FIJACIÓN EN LOS PANELES DEBEN SER AVELLANADAS Y REALIZADAS CON BROCA DE TUNGSTENO DE 1-1/32" O 3/8". JUNTAS TECH JOIN + CINTA EN FIBRA DE VIDRIO + MASILLA + PINTURA ACRÍLICA COLOR BLANCO RAL 9010 REF.: PURE WHITE O EQUIVALENTE. ACABADO LISO, A LA VISTA Y SIN DILATACIONES. PERFIL PLÁSTICO DE MEDIA CAÑA INSTALADO EN BORDES PERIMETRALES (TECHO-PARED) Y ACCESORIOS ESQUINEROS, INSTALADOS ANTES DE MASILLAR. | M2 | 80 | 133979 | 10718320 | 123552 | 9884160 | 125400 | 10032000 | 180000 | 14400000 | 127643.6667 | 140732.75 | 4.799% | 12.21% | 10.89% | -27.9% | 26569.4151 | 167302.1651 | 114163.3349 | 133979 | 123552 | 125400 |  | 127643.6667 | 3 | DESVIACIÓN ESTANDAR |  | 0
6.9 | SUMINISTRO E INSTALACION CIELORRASO POR LÁMINAS DE YESO O SIMILAR DE CALIDAD SUPERIOR E=10 MM. EL SISTEMA DE FIJACIÓN SE REALIZARÁ CON PERFILES TIPO C DE LÁMINA EN ACERO GALVANIZADO G60 (c/40,5cm), DE ACUERDO A LAS RECOMENDACIONES DEL FABRICANTE. TORNILLOS PARA LÁMINAS DE FIBROCEMENTO AVELLANADOS NO. 6X1". PARA LA FIJACIÓN DE PERFILES EN CONCRETO SE UTILIZARÁ PISTOLA DE IMPACTO, ANCLAJES DE CAMISA O TORNILLOS CON CHAZO DE PLÁSTICO. EL CIELORRASO DEBE SER TOTALMENTE SELLADO EN SU PERÍMETRO. LAS BASES PARA LA COLOCACIÓN DEL CIELO-RASO DEBEN SER FIRMES Y ESTAR BIEN NIVELADAS. LAS PERFORACIONES PARA LA FIJACIÓN EN LOS PANELES DEBEN SER AVELLANADAS Y REALIZADAS CON BROCA DE TUNGSTENO DE 1-1/32" O 3/8". JUNTAS TECH JOIN + CINTA EN FIBRA DE VIDRIO + MASILLA + PINTURA ACRÍLICA COLOR BLANCO RAL 9010 REF.: PURE WHITE O EQUIVALENTE. ACABADO LISO, A LA VISTA Y SIN DILATACIONES. PERFIL PLÁSTICO DE MEDIA CAÑA INSTALADO EN BORDES PERIMETRALES (TECHO-PARED) Y ACCESORIOS ESQUINEROS, INSTALADOS ANTES DE MASILLAR. | M2 | 80 | 131303 | 10504240 | 144250 | 11540000 | 104500 | 8360000 | 180000 | 14400000 | 137776.5 | 140013.25 | 6.221% | -3.026% | 25.36% | -28.56% | 31379.1311 | 171392.3811 | 108634.1189 | 131303 | 144250 |  |  | 137776.5 | 2 | DESVIACIÓN ESTANDAR |  | 0
6.10 | JUNTA ESTRUCTURAL EN CIELO RASO | ML | 40 | 35800 | 1432000 | 33272 | 1330880 | 14800 | 592000 | 50000 | 2000000 | 34536 | 33468 | -6.968% | 0.5856% | 55.78% | -49.4% | 14460.0356 | 47928.0356 | 19007.9644 | 35800 | 33272 |  |  | 34536 | 2 | DESVIACIÓN ESTANDAR |  | 0
6.11 | SUMINISTRO E INSTALACIÓN DE MEDIACAÑA EN PVC DE 6 CM. ENTRE CIELO RASO Y PAREDES | ML | 60 | 68300 | 4098000 | 73943 | 4436580 | 21500 | 1290000 | 25000 | 1500000 | 47185.75 | 47185.75 | -44.75% | -56.71% | 54.44% | 47.02% | 27771.2515 | 74957.0015 | 19414.4985 | 68300 | 73943 | 21500 | 25000 | 47185.75 | 4 | DESVIACIÓN ESTANDAR |  | 0
6.12 | PLACA BASE CONCRETO E=0,08 SOBRE EL RELLENO EN RECEBO COMPACTADO Y PREPARADO. SE EJECUTARÁ UNA LOSA MACIZA DE CONTRAPISO EN CONCRETO REFORZADO CON UNA RESISTENCIA A LA COMPRESIÓN DEL CONCRETO DE 3000 PSI PARA ZONAS EN MAL ESTADO | M2 | 20 | 817551 | 16351020 | 851292 | 17025840 | 169800 | 3396000 | 60000 | 1200000 | 474660.75 | 474660.75 | -72.24% | -79.35% | 64.23% | 87.36% | 418054.397 | 892715.147 | 56606.353 | 817551 | 851292 | 169800 | 60000 | 474660.75 | 4 | DESVIACIÓN ESTANDAR |  | 0
6.13 | PLACA BASE CONCRETO E=0,10 SOBRE EL RELLENO EN RECEBO COMPACTADO Y PREPARADO. SE EJECUTARÁ UNA LOSA MACIZA DE CONTRAPISO EN CONCRETO REFORZADO CON UNA RESISTENCIA A LA COMPRESIÓN DEL CONCRETO DE 3000 PSI PARA ZONAS EN MAL ESTADO | M2 | 25 | 949800 | 23745000 | 998465 | 24961625 | 178300 | 4457500 | 80000 | 2000000 | 551641.25 | 551641.25 | -72.18% | -81% | 67.68% | 85.5% | 489901.6947 | 1041542.9447 | 61739.5553 | 949800 | 998465 | 178300 | 80000 | 551641.25 | 4 | DESVIACIÓN ESTANDAR |  | 0
6.14 | PULIDA Y BRILLADA DE PISO EN GRANITO DE MARMOL EXISTENTE | M2 | 200 | 112021 | 22404200 | 102482 | 20496400 | 65950 | 13190000 | 150000 | 30000000 | 107251.5 | 107613.25 | -4.096% | 4.768% | 38.72% | -39.39% | 34536.0727 | 142149.3227 | 73077.1773 | 112021 | 102482 |  |  | 107251.5 | 2 | DESVIACIÓN ESTANDAR |  | 0
6.15 | SUMINISTRO E INSTALACIÓN DE ENCHAPE CERÁMICO PARA DUROPISO BLANCO 51X51CM, SIMILAR O DE CALIDAD SUPERIOR. RESISTENCIA MECÁNICA AL RAYADO. PARA LA INSTALACIÓN SE USARÁ UN ADHESIVO BAJO EN POLVO TIPO PEGACOR FLEX BLANCO CORONA SIMILAR O DE CALIDAD SUPERIOR. JUNTAS DE 3 MM CON BOQUILLA CON LÁTEX COLOR BLANCO TIPO CONCOLOR CORONA SIMILAR O DE CALIDAD SUPERIOR. EL REMATE SUPERIOR SERÁ UN ÁNGULO EN ALUMINIO ANODIZADO NATURAL MATE DE 1½” X 1½” E=1/8”. ENTRE EL GUARDAESCOBA Y EL ENCHAPE SE INSTALARÁ UNA DILATACIÓN DE 1" EN ALUMINIO TIPO MUNDIAL DE ALUMINIOS REF. 379, SIMILAR O DE CALIDAD SUPERIOR. INCLUYE CERÁMICA, ADHESIVO, CRUCETAS PLÁSTICAS DE 3MM, BOQUILLA, ÁNGULO PARA REMATE SUPERIOR Y DILATACIÓN DE 1" EN ALUMINIO PARA INSTALACIÓN SOBRE GUARDESCOBAS. ENCHAPE INSTALADO HORIZONTALMENTE. | M2 | 150 | 145298 | 21794700 | 148301 | 22245150 | 108652 | 16297800 | 120000 | 18000000 | 130562.75 | 130562.75 | -11.29% | -13.59% | 16.78% | 8.09% | 19351.3631 | 149914.1131 | 111211.3869 | 145298 | 148301 |  | 120000 | 137866.3333 | 3 | PROMEDIO SIMPLE |  | 0
6.16 | SUMINISTRO E INSTALACIÓN DE PISO BALDOSA DE GRANITO VIBROPRENSADA COLOR BLANCO HUILA TIPO ALFA O SIMILAR 30X30CM (INCLUYE EMBOQUILLADO, DESTRONQUE, PULIDA Y BRILLADA), SIMILAR O DE CALIDAD SUPERIOR. MORTERO DE PEGA 1:4 CON ESPESOR MÍNIMO DE 3 CM. JUNTAS ENTRE LAS PIEZAS ENTRE 2 Y 7 MM. SELLADO JUNTAS DE HASTA 2 MM, CON LECHADA DE CEMENTO CON COLORANTE MINERAL DE IGUAL COLOR AL BALDOSÍN, ANTES DEL FRAGUADO DEL MORTERO DE PEGA. LIMPIEZA DEL TABLÓN ANTES QUE EL EMBOQUILLADO SE ENDUREZCA. DESTRONCADO, PULIDO Y BRILLADO CON ESMERILES Y A MÁQUINA. LIMPIEZA CON TRAPO IMPREGNADO CON ACPM. | M2 | 60 | 294868 | 17692080 | 303661 | 18219660 | 232000 | 13920000 | 220000 | 13200000 | 262632.25 | 262632.25 | -12.27% | -15.62% | 11.66% | 16.23% | 42733.0683 | 305365.3183 | 219899.1817 | 294868 | 303661 | 232000 | 220000 | 262632.25 | 4 | PROMEDIO SIMPLE |  | 0
6.17 | SUMINISTRO E INSTALACIÓN DE PISO VINÍLICO DEPORTIVO. Pavimento de vinilo fabricado a partir del Policloruro de Vinilo (PVC). Espesor: 4,5 mm RECUBRIMIENTO DE POLIURETANO (PUR) 100%VINÍLICO EN LA CAPA SUPERIOR. REFORZADO CON CAPA INTERIOR DE FIBRA DE VIDRIO. SOPORTE DE ESPUMA UNICELULAR | M2 | 200 | 145298 | 29059600 | 151287 | 30257400 | 135300 | 27060000 | 250000 | 50000000 | 143961.6667 | 170471.25 | 14.77% | 11.25% | 20.63% | -46.65% | 53427.7296 | 223898.9796 | 117043.5204 | 145298 | 151287 | 135300 |  | 143961.6667 | 3 | DESVIACIÓN ESTANDAR |  | 0
6.18 | SUMINISTRO E INSTALACIÓN DE PISO VINÍLICO HOMOGÉNEO ANTIDESLIZANTE EN ROLLO CON TRATAMIENTO EN POLIURETANO DE ALTA RESISTENCIA AL DESGASTE DE LAS CONDICIONES AMBIENTALES. DEBE CONTAR CON PROPIEDADES ELECTROSTÁTICAS, SER ANTIBACTERIAL E IGNÍFUGO. ESPESOR MÍNIMO 2 MM. INCLUYE SOPORTE CURVO PARA LA GENERACIÓN DE LA MEDIA CAÑA PEGADO CON ADHESIVO DE DOBLE CONTACTO Y REMATE DE ZÓCALO A UNA ALTURA DE 10 CM. COLOR SEGÚN DETALLES DE PISOS. INCLUYE CORDÓN TERMOFUNDIDO EN SITIO, MEDIACAÑA, PIRLANES, REMATES, RINCONES, ESQUINAS, ETC. (INCLUYE RETIROS DE PARCHES DE VINISOL, RESANES Y ALISTADO DEL SUSTRATO) | M2 | 100 | 220180 | 22018000 | 240295 | 24029500 | 112300 | 11230000 | 250000 | 25000000 | 236825 | 205693.75 | -7.043% | -16.82% | 45.4% | -21.54% | 63488.9341 | 269182.6841 | 142204.8159 | 220180 | 240295 |  | 250000 | 236825 | 3 | DESVIACIÓN ESTANDAR | 70 | 16577750
6.19 | BANDAS ANTIDESLIZANTES PASOS ESCALERAS Y RAMPAS. (Suministro e instalación de bandas antideslizantes autoadhesivas en los bordes de los escalones y en las rampas a manera de pirlan) | ML | 100 | 26800 | 2680000 | 24230 | 2423000 | 29500 | 2950000 | 25000 | 2500000 | 26382.5 | 26382.5 | -1.582% | 8.159% | -11.82% | 5.24% | 2340.7744 | 28723.2744 | 24041.7256 | 26800 | 24230 |  | 25000 | 25343.3333 | 3 | PROMEDIO SIMPLE |  | 0
7 | ENCHAPES Y ACCESORIOS BAÑOS | [25 empty] | DESVIACIÓN ESTANDAR |  | 0
7.1 | SUMINISTRO E INSTALACIÓN DE ENCHAPE DE PISOS BAÑOS EN CERÁMICA RECTIFICADA CON MEDIDAS 30 X 60 CM COLOR BLANCO BRILLANTE, TIPO PARED ANTÁRTICA CORONA, SIMILAR O DE CALIDAD SUPERIOR. RESISTENCIA MECÁNICA AL RAYADO. PARA LA INSTALACIÓN SE USARÁ UN ADHESIVO BAJO EN POLVO TIPO PEGACOR FLEX BLANCO CORONA SIMILAR O DE CALIDAD SUPERIOR. JUNTAS DE 3 MM CON BOQUILLA CON LÁTEX COLOR BLANCO TIPO CONCOLOR CORONA SIMILAR O DE CALIDAD SUPERIOR. EL REMATE SUPERIOR SERÁ UN ÁNGULO EN ALUMINIO ANODIZADO NATURAL MATE DE 1½” X 1½” E=1/8”. ENTRE EL GUARDAESCOBA Y EL ENCHAPE SE INSTALARÁ UNA DILATACIÓN DE 1" EN ALUMINIO TIPO MUNDIAL DE ALUMINIOS REF. 379, SIMILAR O DE CALIDAD SUPERIOR. INCLUYE CERÁMICA, ADHESIVO, CRUCETAS PLÁSTICAS DE 3MM, BOQUILLA, ÁNGULO PARA REMATE SUPERIOR Y DILATACIÓN DE 1" EN ALUMINIO PARA INSTALACIÓN SOBRE GUARDESCOBAS. ENCHAPE INSTALADO HORIZONTALMENTE. | M2 | 80 | 171900 | 13752000 | 184676 | 14774080 | 115000 | 9200000 | 140000 | 11200000 | 155950 | 152894 | -12.43% | -20.79% | 24.78% | 8.433% | 31482.9797 | 184376.9797 | 121411.0203 | 171900 |  |  | 140000 | 155950 | 2 | DESVIACIÓN ESTANDAR |  | 0
7.2 | SUMINISTRO E INSTALACIÓN DE ENCHAPE DE MUROS EN CERÁMICA RECTIFICADA CON MEDIDAS 30 X 60 CM COLOR BLANCO BRILLANTE, TIPO PARED ANTÁRTICA CORONA, SIMILAR O DE CALIDAD SUPERIOR. RESISTENCIA MECÁNICA AL RAYADO. PARA LA INSTALACIÓN SE USARÁ UN ADHESIVO BAJO EN POLVO TIPO PEGACOR FLEX BLANCO CORONA SIMILAR O DE CALIDAD SUPERIOR. JUNTAS DE 3 MM CON BOQUILLA CON LÁTEX COLOR BLANCO TIPO CONCOLOR CORONA SIMILAR O DE CALIDAD SUPERIOR. EL REMATE SUPERIOR SERÁ UN ÁNGULO EN ALUMINIO ANODIZADO NATURAL MATE DE 1½” X 1½” E=1/8”. ENTRE EL GUARDAESCOBA Y EL ENCHAPE SE INSTALARÁ UNA DILATACIÓN DE 1" EN ALUMINIO TIPO MUNDIAL DE ALUMINIOS REF. 379, SIMILAR O DE CALIDAD SUPERIOR. INCLUYE CERÁMICA, ADHESIVO, CRUCETAS PLÁSTICAS DE 3MM, BOQUILLA, ÁNGULO PARA REMATE SUPERIOR Y DILATACIÓN DE 1" EN ALUMINIO PARA INSTALACIÓN SOBRE GUARDESCOBAS. ENCHAPE INSTALADO HORIZONTALMENTE. | M2 | 70 | 133785 | 9364950 | 142591 | 9981370 | 119000 | 8330000 | 140000 | 9800000 | 133844 | 133844 | 0.04408% | -6.535% | 11.09% | -4.599% | 10563.3669 | 144407.3669 | 123280.6331 | 133785 | 142591 |  | 140000 | 138792 | 3 | PROMEDIO SIMPLE | 5.5 | 736142
7.3 | SUMINISTRO E INSTALACIÓN DE LAVAMANOS DISEÑO ANTIVANDÁLICO EN ACERO INOXIDABLE SATINADO, CON POCETA CIRCULAR, TIPO SOCODA REF. 202684 O SIMILAR DE CALIDAD SUPERIOR. MEDIDAS: PROFUNDIDAD 44 CM, ANCHO 42 CM, H=44 CM. INCLUYE SIFÓN Y DESAGÜE A PARED. GRIFERÍA INSTITUCIONAL ANTIVANDÁLICA DE DOS PIEZAS TIPO CORONA DE EMPOTRAR CON PUSH Y PICO DE SEGURIDAD O SIMILAR DE CALIDAD SUPERIOR, CIERRE AUTOMÁTICO TEMPORIZADO Y CARTUCHO DE CAUDAL GRADUABLE, MATERIAL METÁLICO CON RECUBRIMIENTO EN CROMO. incluida grifería antivandálica. | UN | 10 | 3205125 | 32051250 | 3102926 | 31029260 | 859000 | 8590000 | 380000 | 3800000 | 2389017 | 1886762.75 | -69.87% | -64.46% | 54.47% | 79.86% | 1476906.94 | 3363669.69 | 409855.81 | 3205125 | 3102926 | 859000 |  | 2389017 | 3 | DESVIACIÓN ESTANDAR |  | 0
7.4 | SUMINISTRO E INSTALACIÓN DE LAVAMANOS EN PORCELANA SANITARIA ESMALTADA COLOR BLANCO, PARA MOVILIDAD REDUCIDA. MODELO DE COLGAR FREE INSTITUCIONAL DE CORONA O SIMILAR DE CALIDAD SUPERIOR. INCLUYE SIFÓN Y DESAGÜE A PARED. SUPERIOR. SISTEMA DE FIJACIÓN A MURO POR MEDIO DE DOS BRAZOS METÁLICOS DE SOPORTE Ø=8.7 CM EN ACERO INOXIDABLE TUBULAR REDONDO L=41.7 CM. INCLUIDA GRIFERÍA DE LAVAMANOS | UN | 10 | 1756125 | 17561250 | 1818180 | 18181800 | 1050000 | 10500000 | 350000 | 3500000 | 1541435 | 1243576.25 | -41.22% | -46.21% | 15.57% | 71.86% | 690127.0341 | 1933703.2841 | 553449.2159 | 1756125 | 1818180 | 1050000 |  | 1541435 | 3 | DESVIACIÓN ESTANDAR | 1 | 1541435
7.5 | SUMINISTRO E INSTALACIÓN DE SANITARIO INSTITUCIONAL CON MEDIDAS ADA CUMPLE CON CONDICIONES PARA PERSONAS CON MOVILIDAD REDUCIDA, CONSTA DE TAZA SANITARIA TIPO ADRIÁTICA ALONGADA DE CORONA, SIMILAR O DE CALIDAD SUPERIOR. MEDIDAS L=64 CM CM A=39 CM H=43 CM. RACOR METÁLICO DE 1 1/2” PARA FÁCIL INSTALACIÓN DE FLUXÓMETRO O VÁLVULAS DE DESCARGA TIPO PUSH INCRUSTADA EN MURO. ENTRADA POSTERIOR OCULTA; . INCLUYE SUMINISTRO E INSTALACIÓN CON KIT DE INSTALACIÓN PARA SOPORTE DEL SANITARIO, BRIDA DESMONTABLE, ASÍ COMO TODOS LOS ELEMENTOS DE FIJACIÓN A PISO. INCLUIDO FLUXÓMETRO | UN | 10 | 2185995 | 21859950 | 2053845 | 20538450 | 2550000 | 25500000 | 2800000 | 28000000 | 2397460 | 2397460 | 8.82% | 14.33% | -6.363% | -16.79% | 340634.5146 | 2738094.5146 | 2056825.4854 | 2185995 |  | 2550000 |  | 2367997.5 | 2 | PROMEDIO SIMPLE | 1 | 2397460
7.6 | SUMINISTRO E INSTALACIÓN DE REPOSICIÓN DE ORINAL PORC. VITRIF. CON ALIMENTACIÓN Y DESAGÜE EMP. CORONA. INCLUIDO FLUXÓMETRO | UN | 10 | 1512000 | 15120000 | 1640556 | 16405560 | 1800000 | 18000000 | 1200000 | 12000000 | 1576278 | 1538139 | 1.699% | -6.659% | -17.02% | 21.98% | 254349.9268 | 1792488.9268 | 1283789.0732 | 1512000 | 1640556 |  |  | 1576278 | 2 | DESVIACIÓN ESTANDAR |  | 0
7.7 | SUMINISTRO E INSTALACIÓN DE POCETA SENCILLA EN ACERO INOXIDABLE AISI 304 PARA EMPOTRAR MEDIDAS 55 X 43 CM PROFUNDIDAD 17.5 CM. CANASTILLA PARA LAVAPLATOS 4 PULGADAS CON SIFÓN EN P TIPO GRIVAL REF. 935080001, SIMILAR O DE CALIDAD SUPERIOR. | UN | 10 | 690900 | 6909000 | 668800 | 6688000 | 584000 | 5840000 | 250000 | 2500000 | 647900 | 548425 | -25.98% | -21.95% | -6.487% | 54.41% | 204215.8397 | 752640.8397 | 344209.1603 | 690900 | 668800 | 584000 |  | 647900 | 3 | DESVIACIÓN ESTANDAR |  | 0
7.8 | SUMINISTRO E INSTALACIÓN DE POCETAS PARA CUARTOS DE ASEO CONSTRUIDAS CON BORDILLO EN CONCRETO H=25 CM, DE ACUERDO CON EL DISEÑO ESTRUCTURAL. SUPERFICIE DE ACABADO EN GRANITO FUNDIDO Y PULIDO E=1,5 CM CON MEDIACAÑA PERIMETRAL INTERNA RADIO 10%. PENDIENTE 2% TANTO DEL BORDILLO COMO DEL INTERIOR DE LA POCETA EN DIRECCIÓN AL DESAGÜE. WIN CURVO DE BORDILLO Y DILATACIONES EN PERFILES DE ALUMINIO COLOR NATURAL. SIFÓN Ø 2”. | UN | 10 | 669900 | 6699000 | 634157 | 6341570 | 384000 | 3840000 | 500000 | 5000000 | 601352.3333 | 547014.25 | -22.46% | -15.93% | 29.8% | 8.595% | 130994.5951 | 678008.8451 | 416019.6549 | 669900 | 634157 |  | 500000 | 601352.3333 | 3 | DESVIACIÓN ESTANDAR | 1 | 601352.3333
7.9 | SUMINISTRO E INSTALACIÓN DE DUCHA INSTITUCIONAL ANTIVANDÁLICA CON MEZCLADOR, MANERALES REDONDOS A 0.40 M DEL SUELO, REGADERA CUADRADA DE 8" EMBEBIDA A RAS CON EL CIELO RASO | UN | 10 | 1772400 | 17724000 | 1896691 | 18966910 | 750000 | 7500000 | 300000 | 3000000 | 1473030.3333 | 1179772.75 | -50.23% | -60.77% | 36.43% | 74.57% | 779718.655 | 1959491.405 | 400054.095 | 1772400 | 1896691 | 750000 |  | 1473030.3333 | 3 | DESVIACIÓN ESTANDAR |  | 0
7.10 | SUMINISTRO E INSTALACIÓN DE GRIFERÍA PARA LAVAMANOS INSTITUCIONAL ANTIVANDÁLICA PUSH MESA MAX DE CORONA O SIMILAR DE CALIDAD SUPERIOR. (ESTACIONES DE ENFERMERIA) | UN | 10 | 637350 | 6373500 | 604941 | 6049410 | 450000 | 4500000 | 350000 | 3500000 | 564097 | 510572.75 | -24.83% | -18.48% | 11.86% | 31.45% | 134697.8146 | 645270.5646 | 375874.9354 | 637350 | 604941 | 450000 |  | 564097 | 3 | DESVIACIÓN ESTANDAR |  | 0
7.11 | SUMINISTRO E INSTALACIÓN DE GRIFERÍA PARA LAVAMANOS INSTITUCIONAL DE EMPOTRAR PUSH PICO SEGURIDAD DE CORONA O SIMILAR DE CALIDAD SUPERIOR. (HABITACIONES) | UN | 10 | 726600 | 7266000 | 706576 | 7065760 | 725000 | 7250000 | 290000 | 2900000 | 719392 | 612044 | -18.72% | -15.45% | -18.46% | 52.62% | 214888.1663 | 826932.1663 | 397155.8337 | 726600 | 706576 | 725000 |  | 719392 | 3 | DESVIACIÓN ESTANDAR |  | 0
7.12 | SUMINISTRO E INSTALACIÓN DE GRIFERÍA MONOCONTROL EN ACERO INOXIDABLE PARA MEZCLA AGUA FRÍA Y CALIENTE, MODELO CUELLO DE CISNE MARCA PAMO, SIMILAR O DE CALIDAD SUPERIOR. (ESTACIONES DE ENFERMERIA) | UN | 10 | 652000 | 6520000 | 678110 | 6781100 | 450000 | 4500000 | 850000 | 8500000 | 665055 | 657527.5 | 0.8406% | -3.13% | 31.56% | -29.27% | 163877.5143 | 821405.0143 | 493649.9857 | 652000 | 678110 |  |  | 665055 | 2 | DESVIACIÓN ESTANDAR |  | 0
7.13 | BIDÉ METÁLICO DE SANITARIO PARA LAVADO DE PATOS COMPUESTO POR LAS SIGUIENTES PIEZAS DE INSTALACIÓN: VÁLVULA DE REGULACIÓN DOBLE MÉTALICA PARA SALIDA DE AGUA, ACOPLE PARA CONEXIÓN CON SANITARIO, MANGUERA FLEXIBLE CON RECUBRIEMIENTO METÁLICO, TELEDUCHA CON SOPORTE EN ACERO INOXIDABLE ACABADO SATINADO. RESISTENTE A LA CORROSIÓN, PELADO Y DECOLORACIÓN POR AGUA. REF. 937330001 DE GRIVAL O SIMILAR DE CALIDAD SUPERIOR. (ESTACION DE ENFERMERIA) | UN | 10 | 348600 | 3486000 | 379941 | 3799410 | 310000 | 3100000 | 1500000 | 15000000 | 346180.3333 | 634635.25 | 45.07% | 40.13% | 51.15% | -136.4% | 577618.5366 | 1212253.7866 | 57016.7134 | 348600 | 379941 | 310000 |  | 346180.3333 | 3 | DESVIACIÓN ESTANDAR |  | 0
7.14 | SUMINISTRO E INSTALACIÓN DE LLAVE DE EXTENSIÓN TIPO JARDÍN METÁLICA DE 1/2", CON ESCUDO DE PARED Y CONEXIÓN A MANGUERA. MEDIDAS: 15 CM X 9 CM. RESISTENCIA A LA CORROSIÓN POR AGUA Y PRODUCTOS DE LIMPIEZA. INSTALACIÓN EN MURO. (POCETA CUARTO DE ASEO) | UN | 10 | 85050 | 850500 | 88787 | 887870 | 69700 | 697000 | 120000 | 1200000 | 86918.5 | 90884.25 | 6.419% | 2.308% | 23.31% | -32.04% | 21094.5196 | 111978.7696 | 69789.7304 | 85050 | 88787 |  |  | 86918.5 | 2 | DESVIACIÓN ESTANDAR | 1 | 86918.5
7.15 | SUMINISTRO E INSTALACIÓN DE LLAVE METÁLICA PARA JARDÍN EN ACERO CON SISTEMA DE CANDADO PARA CONEXIÓN A RED DE AGUA FRÍA DE 3/4" CON CONTROL DE GRIFO DE ESFERA. (POCETA CUARTO DE ASEO) | UN | 10 | 173250 | 1732500 | 172499 | 1724990 | 71300 | 713000 | 150000 | 1500000 | 165249.6667 | 141762.25 | -22.21% | -21.68% | 49.7% | -5.811% | 48197.5636 | 189959.8136 | 93564.6864 | 173250 | 172499 |  | 150000 | 165249.6667 | 3 | DESVIACIÓN ESTANDAR |  | 0
7.16 | SUMINISTRO E INSTALACIÓN DE DUCHA DE EMERGENCIA CON LAVAOJOS DE ACCIONAMIENTO MANUAL CON PALANCA EN LA DUCHA Y PUSH EN EL LAVAOJOS DE EMERGENCIA. DIÁMETRO DE SUMINISTRO DE 1 1/4’’, PRESIÓN DE TRABAJO: 30 – 90 PSI, PUNTO A.F. DUCHA LAVA OJOS 1 1/4" Y SALIDA SANITARIA 2”. CABEZAL Y RECIPIENTE EN A.B.S. RESISTENTE A QUÍMICOS, SOPORTE GALVANIZADO CON CINTA PREVENTIVA. CERTIFICADA PARA CUMPLIR LAS NORMAS ANSI Z358.1 DE DUCHA Y LAVAOJOS ESTÁNDAR. REFERENCIA 12-AA-8320 LÍNEA HAWS DE ACCESORIOS Y ACABADOS O SIMILAR DE CALIDAD SUPERIOR.(ESTACIONES DE ENFERMERIA) | UN | 10 | 11714850 | 117148500 | 10857519 | 108575190 | 4352000 | 43520000 | 3000000 | 30000000 | 8974789.6667 | 7481092.25 | -56.59% | -45.13% | 41.83% | 59.9% | 4442085.4091 | 11923177.6591 | 3039006.8409 | 11714850 | 10857519 | 4352000 |  | 8974789.6667 | 3 | DESVIACIÓN ESTANDAR |  | 0
7.17 | SUMINISTRO E INSTALACIÓN DE BARRA DE SEGURIDAD PARA UNIDADES SANITARIAS DE MOVILIDAD REDUCIDA, DE FIJACIÓN A LA PARED CONFORMADA POR TUBULAR RECTO REDONDO EN ACERO INOXIDABLE SATINADO CALIBRE 18 AISI 304 DE DIÁMETRO 1 1/4” (32MM) CALIBRE 18 L=36'', DOS BRIDAS DE SOPORTE CON PERFORACIONES PARA INSTALACIÓN EN MURO EN LÁMINA DE ACERO INOXIDABLE AISI SAE 304 CALIBRE 14 (ESPESOR 1.9MM), INCLUYE ESCUDOS Y HERRAJES. | UN | 10 | 223650 | 2236500 | 203257 | 2032570 | 225000 | 2250000 | 250000 | 2500000 | 225476.75 | 225476.75 | 0.8102% | 9.855% | 0.2114% | -10.88% | 19136.9746 | 244613.7246 | 206339.7754 | 223650 |  | 225000 |  | 224325 | 2 | PROMEDIO SIMPLE | 6 | 1352860.5
7.18 | SUMINISTRO E INSTALACIÓN DE TELEDUCHA DERIVADA DEL MEZCLADOR, CON UN GRIFO REGULADOR EN LA DUCHA Y OTRO EN LA TELEDUCHA, EN CAJILLA DE PLACA SINTÉTICA 30+30+12CM Y TAPA CON MARCO DE ACERO INOXIDABLE AISI 304 CON CERRADURA | UN | 10 | 693525 | 6935250 | 712342 | 7123420 | 156500 | 1565000 | 1200000 | 12000000 | 702933.5 | 690591.75 | -0.4247% | -3.15% | 77.34% | -73.76% | 426314.6099 | 1116906.3599 | 264277.1401 | 693525 | 712342 |  |  | 702933.5 | 2 | DESVIACIÓN ESTANDAR | 2 | 1405867
7.19 | SUMINISTRO E INSTALACIÓN DE REJILLA RECTANGULAR TIPO "PISO TRADICIONAL 100" (HOMECENTER O SIMILAR) CMX10CM 2" ACERO AISI304, INCLUYE ELEMENTOS Y MANO DE OBRA PARA CORRECTA INSTALACIÓN (BOCA PUERTA BAÑOS) | UN | 10 | 507150 | 5071500 | 539272 | 5392720 | 360000 | 3600000 | 100000 | 1000000 | 468807.3333 | 376605.5 | -34.66% | -43.19% | 4.409% | 73.45% | 200240.3572 | 576845.8572 | 176365.1428 | 507150 | 539272 | 360000 |  | 468807.3333 | 3 | DESVIACIÓN ESTANDAR |  | 0
7.20 | SUMINISTRO E INSTALACIÓN DE JABONERA DE INCRUSTAR RESINA SINTETICA DE 0.15*0.30*0.12 de profundidad (PARA BAÑOS HABITACIONES) | UN | 10 | 142800 | 1428000 | 140149 | 1401490 | 419000 | 4190000 | 120000 | 1200000 | 134316.3333 | 205487.25 | 30.51% | 31.8% | -103.9% | 41.6% | 142705.4572 | 348192.7072 | 62781.7928 | 142800 | 140149 |  | 120000 | 134316.3333 | 3 | DESVIACIÓN ESTANDAR |  | 0
7.21 | SUMINISTRO E INSTALACIÓN DE DISPENSADOR DE TOALLAS DE PAPEL VERTICAL PARA BATERÍAS DE BAÑOS, TIPO ACCESORIOS & ACABADOS O SIMILAR DE CALIDAD SUPERIOR. MODELO DE SOBREPONER EN ACERO INOXIDABLE SATINADO, CHAPA DE SEGURIDAD CON LLAVE. SISTEMA DE FIJACIÓN OCULTA. DIMENSIONES: 36.9 CM X 28 CM X 10.2 CM. | UN | 10 | 449925 | 4499250 | 412591 | 4125910 | 536000 | 5360000 | 350000 | 3500000 | 431258 | 437129 | -2.927% | 5.613% | -22.62% | 19.93% | 77744.8569 | 514873.8569 | 359384.1431 | 449925 | 412591 |  |  | 431258 | 2 | DESVIACIÓN ESTANDAR | 6 | 2587548
7.22 | SUMINISTRO E INSTALACIÓN DE PERCHA SENCILLA EN ACERO INOXIDABLE SATINADO DE FIJACIÓN OCULTA CON TORNILLOS. ESCUDO REDONDO Ø 2 CM, BARRA CILÍNDRICA L=48,5 CM Y ELEMENTO SUJETADOR. TIPO ACCESORIOS & ACABADOS O SIMILAR DE CALIDAD SUPERIOR. APLICACIÓN EN BAÑOS Y VESTIERES. | UN | 10 | 151725 | 1517250 | 139738 | 1397380 | 253600 | 2536000 | 350000 | 3500000 | 181687.6667 | 223765.75 | 32.19% | 37.55% | -13.33% | -56.41% | 98447.4492 | 322213.1992 | 125318.3008 | 151725 | 139738 | 253600 |  | 181687.6667 | 3 | DESVIACIÓN ESTANDAR | 12 | 2180252
7.23 | SUMINISTRO E INSTALACIÓN DE ORGANIZADOR DE ESCOBAS Y PORTA UTENSILIOS EN ACERO INOXIDABLE DE ATORNILLAR A PARED. DIMENSIONES: L=30 CM, A=3 CM. REF. PORTA ESCOBAS TRIPLE DE ENCHAPES Y APLIQUES, O SIMILAR DE CALIDAD SUPERIOR. | UN | 10 | 127050 | 1270500 | 134428 | 1344280 | 185000 | 1850000 | 350000 | 3500000 | 148826 | 199119.5 | 36.19% | 32.49% | 7.091% | -75.77% | 103832.0576 | 302951.5576 | 95287.4424 | 127050 | 134428 | 185000 |  | 148826 | 3 | DESVIACIÓN ESTANDAR | 1 | 148826
7.24 | SUMINISTRO E INSTALACIÓN DE MEDIDOR PARA AGUA Ø2'' | UN | 1 | 1107015 | 1107015 | 1097879 | 1097879 | 789000 | 789000 | 350000 | 350000 | 997964.6667 | 835973.5 | -32.42% | -31.33% | 5.619% | 58.13% | 356106.135 | 1192079.635 | 479867.365 | 1107015 | 1097879 | 789000 |  | 997964.6667 | 3 | DESVIACIÓN ESTANDAR |  | 0
7.25 | SUMINISTRO E INSTALACIÓN Secador de manos tipo Potenza de Corona para espacios públicos de alto tráfico, en acero inoxidable. Fácil sistema de instalación interna, Sensor automático antivandálico, Rango de sensado entre 9 y 15 cm, Apagado automático con sensor antivandálico y temporizador de 60 segundos, Material en acero inoxidable, Motor de escobillas de alta duración. | UN | 10 | 2204200 | 22042000 | 1989955 | 19899550 | 1523000 | 15230000 | 950000 | 9500000 | 1905718.3333 | 1666788.75 | -32.24% | -19.39% | 8.627% | 43% | 556090.0987 | 2222878.8487 | 1110698.6513 | 2204200 | 1989955 | 1523000 |  | 1905718.3333 | 3 | DESVIACIÓN ESTANDAR | 6 | 11434310
7.26 | SUMINISTRO E INSTALACIÓN de dispensador de toallas tipo Corona elaborado en acero inoxidable 304, para espacios públicos de alto tráfico, cuenta con una ranura para conocer la cantidad de toallas restantes para abastecimiento. | UN | 10 | 579890 | 5798900 | 566113 | 5661130 | 5450000 | 54500000 | 550000 | 5500000 | 565334.3333 | 1786500.75 | 67.54% | 68.31% | -205.1% | 69.21% | 2442363.3788 | 4228864.1288 | -655862.6288 | 579890 | 566113 |  | 550000 | 565334.3333 | 3 | DESVIACIÓN ESTANDAR | 10 | 5653343.3333
7.27 | SUMINISTRO E INSTALACIÓN ESPEJO ANTIVANDÁLICO INCLINADO Dimensiones: 917 alto x 610 ancho x 123 prof. (mm) | UN | 10 | 648900 | 6489000 | 698071 | 6980710 | 1550000 | 15500000 | 350000 | 3500000 | 565657 | 811742.75 | 20.06% | 14% | -90.95% | 56.88% | 515644.9561 | 1327387.7061 | 296097.7939 | 648900 | 698071 |  | 350000 | 565657 | 3 | DESVIACIÓN ESTANDAR |  | 0
7.28 | Suministro, transporte e instalación de grifeira tipo fluxometro de flujo ajustable para sanitarios y/o orinales. | UN | 10 | 551050 | 5510500 | 548517 | 5485170 | 1590000 | 15900000 | 650000 | 6500000 | 583189 | 834891.75 | 34% | 34.3% | -90.44% | 22.15% | 505618.4546 | 1340510.2046 | 329273.2954 | 551050 | 548517 |  | 650000 | 583189 | 3 | DESVIACIÓN ESTANDAR |  | 0
7.29 | Suministro, transporte e instalación de Grifería lavamanos tipo push para lavamanos, incluye acople. | UN | 10 | 350200 | 3502000 | 320461 | 3204610 | 498500 | 4985000 | 280000 | 2800000 | 316887 | 362290.25 | 3.337% | 11.55% | -37.6% | 22.71% | 95255.1688 | 457545.4188 | 267035.0812 | 350200 | 320461 |  | 280000 | 316887 | 3 | DESVIACIÓN ESTANDAR | 1 | 316887
7.30 | Suministro, transporte e instalación Llave de regulación metálica satinada para lavamanos | UN | 10 | 82400 | 824000 | 84760 | 847600 | 96900 | 969000 | 80000 | 800000 | 86015 | 86015 | 4.203% | 1.459% | -12.65% | 6.993% | 7512.3609 | 93527.3609 | 78502.6391 | 82400 | 84760 |  | 80000 | 82386.6667 | 3 | PROMEDIO SIMPLE |  | 0
7.31 | Suministro, transporte e instalación de griferia tipo cuello de ganzo para lavados tipo monocontrol, incluye acople. | UN | 10 | 316210 | 3162100 | 345857 | 3458570 | 301500 | 3015000 | 280000 | 2800000 | 310891.75 | 310891.75 | -1.711% | -11.25% | 3.021% | 9.936% | 27648.7352 | 338540.4852 | 283243.0148 | 316210 |  | 301500 |  | 308855 | 2 | PROMEDIO SIMPLE |  | 0
8 | ELECTRICIDAD, COMUNICACIONES Y ESPECIALES | [25 empty] | DESVIACIÓN ESTANDAR |  | 0
8.1 | SUMINISTRO E INSTALACION DE ALIMENTADOR TABLERO A UPS EN CABLE TIPO LS CU 4X#4 AWG +1 # 6 AWG TIERRA AWG | ML | 200 | 114870 | 22974000 | 108565 | 21713000 | 129000 | 25800000 | 120000 | 24000000 | 118108.75 | 118108.75 | 2.742% | 8.08% | -9.221% | -1.601% | 8636.5274 | 126745.2774 | 109472.2226 | 114870 |  |  | 120000 | 117435 | 2 | PROMEDIO SIMPLE |  | 0
8.2 | SUMINISTRO E INSTALACION DE RAMAL ALIMENTADOR EN TIPO LS CU 12F + 12N + 12T AWG POR BANDEJA O TUBERIA EMT | ML | 200 | 46082 | 9216400 | 47170 | 9434000 | 29926 | 5985200 | 42530 | 8506000 | 45260.6667 | 41427 | -11.24% | -13.86% | 27.76% | -2.663% | 7919.1894 | 49346.1894 | 33507.8106 | 46082 | 47170 |  | 42530 | 45260.6667 | 3 | DESVIACIÓN ESTANDAR |  | 0
8.3 | SUMINISTRO E INSTALACION DE RAMAL ALIMENTADOR EN TIPO LS CU 10F + 10N + 12T AWG POR BANDEJA O TUBERIA EMT | ML | 200 | 56668 | 11333600 | 60550 | 12110000 | 34840 | 6968000 | 51000 | 10200000 | 56072.6667 | 50764.5 | -11.63% | -19.28% | 31.37% | -0.4639% | 11317.4273 | 62081.9273 | 39447.0727 | 56668 | 60550 |  | 51000 | 56072.6667 | 3 | DESVIACIÓN ESTANDAR |  | 0
8.4 | SUMINISTRO E INTALACION DE TUBERIA EMT DE 1", INCLUYE ELEMENTOS DE SUJECION, ACCESORIOS EMT Y CAJAS DE PASO. | ML | 200 | 39460 | 7892000 | 38923 | 7784600 | 24430 | 4886000 | 62600 | 12520000 | 39191.5 | 41353.25 | 4.578% | 5.877% | 40.92% | -51.38% | 15783.0213 | 57136.2713 | 25570.2287 | 39460 | 38923 |  |  | 39191.5 | 2 | DESVIACIÓN ESTANDAR |  | 0
8.5 | SUMINISTRO E INTALACION DE TUBERIA EMT DE 3/4", INCLUYE ELEMENTOS DE SUJECION, ACCESORIOS EMT Y CAJAS DE PASO. | ML | 200 | 36840 | 7368000 | 36090 | 7218000 | 18918 | 3783600 | 51600 | 10320000 | 36465 | 35862 | -2.727% | -0.6358% | 47.25% | -43.88% | 13364.0344 | 49226.0344 | 22497.9656 | 36840 | 36090 |  |  | 36465 | 2 | DESVIACIÓN ESTANDAR |  | 0
8.6 | SUMINISTRO E INSTALACIÓN DE RIEL CHANEL CON ACCESORIOS DE SUJECIÓN, ABRAZADERAS, GRAPAS, SUJETADORES Y VARILLA ROSCADA PARA SOPORTE DE TUBERIA IMC | ML | 200 | 27860 | 5572000 | 27602 | 5520400 | 58000 | 11600000 | 84000 | 16800000 | 37820.6667 | 49365.5 | 43.56% | 44.09% | -17.49% | -70.16% | 27143.0755 | 76508.5755 | 22222.4245 | 27860 | 27602 | 58000 |  | 37820.6667 | 3 | DESVIACIÓN ESTANDAR |  | 0
8.7 | SALIDA PARA LUMINARIA DE EMERGENCÍA EN TECHO TIPO MICKEY MOUSE Y AVISO (incluye Luminaria) | UN | 10 | 221660 | 2216600 | 212629 | 2126290 | 385000 | 3850000 | 327000 | 3270000 | 253763 | 286572.25 | 22.65% | 25.8% | -34.35% | -14.11% | 83673.2322 | 370245.4822 | 202899.0178 | 221660 | 212629 |  | 327000 | 253763 | 3 | DESVIACIÓN ESTANDAR |  | 0
8.8 | SUMINISTRO E INSTALACION DE SALIDA DE ALUMBRADO. INCLUYE CAJA GALVANIZADA 2400, SUPLEMENTO, TRES METROS DE ACOMETIDA 3X12 AWG LS, TRES METROS DE TUBERÍA EMT ¾´´, CONEXIÓN DE TOMA ELÉCTRICA SEGÚN NORMATIVIDAD TÉCNICA VIGENTE Y SEGÚN NORMATIVIDAD RETIE Y NTC 2050 | UN | 30 | 151660 | 4549800 | 141567 | 4247010 | 165000 | 4950000 | 242700 | 7281000 | 152742.3333 | 175231.75 | 13.45% | 19.21% | 5.839% | -38.5% | 45991.29 | 221223.04 | 129240.46 | 151660 | 141567 | 165000 |  | 152742.3333 | 3 | DESVIACIÓN ESTANDAR |  | 0
8.9 | SUMINISTRO E INSTALACION DE SALIDA TOMA DOBLE POLO A TIERRA 15 A 12OV NEMA 5 -15R LEVITON. INCLUYE CAJA GALVANIZADA 2400, SUPLEMENTO, TRES METROS DE ACOMETIDA 3X12 AWG LS, TRES METROS DE TUBERÍA EMT ¾´´, CONEXIÓN DE TOMA ELÉCTRICA SEGÚN NORMATIVIDAD TÉCNICA VIGENTE Y SEGÚN NORMATIVIDAD RETIE Y NTC 2050 | UN | 30 | 199032 | 5970960 | 202790 | 6083700 | 153000 | 4590000 | 224000 | 6720000 | 208607.3333 | 194705.5 | -2.222% | -4.152% | 21.42% | -15.05% | 29897.5707 | 224603.0707 | 164807.9293 | 199032 | 202790 |  | 224000 | 208607.3333 | 3 | DESVIACIÓN ESTANDAR |  | 0
8.10 | SUMINISTRO E INSTALACION DE SALIDA TOMA DOBLE POLO A TIERRA 15 A 12OV REGULADA COLOR NARANJA NEMA 5 -15R LEVITON. INCLUYE CAJA GALVANIZADA 2400, SUPLEMENTO, TRES METROS DE ACOMETIDA 3X12 AWG LS, TRES METROS DE TUBERÍA EMT ¾´´, CONEXIÓN DE TOMA ELÉCTRICA SEGÚN NORMATIVIDAD TÉCNICA VIGENTE Y SEGÚN NORMATIVIDAD RETIE Y NTC 2050 | UN | 30 | 205046 | 6151380 | 215613 | 6468390 | 175000 | 5250000 | 284000 | 8520000 | 198553 | 219914.75 | 6.761% | 1.956% | 20.42% | -29.14% | 46057.3513 | 265972.1013 | 173857.3987 | 205046 | 215613 | 175000 |  | 198553 | 3 | DESVIACIÓN ESTANDAR |  | 0
8.11 | SUMINISTRO E INSTALACION DE SALIDA TOMA DOBLE POLO A TIERRA 15 A 12OV NEMA 5 -15R LEVITON. INCLUYE CAJA GALVANIZADA 2400, SUPLEMENTO, TRES METROS DE ACOMETIDA 3X12 AWG LS, TRES METROS DE TUBERÍA EMT ¾´´, CONEXIÓN DE TOMA ELÉCTRICA SEGÚN NORMATIVIDAD TÉCNICA VIGENTE Y SEGÚN NORMATIVIDAD RETIE Y NTC 2050 | UN | 30 | 199032 | 5970960 | 212555 | 6376650 | 153000 | 4590000 | 224000 | 6720000 | 211862.3333 | 197146.75 | -0.9563% | -7.816% | 22.39% | -13.62% | 31150.1787 | 228296.9287 | 165996.5713 | 199032 | 212555 |  | 224000 | 211862.3333 | 3 | DESVIACIÓN ESTANDAR |  | 0
8.12 | SUMINISTRO E INSTALACION DE SALIDA TOMA DOBLE GFCI 15 A 12OV NEMA 5 -15R LEVITON. INCLUYE CAJA GALVANIZADA 2400, SUPLEMENTO, TRES METROS DE ACOMETIDA 3X12 AWG LS, TRES METROS DE TUBERÍA EMT ¾´´, CONEXIÓN DE TOMA ELÉCTRICA SEGÚN NORMATIVIDAD TÉCNICA VIGENTE Y SEGÚN NORMATIVIDAD RETIE Y NTC 2050 | UN | 30 | 251189 | 7535670 | 257428 | 7722840 | 224000 | 6720000 | 352000 | 10560000 | 244205.6667 | 271154.25 | 7.363% | 5.062% | 17.39% | -29.82% | 55816.9023 | 326971.1523 | 215337.3477 | 251189 | 257428 | 224000 |  | 244205.6667 | 3 | DESVIACIÓN ESTANDAR |  | 0
8.13 | SUMINISTRO E INSTALACION DE SALIDA TOMA BIFASICA 208 V 20A NEMA 5 20R LEVITON, INCLUYE CAJA GALVANIZADA INCLUYE CAJA GALVANIZADA 2400, SUPLEMENTO, TRES METROS DE ACOMETIDA 3X12 AWG LS, TRES METROS DE TUBERÍA EMT ¾´´, CONEXIÓN DE TOMA ELÉCTRICA SEGÚN NORMATIVIDAD TÉCNICA VIGENTE Y SEGÚN NORMATIVIDAD RETIE Y NTC 2050 | UN | 30 | 323422 | 9702660 | 342389 | 10271670 | 194000 | 5820000 | 232000 | 6960000 | 299270.3333 | 272952.75 | -18.49% | -25.44% | 28.93% | 15% | 71365.7305 | 344318.4805 | 201587.0195 | 323422 | 342389 |  | 232000 | 299270.3333 | 3 | DESVIACIÓN ESTANDAR |  | 0
8.14 | SUMINISTRO E INSTALACION DE SALIDA TOMA TRIFÁSICA 208 V 30A NEMA 5 20R LEVITON, INCLUYE CAJA GALVANIZADA INCLUYE CAJA GALVANIZADA 2400, SUPLEMENTO, TRES METROS DE ACOMETIDA 3X12 AWG LS, TRES METROS DE TUBERÍA EMT ¾´´, CONEXIÓN DE TOMA ELÉCTRICA SEGÚN NORMATIVIDAD TÉCNICA VIGENTE Y SEGÚN NORMATIVIDAD RETIE Y NTC 2050 | UN | 30 | 357655 | 10729650 | 349963 | 10498890 | 276000 | 8280000 | 235000 | 7050000 | 327872.6667 | 304654.5 | -17.4% | -14.87% | 9.406% | 22.86% | 59258.5941 | 363913.0941 | 245395.9059 | 357655 | 349963 | 276000 |  | 327872.6667 | 3 | DESVIACIÓN ESTANDAR |  | 0
8.15 | SUMINISTRO E INSTALACION DE SALIDA DE INTERRUPTOR SENCILLO (INCLUYE APARATO) | UN | 30 | 164727 | 4941810 | 148987 | 4469610 | 158700 | 4761000 | 238000 | 7140000 | 157471.3333 | 177603.5 | 7.25% | 16.11% | 10.64% | -34.01% | 40783.1168 | 218386.6168 | 136820.3832 | 164727 | 148987 | 158700 |  | 157471.3333 | 3 | DESVIACIÓN ESTANDAR |  | 0
8.16 | SUMINISTRO E INSTALACION DE SALIDA DE INTERRUPTOR DOBLE (INCLUYE APARATO) | UN | 30 | 186444 | 5593320 | 184440 | 5533200 | 165991 | 4979730 | 277000 | 8310000 | 178958.3333 | 203468.75 | 8.367% | 9.352% | 18.42% | -36.14% | 49877.7235 | 253346.4735 | 153591.0265 | 186444 | 184440 | 165991 |  | 178958.3333 | 3 | DESVIACIÓN ESTANDAR |  | 0
8.17 | SUMINISTRO E INSTALACIÓN DE GABINETE DE 30X30X20CM CON BREAKER TIPO INDUESTRIAL T-RAYOS X | UN | 1 | 319320 | 319320 | 329729 | 329729 | 389000 | 389000 | 841000 | 841000 | 346016.3333 | 469762.25 | 32.03% | 29.81% | 17.19% | -79.03% | 249387.3759 | 719149.6259 | 220374.8741 | 319320 | 329729 | 389000 |  | 346016.3333 | 3 | DESVIACIÓN ESTANDAR |  | 0
8.18 | SUMINISTRO E INSTALACION DE TABLERO DE 30 CIRCUITOS,TRIFASICO,5H, 225 A-220V,CON PUERTA Y CHAPA, CON ESPACIO PARA TOTALIZADOR.TAA3P | UN | 1 | 878739 | 878739 | 804898 | 804898 | 1150000 | 1150000 | 1310000 | 1310000 | 944545.6667 | 1035909.25 | 15.17% | 22.3% | -11.01% | -26.46% | 235379.9224 | 1271289.1724 | 800529.3276 | 878739 | 804898 | 1150000 |  | 944545.6667 | 3 | DESVIACIÓN ESTANDAR |  | 0
8.19 | SUMINISTRO E INSTALACION DE TABLERO DE 24 CIRCUITOS,TRIFASICO,5H, 225 A-220V,CON PUERTA Y CHAPA, CON ESPACIO PARA TOTALIZADOR.TAA3P | UN | 1 | 765165 | 765165 | 768853 | 768853 | 851000 | 851000 | 1115000 | 1115000 | 795006 | 875004.5 | 12.55% | 12.13% | 2.743% | -27.43% | 164830.1275 | 1039834.6275 | 710174.3725 | 765165 | 768853 | 851000 |  | 795006 | 3 | DESVIACIÓN ESTANDAR |  | 0
8.20 | SUMINISTRO E INSTALACION DE TABLERO DE 18 CIRCUITOS,TRIFASICO,5H, 225 A-220V,CON PUERTA Y CHAPA, CON ESPACIO PARA TOTALIZADOR.TAA3P | UN | 1 | 665075 | 665075 | 679973 | 679973 | 750000 | 750000 | 1100000 | 1100000 | 698349.3333 | 798762 | 16.74% | 14.87% | 6.105% | -37.71% | 204209.9457 | 1002971.9457 | 594552.0543 | 665075 | 679973 | 750000 |  | 698349.3333 | 3 | DESVIACIÓN ESTANDAR |  | 0
8.21 | SUMINISTRO E INSTALACION DE TABLERO DE 12 CIRCUITOS,TRIFASICO,5H, 225 A-220V,CON PUERTA Y CHAPA, CON ESPACIO PARA TOTALIZADOR.TAA3P | UN | 1 | 554718 | 554718 | 558130 | 558130 | 648000 | 648000 | 990000 | 990000 | 586949.3333 | 687712 | 19.34% | 18.84% | 5.775% | -43.96% | 206101.8977 | 893813.8977 | 481610.1023 | 554718 | 558130 | 648000 |  | 586949.3333 | 3 | DESVIACIÓN ESTANDAR |  | 0
8.22 | GABINETE DE 30X30X20CM CON BREAKER TIPO INDUSTRIAL ASC.1 Y ASC.2 | UN | 1 | 319320 | 319320 | 314832 | 314832 | 389000 | 389000 | 1150000 | 1150000 | 341050.6667 | 543288 | 41.22% | 42.05% | 28.4% | -111.7% | 405897.379 | 949185.379 | 137390.621 | 319320 | 314832 | 389000 |  | 341050.6667 | 3 | DESVIACIÓN ESTANDAR |  | 0
8.23 | TRANSFERENCIA PARA SISTEMA DE RED CONTRA INCENDIO CON PROTECCIÓN INDUSTRIAL DE 3X320A MAGNETICO 100 kA. | UN | 1 | 25000000 | 25000000 | 26652123 | 26652123 | 9357600 | 9357600 | 63200000 | 63200000 | 20336574.3333 | 31052430.75 | 19.49% | 14.17% | 69.87% | -103.5% | 22804433.1672 | 53856863.9172 | 8247997.5828 | 25000000 | 26652123 | 9357600 |  | 20336574.3333 | 3 | DESVIACIÓN ESTANDAR |  | 0
8.24 | GABINETE TABLERO GENERAL AA DE 70X70X30CM, INCLUYE BREAKERS TIPO INDUSTRIAL Y TOTALIZADOR | UN | 1 | 21300000 | 21300000 | 23056466 | 23056466 | 8950000 | 8950000 | 1230000 | 1230000 | 17768822 | 13634116.5 | -56.23% | -69.11% | 34.36% | 90.98% | 10381867.1003 | 24015983.6003 | 3252249.3997 | 21300000 | 23056466 | 8950000 |  | 17768822 | 3 | DESVIACIÓN ESTANDAR |  | 0
8.25 | BANCO DE CAPACITORES DE 150 kVA, CON RELÉ DE 5 PASOS, CON 1 PASO FIJO Y 4 PASOS AUTOMÁTICOS PARA 150kVA EFÉCTIVOS A 208V, ACTUACION EN EL QUINTO ARMONICO (5) Y CON CONTACTOR AUXILIAR EN LA ENTRADA COMÚN DEL RELÉ PARA CONMUTACIÓN DE PASOS AUTOMÁTICOS | UN | 10 | 19700000 | 197000000 | 21666511 | 216665110 | 1700000 | 17000000 | 62500000 | 625000000 | 14355503.6667 | 26391627.75 | 25.36% | 17.9% | 93.56% | -136.8% | 25694329.0613 | 52085956.8113 | 697298.6887 | 19700000 | 21666511 | 1700000 |  | 14355503.6667 | 3 | DESVIACIÓN ESTANDAR |  | 0
8.26 | SUMINISTRO E INSTALACIÓN DE TOTALIZADOR INDUSTRIAL DE 3X600 A 25 kA - BANCO CONDENSADOR | UN | 10 | 1108951 | 11089510 | 1090934 | 10909340 | 2000000 | 20000000 | 11300000 | 113000000 | 1399961.6667 | 3874971.25 | 71.38% | 71.85% | 48.39% | -191.6% | 4968175.4048 | 8843146.6548 | -1093204.1548 | 1108951 | 1090934 | 2000000 |  | 1399961.6667 | 3 | DESVIACIÓN ESTANDAR |  | 0
8.27 | SUMINISTRO E INSTALACIÓN DE TOTALIZADOR CAJA MOLDEADA DE 3X200 HASTA 3X250 A 25 kA , | UN | 10 | 1272460 | 12724600 | 1207273 | 12072730 | 786000 | 7860000 | 1401250 | 14012500 | 1293661 | 1166745.75 | -9.061% | -3.474% | 32.63% | -20.1% | 266319.0631 | 1433064.8131 | 900426.6869 | 1272460 | 1207273 |  | 1401250 | 1293661 | 3 | DESVIACIÓN ESTANDAR |  | 0
8.28 | SUMINISTRO E INSTALACIÓN DE TOTALIZADOR CAJA MOLDEADA DE 3X100 A HASTA 3X150 A 25 kA , | UN | 10 | 859170 | 8591700 | 938594 | 9385940 | 658600 | 6586000 | 990000 | 9900000 | 929254.6667 | 861591 | 0.281% | -8.937% | 23.56% | -14.9% | 145636.0082 | 1007227.0082 | 715954.9918 | 859170 | 938594 |  | 990000 | 929254.6667 | 3 | DESVIACIÓN ESTANDAR |  | 0
8.29 | SUMINISTRO E INSTALACIÓN DE TOTALIZADOR CAJA MOLDEADA DE 3X80 A 10 kA , | UN | 10 | 315689 | 3156890 | 306714 | 3067140 | 297000 | 2970000 | 600000 | 6000000 | 306467.6667 | 379850.75 | 16.89% | 19.25% | 21.81% | -57.96% | 146964.4554 | 526815.2054 | 232886.2946 | 315689 | 306714 | 297000 |  | 306467.6667 | 3 | DESVIACIÓN ESTANDAR |  | 0
8.30 | SUMINISTRO E INSTALACIÓN DE TOTALIZADOR CAJA MOLDEADA DE 3X40 HASTA 3X60 A 10 kA , | UN | 10 | 289660 | 2896600 | 303942 | 3039420 | 265300 | 2653000 | 448000 | 4480000 | 286300.6667 | 326725.5 | 11.34% | 6.973% | 18.8% | -37.12% | 82408.6071 | 409134.1071 | 244316.8929 | 289660 | 303942 | 265300 |  | 286300.6667 | 3 | DESVIACIÓN ESTANDAR |  | 0
8.31 | SUMINISTRO E INSTALACIÓN DE TOTALIZADOR CAJA MOLDEADA DE 3X30 A 10 kA , | UN | 10 | 233489 | 2334890 | 213350 | 2133500 | 235000 | 2350000 | 447000 | 4470000 | 227279.6667 | 282209.75 | 17.26% | 24.4% | 16.73% | -58.39% | 110302.5591 | 392512.3091 | 171907.1909 | 233489 | 213350 | 235000 |  | 227279.6667 | 3 | DESVIACIÓN ESTANDAR |  | 0
8.32 | SUMINISTRO E INSTALACION DE BREAKER ENCHUFABLE 1X40 A 3X30A , 120/240V | UN | 10 | 174050 | 1740500 | 168417 | 1684170 | 160000 | 1600000 | 322000 | 3220000 | 167489 | 206116.75 | 15.56% | 18.29% | 22.37% | -56.22% | 77470.919 | 283587.669 | 128645.831 | 174050 | 168417 | 160000 |  | 167489 | 3 | DESVIACIÓN ESTANDAR |  | 0
8.33 | SUMINISTRO E INSTALACION DE BREAKER ENCHUFABLE 1X30 A 3X30A , 120/240V | UN | 10 | 159630 | 1596300 | 162760 | 1627600 | 142000 | 1420000 | 165000 | 1650000 | 157347.5 | 157347.5 | -1.451% | -3.44% | 9.754% | -4.863% | 10466.0001 | 167813.5001 | 146881.4999 | 159630 | 162760 |  | 165000 | 162463.3333 | 3 | PROMEDIO SIMPLE |  | 0
8.34 | SUMINISTRO E INSTALACION DE BREAKER ENCHUFABLE 1X15 A 3X30A , 120/240V | UN | 10 | 139888 | 1398880 | 153799 | 1537990 | 138000 | 1380000 | 165000 | 1650000 | 149171.75 | 149171.75 | 6.224% | -3.102% | 7.489% | -10.61% | 12687.8019 | 161859.5519 | 136483.9481 | 139888 | 153799 | 138000 |  | 143895.6667 | 3 | PROMEDIO SIMPLE |  | 0
8.35 | SUMINISTRO E INSTALACION DE BREAKER ENCHUFABLE 2X30 A 3X30A , 120/240V | UN | 10 | 190456 | 1904560 | 206877 | 2068770 | 138000 | 1380000 | 99300 | 993000 | 178444.3333 | 158658.25 | -20.04% | -30.39% | 13.02% | 37.41% | 49282.5523 | 207940.8023 | 109375.6977 | 190456 | 206877 | 138000 |  | 178444.3333 | 3 | DESVIACIÓN ESTANDAR |  | 0
8.36 | SUMINISTRO E INSTALACION DE BREAKER ENCHUFABLE 2X20 A 3X30A , 120/240V | UN | 10 | 183560 | 1835600 | 177302 | 1773020 | 138000 | 1380000 | 76400 | 764000 | 166287.3333 | 143815.5 | -27.64% | -23.28% | 4.044% | 46.88% | 49259.9927 | 193075.4927 | 94555.5073 | 183560 | 177302 | 138000 |  | 166287.3333 | 3 | DESVIACIÓN ESTANDAR |  | 0
8.37 | SALIDA PARA CAMARAS CCTV INCLUYE CAMARA (INCLUYE CAMARA CCTV) | UN | 45 | 323663 | 14564835 | 347174 | 15622830 | 329500 | 14827500 | 538000 | 24210000 | 333445.6667 | 384584.25 | 15.84% | 9.727% | 14.32% | -39.89% | 102764.4434 | 487348.6934 | 281819.8066 | 323663 | 347174 | 329500 |  | 333445.6667 | 3 | DESVIACIÓN ESTANDAR | 6 | 2000674
8.38 | SALIDA PARA LECTORA BIOMETRICA DE HUELLA (INCLUYE LECTORA) | UN | 15 | 689636 | 10344540 | 662604 | 9939060 | 558900 | 8383500 | 762000 | 11430000 | 668285 | 668285 | -3.195% | 0.8501% | 16.37% | -14.02% | 84134.2546 | 752419.2546 | 584150.7454 | 689636 | 662604 |  |  | 676120 | 2 | PROMEDIO SIMPLE |  | 0
8.39 | SALIDA TV | UN | 10 | 84632 | 846320 | 85017 | 850170 | 125000 | 1250000 | 424000 | 4240000 | 98216.3333 | 179662.25 | 52.89% | 52.68% | 30.43% | -136% | 163989.1962 | 343651.4462 | 15673.0538 | 84632 | 85017 | 125000 |  | 98216.3333 | 3 | DESVIACIÓN ESTANDAR |  | 0
8.40 | SALIDA PARA TECLADO ALARMA (INCLUYE TECLADO ALARMA) | UN | 1 | 487653 | 487653 | 520837 | 520837 | 298000 | 298000 | 538000 | 538000 | 515496.6667 | 461122.5 | -5.753% | -12.95% | 35.38% | -16.67% | 110738.1129 | 571860.6129 | 350384.3871 | 487653 | 520837 |  | 538000 | 515496.6667 | 3 | DESVIACIÓN ESTANDAR |  | 0
8.41 | SALIDA PARA MONITOR 32" (INCLUYE MONITOR 32") | UN | 8 | 1385666 | 11085328 | 1301632 | 10413056 | 198000 | 1584000 | 4147000 | 33176000 | 961766 | 1758074.5 | 21.18% | 25.96% | 88.74% | -135.9% | 1682044.9198 | 3440119.4198 | 76029.5802 | 1385666 | 1301632 | 198000 |  | 961766 | 3 | DESVIACIÓN ESTANDAR |  | 0
8.42 | SUMINISTRO E INSTALACIÓN CABLE UTP CAT 5E | ML | 500 | 5199 | 2599500 | 5073 | 2536500 | 8573 | 4286500 | 6500 | 3250000 | 5590.6667 | 6336.25 | 17.95% | 19.94% | -35.3% | -2.584% | 1624.7054 | 7960.9554 | 4711.5446 | 5199 | 5073 |  | 6500 | 5590.6667 | 3 | DESVIACIÓN ESTANDAR | 100 | 559066.6667
8.43 | SALIDA PARA DVR (INCLUYE DVR) | UN | 10 | 256232 | 2562320 | 230633 | 2306330 | 254000 | 2540000 | 2017000 | 20170000 | 246955 | 689466.25 | 62.84% | 66.55% | 63.16% | -192.5% | 885098.2203 | 1574564.4703 | -195631.9703 | 256232 | 230633 | 254000 |  | 246955 | 3 | DESVIACIÓN ESTANDAR |  | 0
8.44 | SUMINISTRO E INSTALACION DE BANDEJA PORTACABLES DE 300X54 MM TIPO CABLOFIL CON TODOS LOS ACCESORIOS DE INSTALACIÓN Y FIJACIÓN SISTEMA ELÉCTRICO NCLUYE CABLE TIERRA DE BANDEJA CALIBRE 8 AWG | ML | 250 | 175668 | 43917000 | 174622 | 43655500 | 129500 | 32375000 | 196000 | 49000000 | 182096.6667 | 168947.5 | -3.978% | -3.359% | 23.35% | -16.01% | 28079.103 | 197026.603 | 140868.397 | 175668 | 174622 |  | 196000 | 182096.6667 | 3 | DESVIACIÓN ESTANDAR |  | 0
8.45 | SUMINISTRO E INSTALACION DE BANDEJA PORTACABLES TIPO ESCALERA DE GALVANIZADA DE 30X8X2.4 CON TODOS LOS ACCESORIOS DE INSTALACIÓN Y FIJACIÓN METALICA, INCLUYE CABLE TIERRA DE BANDEJA CALIBRE 8 AWG | ML | 250 | 155791 | 38947750 | 147816 | 36954000 | 155000 | 38750000 | 183700 | 45925000 | 160576.75 | 160576.75 | 2.98% | 7.947% | 3.473% | -14.4% | 15827.4548 | 176404.2048 | 144749.2952 | 155791 | 147816 | 155000 |  | 152869 | 3 | PROMEDIO SIMPLE |  | 0
8.46 | SUMINISTRO E INSTALACION DE CANALETA METALICA EN COLD ROLLED CALIBRE 22 DE 12X5 cM CON DIVISIÓN, EN RECUBRIMIENTO DE PINTURA ELECTROSTÁTICA | UN | 100 | 112568 | 11256800 | 102853 | 10285300 | 89000 | 8900000 | 108700 | 10870000 | 103280.25 | 103280.25 | -8.993% | 0.4137% | 13.83% | -5.248% | 10323.8248 | 113604.0748 | 92956.4252 | 112568 | 102853 |  | 108700 | 108040.3333 | 3 | PROMEDIO SIMPLE |  | 0
8.47 | SUMINISTRO E INSTALACIÓN DE PANEL LED CUADRADO DE INCRUSTAR, 60X60 CM, 40 W, 3600LM, 4100K, IP20, 50000 H (COMPRENDE EL SUMINISTRO E INSTALACIÓN DE UNA LUMINARIA PANEL LED 60X60CM, 40W, DRIVER MULTIVOLTAJE, 3600LM, BLANCO 4100K, 35.000 HORAS DE VIDA ÚTIL O SUPERIOR, IP 20 O SUPERIOR, MARCO EN ALUMINIO, TENSIÓN DE CONEXIÓN 100-277V.) | UN | 50 | 115741 | 5787050 | 116496 | 5824800 | 180200 | 9010000 | 467000 | 23350000 | 137479 | 219859.25 | 47.36% | 47.01% | 18.04% | -112.4% | 167507.1917 | 387366.4417 | 52352.0583 | 115741 | 116496 | 180200 |  | 137479 | 3 | DESVIACIÓN ESTANDAR |  | 0
8.48 | SUMINISTRO E INSTALACIÓN DE PANEL LED REDONDO DE INCRUSTAR, 30 CM, 24W, 1720LM, 4000K, IP20, 30000H. (COMPRENDE EL SUMINISTRO E INSTALACIÓN DE UNA LUMINARIA TIPO PANEL LED REDONDO DE INCRUSTAR O SOBREPONER DE 24W, 1720LM O SUPERIOR, BLANCO 4000K, 25.000 HORAS VIDA ÚTIL O SUPERIOR, IP 20 O SUPERIOR, CHASIS EN ALUMINIO, DIFUSOR EN POLICARBONATO. ) | UN | 50 | 51725 | 2586250 | 50171 | 2508550 | 64800 | 3240000 | 332900 | 16645000 | 55565.3333 | 124899 | 58.59% | 59.83% | 48.12% | -166.5% | 138822.4454 | 263721.4454 | -13923.4454 | 51725 | 50171 | 64800 |  | 55565.3333 | 3 | DESVIACIÓN ESTANDAR | 12 | 666784
8.49 | SUMINISTRO E INSTALACIÓN DE APLIQUE LED DE SOBREPONER, 18 W, 1260 LM, 6500K, IP20, 25000 H (SUMINISTRO E INSTALACIÓN DE APLIQUE LED DE SOBREPONER, 18 W, 1260 LM, 6500K, IP20, 25000 H ) | UN | 50 | 47658 | 2382900 | 48368 | 2418400 | 45900 | 2295000 | 135000 | 6750000 | 47308.6667 | 69231.5 | 31.16% | 30.14% | 33.7% | -95% | 43857.9374 | 113089.4374 | 25373.5626 | 47658 | 48368 | 45900 |  | 47308.6667 | 3 | DESVIACIÓN ESTANDAR |  | 0
8.50 | SUMINISTRO E INSTALACIÓN DE APLIQUE LED DE SOBREPONER, 18 W, 1260 LM, 6500K, IP20, 25000 H (COMPRENDE EL SUMINISTRO E INSTALACIÓN DE UNA LUMINARIA PARA SOBREPONER O DESCOLGAR HERMÉTICA, DOS TUBOS LED T8 DE 18 W, CON DRIVER INSTANTÁNEO MULTIVOLTAJE, IP65, BLANCO 4000K, 3600LM, DIFUSOR EN POLICARBONATO, TENSIÓN DE CONEXIÓN 100-240V. ) | UN | 50 | 38699 | 1934950 | 36062 | 1803100 | 42500 | 2125000 | 358000 | 17900000 | 39087 | 118815.25 | 67.43% | 69.65% | 64.23% | -201.3% | 159478.3955 | 278293.6455 | -40663.1455 | 38699 | 36062 | 42500 |  | 39087 | 3 | DESVIACIÓN ESTANDAR |  | 0
8.51 | SUMINISTRO E INSTALACIÓN DE SALIDAS VOZ Y DATOS SENCILLAS O DOBLES -TUBERÍA EMT 1" CAJA ESPECIAL 4X4X4, SUPLEMENTO, TRES METROS DE TUBERÍA EMT ¾´´ | UN | 100 | 89234 | 8923400 | 96716 | 9671600 | 208900 | 20890000 | 140000 | 14000000 | 108650 | 133712.5 | 33.26% | 27.67% | -56.23% | -4.702% | 54893.141 | 188605.641 | 78819.359 | 89234 | 96716 |  | 140000 | 108650 | 3 | DESVIACIÓN ESTANDAR |  | 0
8.52 | SUMINISTRO E INSTALACIÓN DE RACK DE 2 MT X 90 CM | UN | 2 | 1578666 | 3157332 | 1594398 | 3188796 | 2400000 | 4800000 | 5150000 | 10300000 | 1857688 | 2680766 | 41.11% | 40.52% | 10.47% | -92.11% | 1690243.1714 | 4371009.1714 | 990522.8286 | 1578666 | 1594398 | 2400000 |  | 1857688 | 3 | DESVIACIÓN ESTANDAR |  | 0
8.53 | SUMINISTRO E INSTALACION PATCH PANEL CAT. 6A 48 PUERTOS. | UN | 2 | 1382570 | 2765140 | 1254024 | 2508048 | 1529000 | 3058000 | 5138000 | 10276000 | 1388531.3333 | 2325898.5 | 40.56% | 46.08% | 34.26% | -120.9% | 1878097.0572 | 4203995.5572 | 447801.4428 | 1382570 | 1254024 | 1529000 |  | 1388531.3333 | 3 | DESVIACIÓN ESTANDAR |  | 0
8.54 | SUMINISTRO E INSTALACIÓN DE ORGANIZADOR DOBLE HORIZONTAL DELANTERO-TRASERO 2U ALTA DENSIDAD | UN | 10 | 154214 | 1542140 | 149364 | 1493640 | 149500 | 1495000 | 700000 | 7000000 | 151026 | 288269.5 | 46.5% | 48.19% | 48.14% | -142.8% | 274496.2621 | 562765.7621 | 13773.2379 | 154214 | 149364 | 149500 |  | 151026 | 3 | DESVIACIÓN ESTANDAR |  | 0
8.55 | SUMINISTRO E INSTALACIÓN DE MULTITOMAS 5 TOMAS CALIDAD COMPUTO CON CORDON Y CLAVIJA | UN | 10 | 256117 | 2561170 | 259766 | 2597660 | 126000 | 1260000 | 395000 | 3950000 | 257941.5 | 259220.75 | 1.197% | -0.2103% | 51.39% | -52.38% | 109838.8267 | 369059.5767 | 149381.9233 | 256117 | 259766 |  |  | 257941.5 | 2 | DESVIACIÓN ESTANDAR |  | 0
8.56 | SUMINISTRO E INSTALACION PATCH CORD CAT. 6A DE 1.5 METROS. | UN | 100 | 100424 | 10042400 | 99324 | 9932400 | 29850 | 2985000 | 59000 | 5900000 | 86249.3333 | 72149.5 | -39.19% | -37.66% | 58.63% | 18.23% | 34156.7848 | 106306.2848 | 37992.7152 | 100424 | 99324 |  | 59000 | 86249.3333 | 3 | DESVIACIÓN ESTANDAR |  | 0
8.57 | SUMINISTRO E INSTALACIÓN DE CABLE CAT. 6A FUTP LSZH POR TUBERIA O BANDEJA | ML | 500 | 43255 | 21627500 | 42366 | 21183000 | 16800 | 8400000 | 7600 | 3800000 | 34140.3333 | 27505.25 | -57.26% | -54.03% | 38.92% | 72.37% | 18071.3205 | 45576.5705 | 9433.9295 | 43255 | 42366 | 16800 |  | 34140.3333 | 3 | DESVIACIÓN ESTANDAR |  | 0
8.58 | SUMINISTRO E INSTALACIÓN DE SWITCH 48 PTO ADMNISTRABLE INLUYE SLOT PARA FIBRA | UN | 2 | 5896444 | 11792888 | 5446995 | 10893990 | 1567000 | 3134000 | 13700000 | 27400000 | 5671719.5 | 6652609.75 | 11.37% | 18.12% | 76.45% | -105.9% | 5084434.7254 | 11737044.4754 | 1568175.0246 | 5896444 | 5446995 |  |  | 5671719.5 | 2 | DESVIACIÓN ESTANDAR |  | 0
8.59 | SUMINISTRO E INSTALACIÓN DE ENLACE EN FIBRA OPTICA MULTIMODO, 12 HILOS OM5 | UN | 100 | 25669 | 2566900 | 26106 | 2610600 | 53450 | 5345000 | 42600 | 4260000 | 31458.3333 | 36956.25 | 30.54% | 29.36% | -44.63% | -15.27% | 13528.0652 | 50484.3152 | 23428.1848 | 25669 | 26106 |  | 42600 | 31458.3333 | 3 | DESVIACIÓN ESTANDAR |  | 0
8.60 | SUMINISTRO E INSTALACION FACE PLATE 2 INSERTOS BLANCO EJECUTIVO | UN | 500 | 21666 | 10833000 | 23566 | 11783000 | 8800 | 4400000 | 28000 | 14000000 | 24410.6667 | 20508 | -5.647% | -14.91% | 57.09% | -36.53% | 8244.1829 | 28752.1829 | 12263.8171 | 21666 | 23566 |  | 28000 | 24410.6667 | 3 | DESVIACIÓN ESTANDAR |  | 0
8.61 | SUMINISTRO E INSTALACIÓN DE SALIDAS ACCES POINT - TUBERÍA EMT FASE 1" - CAJA ESPECIAL 10 X10X6". SUPLEMENTO, TRES METROS DE TUBERÍA EMT 1´´ | UN | 40 | 135666 | 5426640 | 134138 | 5365520 | 159000 | 6360000 | 218600 | 8744000 | 142934.6667 | 161851 | 16.18% | 17.12% | 1.761% | -35.06% | 39506.294 | 201357.294 | 122344.706 | 135666 | 134138 | 159000 |  | 142934.6667 | 3 | DESVIACIÓN ESTANDAR |  | 0
8.62 | CERTIFICACIÓN DE PUNTOS VOZ Y DATOS | UN | 500 | 65888 | 32944000 | 66003 | 33001500 | 14000 | 7000000 | 29100 | 14550000 | 53663.6667 | 43747.75 | -50.61% | -50.87% | 68% | 33.48% | 26362.6758 | 70110.4258 | 17385.0742 | 65888 | 66003 |  | 29100 | 53663.6667 | 3 | DESVIACIÓN ESTANDAR |  | 0
8.63 | CERTIFICACION RETIE | UN | 1 | 18699666 | 18699666 | 20016988 | 20016988 | 7875000 | 7875000 | 10980000 | 10980000 | 16565551.3333 | 14392913.5 | -29.92% | -39.08% | 45.29% | 23.71% | 5896595.2331 | 20289508.7331 | 8496318.2669 | 18699666 | 20016988 |  | 10980000 | 16565551.3333 | 3 | DESVIACIÓN ESTANDAR |  | 0
8.64 | CERTIIFCACION RETILAP | UN | 1 | 16120000 | 16120000 | 16475017 | 16475017 | 3250000 | 3250000 | 8500000 | 8500000 | 13698339 | 11086254.25 | -45.41% | -48.61% | 70.68% | 23.33% | 6389390.9978 | 17475645.2478 | 4696863.2522 | 16120000 | 16475017 |  | 8500000 | 13698339 | 3 | DESVIACIÓN ESTANDAR |  | 0
8.65 | SUMINISTRO E INSTALACIÓN DE SALIDAS SENSORES DE HUMO, TERMICOS Y CO | UN | 40 | 350698 | 14027920 | 355266 | 14210640 | 307348 | 12293920 | 1522000 | 60880000 | 337770.6667 | 633828 | 44.67% | 43.95% | 51.51% | -140.1% | 592508.2494 | 1226336.2494 | 41319.7506 | 350698 | 355266 | 307348 |  | 337770.6667 | 3 | DESVIACIÓN ESTANDAR | 4 | 1351082.6667
8.66 | SUMINISTRO E INSTALACIÓN DE SALIDAS ESTACIONES MANUALES | UN | 10 | 376896 | 3768960 | 360517 | 3605170 | 335000 | 3350000 | 683000 | 6830000 | 357471 | 438853.25 | 14.12% | 17.85% | 23.66% | -55.63% | 163674.883 | 602528.133 | 275178.367 | 376896 | 360517 | 335000 |  | 357471 | 3 | DESVIACIÓN ESTANDAR |  | 0
8.67 | SUMINISTRO E INSTALACIÓN DE SALIDAS SIRENAS Y LUCES ESTROBOSCOPICAS | UN | 20 | 436340 | 8726800 | 429699 | 8593980 | 589000 | 11780000 | 730000 | 14600000 | 485013 | 546259.75 | 20.12% | 21.34% | -7.824% | -33.64% | 142893.8631 | 689153.6131 | 403365.8869 | 436340 | 429699 | 589000 |  | 485013 | 3 | DESVIACIÓN ESTANDAR |  | 0
8.68 | SUMINISTRO E INSTALACIÓN DE SALIDA MODULOS MONITOREO Y/O CONTROL | UN | 10 | 582166 | 5821660 | 605941 | 6059410 | 416500 | 4165000 | 760000 | 7600000 | 594053.5 | 591151.75 | 1.52% | -2.502% | 29.54% | -28.56% | 140608.7135 | 731760.4635 | 450543.0365 | 582166 | 605941 |  |  | 594053.5 | 2 | DESVIACIÓN ESTANDAR |  | 0
8.69 | DESMONTE APARATOS (TOMACORRIENTES, LUMINARIAS, FACEPLATE, DETECTORES DE INCENDIO, ESTACION MANUAL, LUZ ESTROBOSCOPICA, CAMARA DE SEGURIDAD, ETC) | M2 | 500 | 7688 | 3844000 | 8020 | 4010000 | 23500 | 11750000 | 46000 | 23000000 | 13069.3333 | 21302 | 63.91% | 62.35% | -10.32% | -115.9% | 18042.3107 | 39344.3107 | 3259.6893 | 7688 | 8020 | 23500 |  | 13069.3333 | 3 | DESVIACIÓN ESTANDAR |  | 0
8.70 | DESMONTE CANALIZACIONES | M2 | 500 | 6888 | 3444000 | 7529 | 3764500 | 8900 | 4450000 | 17900 | 8950000 | 7772.3333 | 10304.25 | 33.15% | 26.93% | 13.63% | -73.71% | 5132.9041 | 15437.1541 | 5171.3459 | 6888 | 7529 | 8900 |  | 7772.3333 | 3 | DESVIACIÓN ESTANDAR |  | 0
8.71 | Suministro, transporte e instalación de luminaria tipo panel LED 30x120cm 45W, incluye encauchetado, clavija, soporte y demás elmentos. | UN | 10 | 155668 | 1556680 | 162323 | 1623230 | 205000 | 2050000 | 440000 | 4400000 | 174330.3333 | 240747.75 | 35.34% | 32.58% | 14.85% | -82.76% | 134620.9073 | 375368.6573 | 106126.8427 | 155668 | 162323 | 205000 |  | 174330.3333 | 3 | DESVIACIÓN ESTANDAR |  | 0
8.72 | Suministro, transporte e instalación de luminaria tipo panel LED 60x60cm 45W, incluye encauchetado, clavija, soporte y demás elmentos. | UN | 10 | 135201 | 1352010 | 123749 | 1237490 | 180200 | 1802000 | 467000 | 4670000 | 146383.3333 | 226537.5 | 40.32% | 45.37% | 20.45% | -106.1% | 162149.324 | 388686.824 | 64388.176 | 135201 | 123749 | 180200 |  | 146383.3333 | 3 | DESVIACIÓN ESTANDAR | 20 | 2927666.6667
8.73 | Suministro, transporte e instalación de luminaria tipo panel LED 30x120cm 45W Hermética, incluye encauchetado, clavija, soporte y demás elmentos. | UN | 10 | 185471 | 1854710 | 183387 | 1833870 | 205000 | 2050000 | 222000 | 2220000 | 198964.5 | 198964.5 | 6.782% | 7.829% | -3.033% | -11.58% | 18182.3593 | 217146.8593 | 180782.1407 | 185471 | 183387 | 205000 |  | 191286 | 3 | PROMEDIO SIMPLE |  | 0
8.74 | Suministro, transporte e instalación de luminaria tipo LED de Emergencia silvania o similar, incluye encauchetado, clavija, soporte y demás elmentos, 90 minutos de autonomia. | UN | 10 | 125456 | 1254560 | 124681 | 1246810 | 112000 | 1120000 | 328000 | 3280000 | 120712.3333 | 172534.25 | 27.29% | 27.74% | 35.09% | -90.11% | 103827.2443 | 276361.4943 | 68707.0057 | 125456 | 124681 | 112000 |  | 120712.3333 | 3 | DESVIACIÓN ESTANDAR | 4 | 482849.3333
8.75 | Luminaria industrial tipo hermética, diseñada con LED de alta eficacia y driver independiente. Proyección uniforme de la luz, reduce los costos de consumo de energía y de mantenimiento. Flujo luminoso de 4200lm, potencia de 40W, IP65, tension de 120V, referencia JP27370 LED HERMETICA 40W NW de la marca Sylvania | UN | 10 | 159784 | 1597840 | 172667 | 1726670 | 94500 | 945000 | 465000 | 4650000 | 142317 | 222987.75 | 28.34% | 22.57% | 57.62% | -108.5% | 164930.2104 | 387917.9604 | 58057.5396 | 159784 | 172667 | 94500 |  | 142317 | 3 | DESVIACIÓN ESTANDAR |  | 0
8.76 | Luminaria tipo bala LED resesada con drive independiente, proyeccion uniforme de la luz, flujo luminosos de 3300 LM potencia de 30W, IPE 20, tension de 120 referencia p26829 tipo silvania o similar. | UN | 10 | 198557 | 1985570 | 204742 | 2047420 | 64800 | 648000 | 374000 | 3740000 | 201649.5 | 210524.75 | 5.685% | 2.747% | 69.22% | -77.65% | 126670.8693 | 337195.6193 | 83853.8807 | 198557 | 204742 |  |  | 201649.5 | 2 | DESVIACIÓN ESTANDAR |  | 0
9 | HIDRAULICAS | [25 empty] | DESVIACIÓN ESTANDAR |  | 0
9.1 | TUBERIA PVC-P RDE-21 2" | M | 20 | 149660 | 2993200 | 160400 | 3208000 | 31876 | 637520 | 25000 | 500000 | 91734 | 91734 | -63.15% | -74.85% | 65.25% | 72.75% | 73273.1146 | 165007.1146 | 18460.8854 | 149660 | 160400 | 31876 | 25000 | 91734 | 4 | DESVIACIÓN ESTANDAR |  | 0
9.2 | ACCESORIO PVC-P 2" | UN | 40 | 44800 | 1792000 | 42225 | 1689000 | 26500 | 1060000 | 14000 | 560000 | 37841.6667 | 31881.25 | -40.52% | -32.44% | 16.88% | 56.09% | 14405.8347 | 46287.0847 | 17475.4153 | 44800 | 42225 | 26500 |  | 37841.6667 | 3 | DESVIACIÓN ESTANDAR |  | 0
9.3 | TUBERIA ACERO ISO 65 2" | M | 60 | 137200 | 8232000 | 150088 | 9005280 | 99800 | 5988000 | 60000 | 3600000 | 129029.3333 | 111772 | -22.75% | -34.28% | 10.71% | 46.32% | 40572.4365 | 152344.4365 | 71199.5635 | 137200 | 150088 | 99800 |  | 129029.3333 | 3 | DESVIACIÓN ESTANDAR |  | 0
9.4 | ACCESORIO ACERO GALVANIZADO ROSCAR 2" | UN | 7 | 72800 | 509600 | 77875 | 545125 | 34900 | 244300 | 30000 | 210000 | 53893.75 | 53893.75 | -35.08% | -44.5% | 35.24% | 44.33% | 24928.0329 | 78821.7829 | 28965.7171 | 72800 | 77875 | 34900 | 30000 | 53893.75 | 4 | DESVIACIÓN ESTANDAR |  | 0
9.5 | VALVULA P.D. ROSCAR 125 PSI VAPOR 200 PSI AGUA 2" | UN | 8 | 208748 | 1669984 | 202758 | 1622064 | 355000 | 2840000 | 350000 | 2800000 | 279126.5 | 279126.5 | 25.21% | 27.36% | -27.18% | -25.39% | 84784.2793 | 363910.7793 | 194342.2207 | 208748 | 202758 | 355000 | 350000 | 279126.5 | 4 | DESVIACIÓN ESTANDAR |  | 0
9.6 | CHEQUE HIDRO 2" | UN | 4 | 353066 | 1412264 | 327673 | 1310692 | 454000 | 1816000 | 300000 | 1200000 | 326913 | 358684.75 | 1.566% | 8.646% | -26.57% | 16.36% | 67137.1625 | 425821.9125 | 291547.5875 | 353066 | 327673 |  | 300000 | 326913 | 3 | DESVIACIÓN ESTANDAR |  | 0
9.7 | FLOTADOR MECANICO DE 2" | UN | 3 | 478660 | 1435980 | 472955 | 1418865 | 563822 | 1691466 | 80000 | 240000 | 505145.6667 | 398859.25 | -20.01% | -18.58% | -41.36% | 79.94% | 216596.6067 | 615455.8567 | 182262.6433 | 478660 | 472955 | 563822 |  | 505145.6667 | 3 | DESVIACIÓN ESTANDAR |  | 0
9.8 | CAJA PARA MEDIDOR TOTALIZADOR 2" | UN | 4 | 364000 | 1456000 | 398534 | 1594136 | 295000 | 1180000 | 300000 | 1200000 | 339383.5 | 339383.5 | -7.253% | -17.43% | 13.08% | 11.6% | 50417.2883 | 389800.7883 | 288966.2117 | 364000 |  | 295000 | 300000 | 319666.6667 | 3 | PROMEDIO SIMPLE |  | 0
9.9 | CHEQUE CORTINA 2.1/2" | UN | 4 | 1249780 | 4999120 | 1190939 | 4763756 | 429800 | 1719200 | 350000 | 1400000 | 805129.75 | 805129.75 | -55.23% | -47.92% | 46.62% | 56.53% | 481171.5331 | 1286301.2831 | 323958.2169 | 1249780 | 1190939 | 429800 | 350000 | 805129.75 | 4 | DESVIACIÓN ESTANDAR |  | 0
9.10 | JUNTA DE EXPANSION BORRACHA 2" | UN | 4 | 294000 | 1176000 | 290074 | 1160296 | 290000 | 1160000 | 250000 | 1000000 | 281018.5 | 281018.5 | -4.619% | -3.222% | -3.196% | 11.04% | 20763.2376 | 301781.7376 | 260255.2624 | 294000 | 290074 | 290000 |  | 291358 | 3 | PROMEDIO SIMPLE |  | 0
9.11 | VALVULA DE PIE BRONCE 2" | UN | 4 | 388178 | 1552712 | 399372 | 1597488 | 301500 | 1206000 | 380000 | 1520000 | 367262.5 | 367262.5 | -5.695% | -8.743% | 17.91% | -3.468% | 44554.9415 | 411817.4415 | 322707.5585 | 388178 | 399372 |  | 380000 | 389183.3333 | 3 | PROMEDIO SIMPLE |  | 0
9.12 | UNION UNIVERSAL 2.1/2" | UN | 10 | 77560 | 775600 | 77145 | 771450 | 89000 | 890000 | 300000 | 3000000 | 81235 | 135926.25 | 42.94% | 43.24% | 34.52% | -120.7% | 109520.3526 | 245446.6026 | 26405.8974 | 77560 | 77145 | 89000 |  | 81235 | 3 | DESVIACIÓN ESTANDAR |  | 0
9.13 | VALVULA P.D. ROSCAR 125 PSI VAPOR 200 PSI AGUA 2" | UN | 5 | 209000 | 1045000 | 217882 | 1089410 | 355000 | 1775000 | 300000 | 1500000 | 242294 | 270470.5 | 22.73% | 19.44% | -31.25% | -10.92% | 69669.2195 | 340139.7195 | 200801.2805 | 209000 | 217882 |  | 300000 | 242294 | 3 | DESVIACIÓN ESTANDAR |  | 0
9.14 | VALVULA P.D. ROSCAR 125 PSI VAPOR 200 PSI AGUA 2.1/2" | UN | 5 | 400400 | 2002000 | 388316 | 1941580 | 428300 | 2141500 | 280000 | 1400000 | 405672 | 374254 | -6.986% | -3.757% | -14.44% | 25.18% | 65028.5573 | 439282.5573 | 309225.4427 | 400400 | 388316 | 428300 |  | 405672 | 3 | DESVIACIÓN ESTANDAR |  | 0
9.15 | MANOMETROS GLICERINA RANGO HASTA 200 PSI 2" | UN | 5 | 460460 | 2302300 | 418906 | 2094530 | 95000 | 475000 | 500000 | 2500000 | 459788.6667 | 368591.5 | -24.92% | -13.65% | 74.23% | -35.65% | 185375.1808 | 553966.6808 | 183216.3192 | 460460 | 418906 |  | 500000 | 459788.6667 | 3 | DESVIACIÓN ESTANDAR |  | 0
9.16 | VALVULA DE ALIVIO | UN | 10 | 448000 | 4480000 | 417670 | 4176700 | 115000 | 1150000 | 250000 | 2500000 | 371890 | 307667.5 | -45.61% | -35.75% | 62.62% | 18.74% | 155177.3895 | 462844.8895 | 152490.1105 | 448000 | 417670 |  | 250000 | 371890 | 3 | DESVIACIÓN ESTANDAR |  | 0
9.17 | VALVULA DE BOLA 1.1/2" | UN | 10 | 163495 | 1634950 | 159149 | 1591490 | 135000 | 1350000 | 200000 | 2000000 | 161322 | 164411 | 0.5571% | 3.201% | 17.89% | -21.65% | 26833.5085 | 191244.5085 | 137577.4915 | 163495 | 159149 |  |  | 161322 | 2 | DESVIACIÓN ESTANDAR |  | 0
9.18 | TUBERIA ACERO 2.1/2" | M | 20 | 505185 | 10103700 | 471477 | 9429540 | 135000 | 2700000 | 70000 | 1400000 | 370554 | 295415.5 | -71.01% | -59.6% | 54.3% | 76.3% | 224756.2941 | 520171.7941 | 70659.2059 | 505185 | 471477 | 135000 |  | 370554 | 3 | DESVIACIÓN ESTANDAR |  | 0
9.19 | TUBERIA ACERO 2" | M | 20 | 223790 | 4475800 | 217793 | 4355860 | 99800 | 1996000 | 60000 | 1200000 | 180461 | 150345.75 | -48.85% | -44.86% | 33.62% | 60.09% | 82986.7796 | 233332.5296 | 67358.9704 | 223790 | 217793 | 99800 |  | 180461 | 3 | DESVIACIÓN ESTANDAR |  | 0
9.20 | ACCESORIO ACERO 2" | UN | 4 | 60200 | 240800 | 58817 | 235268 | 34900 | 139600 | 30000 | 120000 | 51305.6667 | 45979.25 | -30.93% | -27.92% | 24.1% | 34.75% | 15759.9045 | 61739.1545 | 30219.3455 | 60200 | 58817 | 34900 |  | 51305.6667 | 3 | DESVIACIÓN ESTANDAR |  | 0
9.21 | ACCESORIO ACERO 2.1./2" | UN | 5 | 86700 | 433500 | 80826 | 404130 | 45900 | 229500 | 35000 | 175000 | 71142 | 62106.5 | -39.6% | -30.14% | 26.09% | 43.65% | 25512.5649 | 87619.0649 | 36593.9351 | 86700 | 80826 | 45900 |  | 71142 | 3 | DESVIACIÓN ESTANDAR |  | 0
9.22 | COPA EXCENTRICA 2.1./2" | UN | 6 | 212800 | 1276800 | 223065 | 1338390 | 51200 | 307200 | 35000 | 210000 | 130516.25 | 130516.25 | -63.04% | -70.91% | 60.77% | 73.18% | 101242.791 | 231759.041 | 29273.459 | 212800 | 223065 | 51200 | 35000 | 130516.25 | 4 | DESVIACIÓN ESTANDAR |  | 0
9.23 | NIPLE PASAMURO ACERO INOXIDABLE SOLDADO TIPO 316 2" | UN | 7 | 1260000 | 8820000 | 1238418 | 8668926 | 480000 | 3360000 | 80000 | 560000 | 992806 | 764604.5 | -64.79% | -61.97% | 37.22% | 89.54% | 582980.5534 | 1347585.0534 | 181623.9466 | 1260000 | 1238418 | 480000 |  | 992806 | 3 | DESVIACIÓN ESTANDAR |  | 0
9.24 | PUNTO A.F. LAVAMANOS 1/2" | UN | 10 | 63186 | 631860 | 67543 | 675430 | 103500 | 1035000 | 100000 | 1000000 | 83557.25 | 83557.25 | 24.38% | 19.17% | -23.87% | -19.68% | 21130.7149 | 104687.9649 | 62426.5351 | 63186 | 67543 | 103500 | 100000 | 83557.25 | 4 | DESVIACIÓN ESTANDAR |  | 0
9.25 | PUNTO A.F. SANITARIO DE TANQUE 1/2" | UN | 10 | 65800 | 658000 | 65157 | 651570 | 103501 | 1035010 | 200000 | 2000000 | 78152.6667 | 108614.5 | 39.42% | 40.01% | 4.708% | -84.14% | 63506.1499 | 172120.6499 | 45108.3501 | 65800 | 65157 | 103501 |  | 78152.6667 | 3 | DESVIACIÓN ESTANDAR |  | 0
9.26 | PUNTO A.F. DUCHA 1/2" | UN | 10 | 15400 | 154000 | 15491 | 154910 | 103502 | 1035020 | 100000 | 1000000 | 58598.25 | 58598.25 | 73.72% | 73.56% | -76.63% | -70.65% | 49849.0236 | 108447.2736 | 8749.2264 | 15400 | 15491 | 103502 | 100000 | 58598.25 | 4 | DESVIACIÓN ESTANDAR |  | 0
9.27 | PUNTO A.F. LAVAPLATOS 1/2" | UN | 10 | 63263 | 632630 | 64694 | 646940 | 103503 | 1035030 | 100000 | 1000000 | 82865 | 82865 | 23.66% | 21.93% | -24.91% | -20.68% | 21862.8979 | 104727.8979 | 61002.1021 | 63263 | 64694 | 103503 | 100000 | 82865 | 4 | DESVIACIÓN ESTANDAR |  | 0
9.28 | PUNTO A.F. POCETA DE ASEO 1/2" | UN | 10 | 63265 | 632650 | 68874 | 688740 | 103504 | 1035040 | 100000 | 1000000 | 83910.75 | 83910.75 | 24.6% | 17.92% | -23.35% | -19.17% | 20777.4738 | 104688.2238 | 63133.2762 | 63265 | 68874 | 103504 | 100000 | 83910.75 | 4 | DESVIACIÓN ESTANDAR | 1 | 83910.75
9.29 | PUNTO A.F. SILLAS ODONTOLOGIA 1/2" | UN | 10 | 77000 | 770000 | 75141 | 751410 | 103505 | 1035050 | 250000 | 2500000 | 85215.3333 | 126411.5 | 39.09% | 40.56% | 18.12% | -97.77% | 83404.6073 | 209816.1073 | 43006.8927 | 77000 | 75141 | 103505 |  | 85215.3333 | 3 | DESVIACIÓN ESTANDAR |  | 0
9.30 | PUNTO A.F. ORINAL 1/2" | UN | 10 | 56700 | 567000 | 53136 | 531360 | 103506 | 1035060 | 150000 | 1500000 | 71114 | 90835.5 | 37.58% | 41.5% | -13.95% | -65.13% | 45634.2864 | 136469.7864 | 45201.2136 | 56700 | 53136 | 103506 |  | 71114 | 3 | DESVIACIÓN ESTANDAR |  | 0
9.31 | TUBERIA PVC-P RDE-9 1/2" | M | 500 | 34450 | 17225000 | 35473 | 17736500 | 9520 | 4760000 | 12000 | 6000000 | 22860.75 | 22860.75 | -50.69% | -55.17% | 58.36% | 47.51% | 14015.5992 | 36876.3492 | 8845.1508 | 34450 | 35473 | 9520 | 12000 | 22860.75 | 4 | DESVIACIÓN ESTANDAR |  | 0
9.32 | ACCESORIO PVC-P 1/2" | UN | 80 | 4000 | 320000 | 3614 | 289120 | 2500 | 200000 | 8000 | 640000 | 3371.3333 | 4528.5 | 11.67% | 20.19% | 44.79% | -76.66% | 2400.1213 | 6928.6213 | 2128.3787 | 4000 | 3614 | 2500 |  | 3371.3333 | 3 | DESVIACIÓN ESTANDAR |  | 0
9.33 | TUBERIA PVC-P RDE-11 3/4" | M | 200 | 50000 | 10000000 | 45711 | 9142200 | 12300 | 2460000 | 14000 | 2800000 | 30502.75 | 30502.75 | -63.92% | -49.86% | 59.68% | 54.1% | 20125.56 | 50628.31 | 10377.19 | 50000 | 45711 | 12300 | 14000 | 30502.75 | 4 | DESVIACIÓN ESTANDAR |  | 0
9.34 | ACCESORIO PVC-P 3/4" | UN | 80 | 8750 | 700000 | 8140 | 651200 | 3000 | 240000 | 9000 | 720000 | 8630 | 7222.5 | -21.15% | -12.7% | 58.46% | -24.61% | 2838.0789 | 10060.5789 | 4384.4211 | 8750 | 8140 |  | 9000 | 8630 | 3 | DESVIACIÓN ESTANDAR |  | 0
9.35 | TUBERIA PVC-P RDE-13,5 1" | M | 80 | 60500 | 4840000 | 57466 | 4597280 | 14630 | 1170400 | 18000 | 1440000 | 37649 | 37649 | -60.69% | -52.64% | 61.14% | 52.19% | 24703.8408 | 62352.8408 | 12945.1592 | 60500 | 57466 | 14630 | 18000 | 37649 | 4 | DESVIACIÓN ESTANDAR |  | 0
9.36 | ACCESORIO PVC-P 1" | UN | 80 | 10500 | 840000 | 10143 | 811440 | 3650 | 292000 | 12000 | 960000 | 10881 | 9073.25 | -15.72% | -11.79% | 59.77% | -32.26% | 3703.9387 | 12777.1887 | 5369.3113 | 10500 | 10143 |  | 12000 | 10881 | 3 | DESVIACIÓN ESTANDAR |  | 0
9.37 | TUBERIA PVC-P RDE-21 1.1/4" | M | 40 | 70000 | 2800000 | 65877 | 2635080 | 17300 | 692000 | 19000 | 760000 | 43044.25 | 43044.25 | -62.62% | -53.04% | 59.81% | 55.86% | 28803.005 | 71847.255 | 14241.245 | 70000 | 65877 | 17300 | 19000 | 43044.25 | 4 | DESVIACIÓN ESTANDAR |  | 0
9.38 | ACCESORIO PVC-P 1.1/4" | UN | 20 | 16800 | 336000 | 17300 | 346000 | 4000 | 80000 | 12500 | 250000 | 15533.3333 | 12650 | -32.81% | -36.76% | 68.38% | 1.186% | 6156.0269 | 18806.0269 | 6493.9731 | 16800 | 17300 |  | 12500 | 15533.3333 | 3 | DESVIACIÓN ESTANDAR |  | 0
9.39 | TUBERIA PVC-P RDE-21 1.1/2" | M | 40 | 105000 | 4200000 | 103433 | 4137320 | 21432 | 857280 | 20000 | 800000 | 62466.25 | 62466.25 | -68.09% | -65.58% | 65.69% | 67.98% | 48216.8247 | 110683.0747 | 14249.4253 | 105000 | 103433 | 21432 | 20000 | 62466.25 | 4 | DESVIACIÓN ESTANDAR |  | 0
9.40 | ACCESORIO PVC-P 1.1/2" | UN | 20 | 14500 | 290000 | 13964 | 279280 | 4320 | 86400 | 13000 | 260000 | 13821.3333 | 11446 | -26.68% | -22% | 62.26% | -13.58% | 4791.0344 | 16237.0344 | 6654.9656 | 14500 | 13964 |  | 13000 | 13821.3333 | 3 | DESVIACIÓN ESTANDAR |  | 0
9.41 | TUBERIA PVC-P RDE-21 2" | M | 20 | 112980 | 2259600 | 106443 | 2128860 | 31876 | 637520 | 25000 | 500000 | 69074.75 | 69074.75 | -63.56% | -54.1% | 53.85% | 63.81% | 47082.862 | 116157.612 | 21991.888 | 112980 | 106443 | 31876 | 25000 | 69074.75 | 4 | DESVIACIÓN ESTANDAR |  | 0
9.42 | ACCESORIO PVC-P 2" | UN | 5 | 44800 | 224000 | 42995 | 214975 | 9100 | 45500 | 14000 | 70000 | 27723.75 | 27723.75 | -61.59% | -55.08% | 67.18% | 49.5% | 18797.1165 | 46520.8665 | 8926.6335 | 44800 | 42995 | 9100 | 14000 | 27723.75 | 4 | DESVIACIÓN ESTANDAR |  | 0
9.43 | TUBERIA PVC-P RDE-21 2.1/2" | M | 10 | 216160 | 2161600 | 211130 | 2111300 | 56493 | 564930 | 28000 | 280000 | 161261 | 127945.75 | -68.95% | -65.02% | 55.85% | 78.12% | 99659.4564 | 227605.2064 | 28286.2936 | 216160 | 211130 | 56493 |  | 161261 | 3 | DESVIACIÓN ESTANDAR |  | 0
9.44 | ACCESORIO PVC-P 2.1/2" | UN | 5 | 35560 | 177800 | 37687 | 188435 | 10000 | 50000 | 16000 | 80000 | 29749 | 24811.75 | -43.32% | -51.89% | 59.7% | 35.51% | 13884.4255 | 38696.1755 | 10927.3245 | 35560 | 37687 |  | 16000 | 29749 | 3 | DESVIACIÓN ESTANDAR |  | 0
9.45 | VALVULA P.D. ROSCAR 125 PSI VAPOR 200 PSI AGUA 1/2" | UN | 1 | 147000 | 147000 | 143112 | 143112 | 92500 | 92500 | 60000 | 60000 | 127537.3333 | 110653 | -32.85% | -29.33% | 16.41% | 45.78% | 41912.4043 | 152565.4043 | 68740.5957 | 147000 | 143112 | 92500 |  | 127537.3333 | 3 | DESVIACIÓN ESTANDAR |  | 0
9.46 | VALVULA P.D. ROSCAR 125 PSI VAPOR 200 PSI AGUA 3/4" | UN | 1 | 156800 | 156800 | 163279 | 163279 | 115000 | 115000 | 70000 | 70000 | 145026.3333 | 126269.75 | -24.18% | -29.31% | 8.925% | 44.56% | 43185.9266 | 169455.6766 | 83083.8234 | 156800 | 163279 | 115000 |  | 145026.3333 | 3 | DESVIACIÓN ESTANDAR |  | 0
9.47 | VALVULA EXPULSORA DE AIRE (Ver especificación) 1" | UN | 1 | 105000 | 105000 | 104896 | 104896 | 98500 | 98500 | 850000 | 850000 | 102798.6667 | 289599 | 63.74% | 63.78% | 65.99% | -193.5% | 373613.034 | 663212.034 | -84014.034 | 105000 | 104896 | 98500 |  | 102798.6667 | 3 | DESVIACIÓN ESTANDAR |  | 0
9.48 | PUNTO A.C. CALENTADOR 1/2" | UN | 10 | 280000 | 2800000 | 302821 | 3028210 | 97500 | 975000 | 135000 | 1350000 | 239273.6667 | 203830.25 | -37.37% | -48.57% | 52.17% | 33.77% | 102704.6328 | 306534.8828 | 101125.6172 | 280000 | 302821 |  | 135000 | 239273.6667 | 3 | DESVIACIÓN ESTANDAR |  | 0
9.49 | PUNTO A.C. DUCHA 1/2" | UN | 10 | 308000 | 3080000 | 330229 | 3302290 | 97500 | 975000 | 135000 | 1350000 | 257743 | 217682.25 | -41.49% | -51.7% | 55.21% | 37.98% | 118468.2722 | 336150.5222 | 99213.9778 | 308000 | 330229 |  | 135000 | 257743 | 3 | DESVIACIÓN ESTANDAR |  | 0
9.50 | TUBERIA CPVC 1/2" | M | 50 | 13000 | 650000 | 14132 | 706600 | 22400 | 1120000 | 18000 | 900000 | 15044 | 16883 | 23% | 16.29% | -32.68% | -6.616% | 4255.6107 | 21138.6107 | 12627.3893 | 13000 | 14132 |  | 18000 | 15044 | 3 | DESVIACIÓN ESTANDAR |  | 0
9.51 | ACCESORIO CPVC 1/2" | UN | 20 | 8000 | 160000 | 8335 | 166700 | 6900 | 138000 | 12000 | 240000 | 7745 | 8808.75 | 9.181% | 5.378% | 21.67% | -36.23% | 2214.04 | 11022.79 | 6594.71 | 8000 | 8335 | 6900 |  | 7745 | 3 | DESVIACIÓN ESTANDAR |  | 0
9.52 | TUBERIA PVC-P 3" | M | 10 | 47500 | 475000 | 49602 | 496020 | 73500 | 735000 | 50000 | 500000 | 49034 | 55150.5 | 13.87% | 10.06% | -33.27% | 9.339% | 12282.071 | 67432.571 | 42868.429 | 47500 | 49602 |  | 50000 | 49034 | 3 | DESVIACIÓN ESTANDAR |  | 0
9.53 | ACCESORIO TUBERIA PVC-P 3" | UN | 3 | 42000 | 126000 | 38588 | 115764 | 15800 | 47400 | 40000 | 120000 | 40196 | 34097 | -23.18% | -13.17% | 53.66% | -17.31% | 12278.0578 | 46375.0578 | 21818.9422 | 42000 | 38588 |  | 40000 | 40196 | 3 | DESVIACIÓN ESTANDAR |  | 0
9.54 | VALVULA P.D. 3" | UN | 3 | 910000 | 2730000 | 895084 | 2685252 | 195000 | 585000 | 350000 | 1050000 | 718361.3333 | 587521 | -54.89% | -52.35% | 66.81% | 40.43% | 369268.0442 | 956789.0442 | 218252.9558 | 910000 | 895084 |  | 350000 | 718361.3333 | 3 | DESVIACIÓN ESTANDAR |  | 0
9.55 | CHEQUE CORTINA 3" | UN | 3 | 570000 | 1710000 | 571619 | 1714857 | 161000 | 483000 | 400000 | 1200000 | 513873 | 425654.75 | -33.91% | -34.29% | 62.18% | 6.027% | 193942.7891 | 619597.5391 | 231711.9609 | 570000 | 571619 |  | 400000 | 513873 | 3 | DESVIACIÓN ESTANDAR |  | 0
9.56 | BRIDA PVC 3" | UN | 3 | 42000 | 126000 | 43481 | 130443 | 95300 | 285900 | 400000 | 1200000 | 60260.3333 | 145195.25 | 71.07% | 70.05% | 34.36% | -175.5% | 171668.3283 | 316863.5783 | -26473.0783 | 42000 | 43481 | 95300 |  | 60260.3333 | 3 | DESVIACIÓN ESTANDAR |  | 0
9.57 | SANITARIO 4" | UN | 10 | 60200 | 602000 | 66160 | 661600 | 113800 | 1138000 | 850000 | 8500000 | 80053.3333 | 272540 | 77.91% | 75.72% | 58.24% | -211.9% | 385719.8548 | 658259.8548 | -113179.8548 | 60200 | 66160 | 113800 |  | 80053.3333 | 3 | DESVIACIÓN ESTANDAR |  | 0
9.58 | LAVAMANOS 2" | UN | 10 | 392000 | 3920000 | 423489 | 4234890 | 82000 | 820000 | 250000 | 2500000 | 355163 | 286872.25 | -36.65% | -47.62% | 71.42% | 12.85% | 156042.9234 | 442915.1734 | 130829.3266 | 392000 | 423489 |  | 250000 | 355163 | 3 | DESVIACIÓN ESTANDAR |  | 0
9.59 | LAVAPLATOS 2" | UN | 10 | 630000 | 6300000 | 645606 | 6456060 | 82000 | 820000 | 300000 | 3000000 | 525202 | 414401.5 | -52.03% | -55.79% | 80.21% | 27.61% | 272957.075 | 687358.575 | 141444.425 | 630000 | 645606 |  | 300000 | 525202 | 3 | DESVIACIÓN ESTANDAR |  | 0
9.60 | POCETAS ASEO 3" | UN | 10 | 532000 | 5320000 | 518847 | 5188470 | 101750 | 1017500 | 350000 | 3500000 | 466949 | 375649.25 | -41.62% | -38.12% | 72.91% | 6.828% | 200524.1763 | 576173.4263 | 175125.0737 | 532000 | 518847 |  | 350000 | 466949 | 3 | DESVIACIÓN ESTANDAR | 1 | 466949
9.61 | SILLAS ODONTOLOGIA 2" | UN | 10 | 980000 | 9800000 | 1020557 | 10205570 | 82000 | 820000 |  | 0 | 1000278.5 | 694185.6667 | -41.17% | -47.01% | 88.19% | 100% | 530556.0153 | 1224741.682 | 163629.6513 | 980000 | 1020557 |  |  | 1000278.5 | 2 | DESVIACIÓN ESTANDAR |  | 0
9.62 | SIFON DE PISO 2" | UN | 10 | 35000 | 350000 | 32402 | 324020 | 32500 | 325000 | 35000 | 350000 | 33725.5 | 33725.5 | -3.779% | 3.924% | 3.634% | -3.779% | 1472.2096 | 35197.7096 | 32253.2904 | 35000 | 32402 | 32500 | 35000 | 33725.5 | 4 | PROMEDIO SIMPLE |  | 0
9.63 | SIFON DE PISO 4" | UN | 10 | 63000 | 630000 | 66052 | 660520 | 49980 | 499800 | 60000 | 600000 | 59758 | 59758 | -5.425% | -10.53% | 16.36% | -0.405% | 6971.199 | 66729.199 | 52786.801 | 63000 | 66052 |  | 60000 | 63017.3333 | 3 | PROMEDIO SIMPLE |  | 0
9.64 | TUBERIA PVC-S 2" | M | 200 | 11200 | 2240000 | 10163 | 2032600 | 35873 | 7174600 | 25000 | 5000000 | 15454.3333 | 20559 | 45.52% | 50.57% | -74.49% | -21.6% | 12246.2072 | 32805.2072 | 8312.7928 | 11200 | 10163 |  | 25000 | 15454.3333 | 3 | DESVIACIÓN ESTANDAR |  | 0
9.65 | ACCESORIO PVC-S 2" | UN | 10 | 5600 | 56000 | 5896 | 58960 | 15000 | 150000 | 18000 | 180000 | 8832 | 11124 | 49.66% | 47% | -34.84% | -61.81% | 6328.4888 | 17452.4888 | 4795.5112 | 5600 | 5896 | 15000 |  | 8832 | 3 | DESVIACIÓN ESTANDAR |  | 0
9.66 | TUBERIA PVC-S 4" | M | 200 | 21000 | 4200000 | 20341 | 4068200 | 54300 | 10860000 | 60000 | 12000000 | 38910.25 | 38910.25 | 46.03% | 47.72% | -39.55% | -54.2% | 21191.3195 | 60101.5695 | 17718.9305 | 21000 | 20341 | 54300 | 60000 | 38910.25 | 4 | DESVIACIÓN ESTANDAR |  | 0
9.67 | ACCESORIO PVC-S 4" | UN | 10 | 19600 | 196000 | 18387 | 183870 | 56000 | 560000 | 35000 | 350000 | 24329 | 32246.75 | 39.22% | 42.98% | -73.66% | -8.538% | 17548.3164 | 49795.0664 | 14698.4336 | 19600 | 18387 |  | 35000 | 24329 | 3 | DESVIACIÓN ESTANDAR |  | 0
9.68 | TUBERIA PVC-S 6" | M | 10 | 51800 | 518000 | 51660 | 516600 | 101000 | 1010000 | 110000 | 1100000 | 68153.3333 | 78615 | 34.11% | 34.29% | -28.47% | -39.92% | 31260.8525 | 109875.8525 | 47354.1475 | 51800 | 51660 | 101000 |  | 68153.3333 | 3 | DESVIACIÓN ESTANDAR |  | 0
9.69 | ACCESORIO PVC-S 6" | UN | 10 | 208000 | 2080000 | 204948 | 2049480 | 99000 | 990000 | 120000 | 1200000 | 177649.3333 | 157987 | -31.66% | -29.72% | 37.34% | 24.04% | 56654.2556 | 214641.2556 | 101332.7444 | 208000 | 204948 |  | 120000 | 177649.3333 | 3 | DESVIACIÓN ESTANDAR |  | 0
9.70 | TUBERIA PVC-L 2" | M | 100 | 50400 | 5040000 | 49852 | 4985200 | 35873 | 3587300 | 20000 | 2000000 | 45375 | 39031.25 | -29.13% | -27.72% | 8.092% | 48.76% | 14358.5065 | 53389.7565 | 24672.7435 | 50400 | 49852 | 35873 |  | 45375 | 3 | DESVIACIÓN ESTANDAR |  | 0
9.71 | TUBERIA PVC-L 3" | M | 20 | 16800 | 336000 | 16259 | 325180 | 49500 | 990000 | 40000 | 800000 | 24353 | 30639.75 | 45.17% | 46.93% | -61.55% | -30.55% | 16749.8056 | 47389.5556 | 13889.9444 | 16800 | 16259 |  | 40000 | 24353 | 3 | DESVIACIÓN ESTANDAR |  | 0
9.72 | TUBERIA PVC-L 4" | M | 100 | 25200 | 2520000 | 27295 | 2729500 | 54300 | 5430000 | 50000 | 5000000 | 34165 | 39198.75 | 35.71% | 30.37% | -38.52% | -27.56% | 15081.7662 | 54280.5162 | 24116.9838 | 25200 | 27295 |  | 50000 | 34165 | 3 | DESVIACIÓN ESTANDAR |  | 0
9.73 | JUNTAS DE EXPANSIÓN PVCS 4" | UN | 10 | 53200 | 532000 | 51478 | 514780 | 59650 | 596500 | 300000 | 3000000 | 54776 | 116082 | 54.17% | 55.65% | 48.61% | -158.4% | 122662.4421 | 238744.4421 | -6580.4421 | 53200 | 51478 | 59650 |  | 54776 | 3 | DESVIACIÓN ESTANDAR |  | 0
9.74 | VALVULA ADMISORA DE AIRE MINIVENT 2" | UN | 3 | 89600 | 268800 | 95322 | 285966 | 283500 | 850500 |  | 0 | 92461 | 156140.6667 | 42.62% | 38.95% | -81.57% | 100% | 110333.5179 | 266474.1845 | 45807.1488 | 89600 | 95322 |  |  | 92461 | 2 | DESVIACIÓN ESTANDAR |  | 0
9.75 | TUBERIA PARA ALCANTARILLADO PARED ESTRUCTURADA 6" | M | 20 | 84000 | 1680000 | 78699 | 1573980 | 78900 | 1578000 | 70000 | 1400000 | 77899.75 | 77899.75 | -7.831% | -1.026% | -1.284% | 10.14% | 5809.716 | 83709.466 | 72090.034 |  | 78699 | 78900 |  | 78799.5 | 2 | PROMEDIO SIMPLE |  | 0
9.76 | ACCESORIO PARA ALCANTARILLADO 6" | UN | 5 | 219800 | 1099000 | 213434 | 1067170 | 46200 | 231000 | 250000 | 1250000 | 227744.6667 | 182358.5 | -20.53% | -17.04% | 74.67% | -37.09% | 92163.0119 | 274521.5119 | 90195.4881 | 219800 | 213434 |  | 250000 | 227744.6667 | 3 | DESVIACIÓN ESTANDAR |  | 0
9.77 | TUBERIA PVC-S 6" | M | 10 | 46200 | 462000 | 50489 | 504890 | 101000 | 1010000 | 70000 | 700000 | 55563 | 66922.25 | 30.96% | 24.56% | -50.92% | -4.599% | 24968.1727 | 91890.4227 | 41954.0773 | 46200 | 50489 |  | 70000 | 55563 | 3 | DESVIACIÓN ESTANDAR |  | 0
9.78 | ACCESORIO PVC-S 6" | UN | 5 | 40000 | 200000 | 41758 | 208790 | 99000 | 495000 | 95000 | 475000 | 68939.5 | 68939.5 | 41.98% | 39.43% | -43.6% | -37.8% | 32450.5363 | 101390.0363 | 36488.9637 | 40000 | 41758 | 99000 | 95000 | 68939.5 | 4 | DESVIACIÓN ESTANDAR |  | 0
9.79 | TRAGANTE 6*4 | UN | 10 | 140000 | 1400000 | 147313 | 1473130 | 76500 | 765000 | 250000 | 2500000 | 143656.5 | 153453.25 | 8.767% | 4.001% | 50.15% | -62.92% | 71790.831 | 225244.081 | 81662.419 | 140000 | 147313 |  |  | 143656.5 | 2 | DESVIACIÓN ESTANDAR |  | 0
9.80 | JUNTAS DE EXPANSION PVCS 6" | UN | 10 | 58800 | 588000 | 62136 | 621360 | 64000 | 640000 | 250000 | 2500000 | 61645.3333 | 108734 | 45.92% | 42.86% | 41.14% | -129.9% | 94201.8957 | 202935.8957 | 14532.1043 | 58800 | 62136 | 64000 |  | 61645.3333 | 3 | DESVIACIÓN ESTANDAR |  | 0
9.81 | TUBERIA PARA ALCANTARILLADO PARED ESTRUCTURADA 10" | M | 5 | 109200 | 546000 | 112234 | 561170 | 98900 | 494500 | 140000 | 700000 | 106778 | 115083.5 | 5.112% | 2.476% | 14.06% | -21.65% | 17563.9106 | 132647.4106 | 97519.5894 | 109200 | 112234 | 98900 |  | 106778 | 3 | DESVIACIÓN ESTANDAR |  | 0
9.82 | ACCESORIO PARA ALCANTARILLADO 10" | UN | 2 | 196000 | 392000 | 196996 | 393992 | 75600 | 151200 | 190000 | 380000 | 194332 | 164649 | -19.04% | -19.65% | 54.08% | -15.4% | 59446.3658 | 224095.3658 | 105202.6342 | 196000 | 196996 |  | 190000 | 194332 | 3 | DESVIACIÓN ESTANDAR |  | 0
9.83 | TUBERIA PVC CORRUGADA 4" | M | 10 | 27020 | 270200 | 28425 | 284250 | 62500 | 625000 | 70000 | 700000 | 39315 | 46986.25 | 42.49% | 39.5% | -33.02% | -48.98% | 22460.931 | 69447.181 | 24525.319 | 27020 | 28425 | 62500 |  | 39315 | 3 | DESVIACIÓN ESTANDAR |  | 0
9.84 | GRAVA PARA FILTRO | M3 | 20 | 196000 | 3920000 | 180201 | 3604020 | 168500 | 3370000 | 350000 | 7000000 | 181567 | 223675.25 | 12.37% | 19.44% | 24.67% | -56.48% | 84967.0143 | 308642.2643 | 138708.2357 | 196000 | 180201 | 168500 |  | 181567 | 3 | DESVIACIÓN ESTANDAR |  | 0
9.85 | GEOTEXTIL NO TEJIDO REF. 1600 | M2 | 100 | 12000 | 1200000 | 10862 | 1086200 | 8630 | 863000 | 6000 | 600000 | 10497.3333 | 9373 | -28.03% | -15.89% | 7.927% | 35.99% | 2648.7373 | 12021.7373 | 6724.2627 | 12000 | 10862 | 8630 |  | 10497.3333 | 3 | DESVIACIÓN ESTANDAR |  | 0
9.86 | ABRAZADERA TIPO PERA 1/2" | UN | 40 | 4200 | 168000 | 4538 | 181520 | 3500 | 140000 | 10000 | 400000 | 4079.3333 | 5559.5 | 24.45% | 18.37% | 37.04% | -79.87% | 2991.7265 | 8551.2265 | 2567.7735 | 4200 | 4538 | 3500 |  | 4079.3333 | 3 | DESVIACIÓN ESTANDAR |  | 0
9.87 | ABRAZADERA TIPO PERA 3/4" | UN | 40 | 5000 | 200000 | 5389 | 215560 | 4000 | 160000 | 15000 | 600000 | 4796.3333 | 7347.25 | 31.95% | 26.65% | 45.56% | -104.2% | 5135.2699 | 12482.5199 | 2211.9801 | 5000 | 5389 | 4000 |  | 4796.3333 | 3 | DESVIACIÓN ESTANDAR |  | 0
9.88 | ABRAZADERA TIPO PERA 1" | UN | 40 | 5600 | 224000 | 6054 | 242160 | 4500 | 180000 | 20000 | 800000 | 5384.6667 | 9038.5 | 38.04% | 33.02% | 50.21% | -121.3% | 7336.7338 | 16375.2338 | 1701.7662 | 5600 | 6054 | 4500 |  | 5384.6667 | 3 | DESVIACIÓN ESTANDAR |  | 0
9.89 | ABRAZADERA TIPO PERA 1.1/4" | UN | 40 | 7700 | 308000 | 8433 | 337320 | 5500 | 220000 | 25000 | 1000000 | 7211 | 11658.25 | 33.95% | 27.66% | 52.82% | -114.4% | 8981.394 | 20639.644 | 2676.856 | 7700 | 8433 | 5500 |  | 7211 | 3 | DESVIACIÓN ESTANDAR |  | 0
9.90 | ABRAZADERA TIPO PERA 1.1/2" | UN | 40 | 9100 | 364000 | 8992 | 359680 | 5500 | 220000 | 28000 | 1120000 | 7864 | 12898 | 29.45% | 30.28% | 57.36% | -117.1% | 10205.9206 | 23103.9206 | 2692.0794 | 9100 | 8992 | 5500 |  | 7864 | 3 | DESVIACIÓN ESTANDAR |  | 0
9.91 | ABRAZADERA TIPO PERA 2" | UN | 40 | 12000 | 480000 | 12717 | 508680 | 6000 | 240000 | 30000 | 1200000 | 10239 | 15179.25 | 20.94% | 16.22% | 60.47% | -97.64% | 10329.3041 | 25508.5541 | 4849.9459 | 12000 | 12717 | 6000 |  | 10239 | 3 | DESVIACIÓN ESTANDAR |  | 0
9.92 | ABRAZADERA TIPO PERA 4" | UN | 40 | 21000 | 840000 | 21562 | 862480 | 10050 | 402000 | 40000 | 1600000 | 21281 | 23153 | 9.299% | 6.872% | 56.59% | -72.76% | 12418.7588 | 35571.7588 | 10734.2412 | 21000 | 21562 |  |  | 21281 | 2 | DESVIACIÓN ESTANDAR |  | 0
9.93 | ABRAZADERA TIPO PERA 6" | UN | 40 | 35000 | 1400000 | 33661 | 1346440 | 19600 | 784000 | 50000 | 2000000 | 34330.5 | 34565.25 | -1.258% | 2.616% | 43.3% | -44.65% | 12425.7379 | 46990.9879 | 22139.5121 | 35000 | 33661 |  |  | 34330.5 | 2 | DESVIACIÓN ESTANDAR |  | 0
9.94 | MONTAJE BOMBAS EYECTORAS | UN | 1 | 1330000 | 1330000 | 1460554 | 1460554 | 2060000 | 2060000 |  | 0 | 1395277 | 1616851.3333 | 17.74% | 9.667% | -27.41% | 100% | 389289.9206 | 2006141.254 | 1227561.4127 | 1330000 | 1460554 |  |  | 1395277 | 2 | DESVIACIÓN ESTANDAR |  | 0
9.95 | MONTAJE DE MEDIDORES AGUA FRIA | UN | 1 | 280000 | 280000 | 298633 | 298633 | 1530000 | 1530000 |  | 0 | 192877.6667 | 702877.6667 | 60.16% | 57.51% | -117.7% | 100% | 716369.5365 | 1419247.2032 | -13491.8699 | 280000 | 298633 |  | 0 | 192877.6667 | 3 | DESVIACIÓN ESTANDAR |  | 0
9.96 | EQUIPO DE PRESIÓN PARA SUMINISTRO | UN | 1 | 21000000 | 21000000 | 20696341 | 20696341 | 38000000 | 38000000 |  | 0 | 20848170.5 | 26565447 | 20.95% | 22.09% | -43.04% | 100% | 9903777.2556 | 36469224.2556 | 16661669.7444 | 21000000 | 20696341 |  |  | 20848170.5 | 2 | DESVIACIÓN ESTANDAR |  | 0
10 | CAJAS DE INSPECCION (TODAS LAS ACTIVIDADES INCLUYEN EL SUMINISTRO E INSTALACION) | [25 empty] | DESVIACIÓN ESTANDAR |  | 0
10.1 | CAJA DE INSPECCION 60X60 | UN | 4 | 645855.6 | 2583422.4 | 707305 | 2829220 | 538500 | 2154000 | 480000 | 1920000 | 592915.15 | 592915.15 | -8.929% | -19.29% | 9.178% | 19.04% | 102629.7044 | 695544.8544 | 490285.4456 | 645855.6 |  | 538500 |  | 592177.8 | 2 | PROMEDIO SIMPLE |  | 0
10.2 | CAJA DE INSPECCION 60X60 EN CONCRETO REFORZADO <= 1,0 MTS CON MARCO Y TAPA METALICA E= 0,20 MTS | M | 4 | 1436398.6 | 5745594.4 | 1553981 | 6215924 | 950000 | 3800000 | 650000 | 2600000 | 1313459.8667 | 1147594.9 | -25.17% | -35.41% | 17.22% | 43.36% | 422374.9 | 1569969.8 | 725220 | 1436398.6 | 1553981 | 950000 |  | 1313459.8667 | 3 | DESVIACIÓN ESTANDAR |  | 0
10.3 | CAJA DE INSPECCION 80X80 | UN | 4 | 821462.2 | 3285848.8 | 892927 | 3571708 | 687500 | 2750000 | 750000 | 3000000 | 787972.3 | 787972.3 | -4.25% | -13.32% | 12.75% | 4.819% | 88832.5036 | 876804.8036 | 699139.7964 | 821462.2 |  |  | 750000 | 785731.1 | 2 | PROMEDIO SIMPLE |  | 0
10.4 | CAJA DE INSPECCION 100X100 | UN | 4 | 1026827.1 | 4107308.4 | 1104313 | 4417252 | 901000 | 3604000 | 1000000 | 4000000 | 1008035.025 | 1008035.025 | -1.864% | -9.551% | 10.62% | 0.7971% | 83951.6701 | 1091986.6951 | 924083.3549 | 1026827.1 |  |  | 1000000 | 1013413.55 | 2 | PROMEDIO SIMPLE |  | 0
10.5 | CAJA DE INSPECCION 0,7M X 0,7 M EN CONCRETO REFORZADO HASTA 1.50 M.DE ALTURA CON MARCO Y TAPA METALICA E= 0,20 M | UN | 4 | 1431856.231 | 5727424.924 | 1553569 | 6214276 | 889500 | 3558000 | 750000 | 3000000 | 1160678.1155 | 1156231.3077 | -23.84% | -34.36% | 23.07% | 35.13% | 395818.0583 | 1552049.3661 | 760413.2494 | 1431856.231 |  | 889500 |  | 1160678.1155 | 2 | DESVIACIÓN ESTANDAR |  | 0
10.6 | CAJA DE INSPECCION 1 M X 1 M EN CONCRETO REFORZADO HASTA 1.50 M.DE ALTURA CON MARCO Y TAPA METALICA E= 0,20 M | UN | 4 | 1796955.784 | 7187823.136 | 1894966 | 7579864 | 1435000 | 5740000 | 1200000 | 4800000 | 1708973.928 | 1581730.446 | -13.61% | -19.8% | 9.277% | 24.13% | 322328.2052 | 1904058.6512 | 1259402.2408 | 1796955.784 | 1894966 | 1435000 |  | 1708973.928 | 3 | DESVIACIÓN ESTANDAR |  | 0
10.7 | LIMPIEZA DE CAJAS DE INSPECCION | UN | 10 | 34927.1 | 349271 | 32575 | 325750 | 280000 | 2800000 | 80000 | 800000 | 49167.3667 | 106875.525 | 67.32% | 69.52% | -162% | 25.15% | 117461.3718 | 224336.8968 | -10585.8468 | 34927.1 | 32575 |  | 80000 | 49167.3667 | 3 | DESVIACIÓN ESTANDAR |  | 0
10.8 | RENIVELACION CAJAS DE INSPECCION | UN | 10 | 60273.2 | 602732 | 59755 | 597550 | 235000 | 2350000 | 350000 | 3500000 | 118342.7333 | 176257.05 | 65.8% | 66.1% | -33.33% | -98.57% | 142199.7749 | 318456.8249 | 34057.2751 | 60273.2 | 59755 | 235000 |  | 118342.7333 | 3 | DESVIACIÓN ESTANDAR |  | 0
11 | VIDRIOS Y ESPEJOS (TODAS LAS ACTIVIDADES INCLUYEN EL SUMINISTRO E INSTALACIÓN) | [25 empty] | DESVIACIÓN ESTANDAR |  | 0
11.1 | SUMINISTRO E INSTALACIÓN ESPEJOS BISELADOS 1.5 DE E=4MM | M2 | 10 | 89984.7 | 899847 | 88960 | 889600 | 109500 | 1095000 | 319000 | 3190000 | 96148.2333 | 151861.175 | 40.75% | 41.42% | 27.89% | -110.1% | 111825.9242 | 263687.0992 | 40035.2508 | 89984.7 | 88960 | 109500 |  | 96148.2333 | 3 | DESVIACIÓN ESTANDAR |  | 0
11.2 | SUMINISTRO E INSTALACIÓN VIDRIOS INCOLOROS DE 4MM CON PELÍCULA DE SEGURIDAD EN AMBAS CARAS | M2 | 10 | 173066.348 | 1730663.48 | 183766 | 1837660 | 213450 | 2134500 | 319000 | 3190000 | 190094.116 | 222320.587 | 22.15% | 17.34% | 3.99% | -43.49% | 66678.4134 | 288999.0004 | 155642.1736 | 173066.348 | 183766 | 213450 |  | 190094.116 | 3 | DESVIACIÓN ESTANDAR |  | 0
11.3 | SUMINISTRO E INSTALACIÓN VIDRIO 5 MM CON PELÍCULA DE SEGURIDAD | M2 | 100 | 161330 | 16133000 | 167900 | 16790000 | 195000 | 19500000 | 236000 | 23600000 | 174743.3333 | 190057.5 | 15.12% | 11.66% | -2.601% | -24.17% | 33918.3612 | 223975.8612 | 156139.1388 | 161330 | 167900 | 195000 |  | 174743.3333 | 3 | DESVIACIÓN ESTANDAR |  | 0
11.4 | SUMINISTRO E INSTALACIÓN VIDRIO LAMINADO DE SEGURIDAD ESPESOR 10MM CON SAN BLASTING TIPO PERSIANA | M2 | 100 | 191989.2 | 19198920 | 206562 | 20656200 | 375000 | 37500000 | 400000 | 40000000 | 293387.8 | 293387.8 | 34.56% | 29.59% | -27.82% | -36.34% | 109311.6462 | 402699.4462 | 184076.1538 | 191989.2 | 206562 | 375000 | 400000 | 293387.8 | 4 | DESVIACIÓN ESTANDAR |  | 0
11.5 | SUMINISTRO E INSTALACIÓN VIDRIOS INCOLOROS DE 6MM CON PELÍCULA DE SEGURIDAD EN AMBAS CARAS | M2 | 100 | 328062.8 | 32806280 | 348390 | 34839000 | 232000 | 23200000 | 330000 | 33000000 | 335484.2667 | 309613.2 | -5.959% | -12.52% | 25.07% | -6.585% | 52546.6725 | 362159.8725 | 257066.5275 | 328062.8 | 348390 |  | 330000 | 335484.2667 | 3 | DESVIACIÓN ESTANDAR |  | 0
11.6 | SUMINISTRO E INSTALACIÓN PELÍCULA DE SEGURIDAD 4 MICRAS (AMBAS CARAS) | M2 | 100 | 178997 | 17899700 | 194391 | 19439100 | 79700 | 7970000 | 212000 | 21200000 | 195129.3333 | 166272 | -7.653% | -16.91% | 52.07% | -27.5% | 59268.7803 | 225540.7803 | 107003.2197 | 178997 | 194391 |  | 212000 | 195129.3333 | 3 | DESVIACIÓN ESTANDAR |  | 0
11.7 | SUMINISTRO E INSTALACIÓN SANDBLASTING COLOR OPAL SÓLIDO O TIPO PERSIANA(AMBASCARAS) | M2 | 100 | 74705.8 | 7470580 | 79041 | 7904100 | 85300 | 8530000 | 165000 | 16500000 | 79682.2667 | 101011.7 | 26.04% | 21.75% | 15.55% | -63.35% | 42879.9568 | 143891.6568 | 58131.7432 | 74705.8 | 79041 | 85300 |  | 79682.2667 | 3 | DESVIACIÓN ESTANDAR |  | 0
11.8 | SUMINISTRO E NSTALACION DE DIVISION FIJA O MOVIL EN VIDRIO TEMPLADO DE 10MM CON HERRAJES EN ACERO INOXIDABLE. INC PELICULA DE SEGURIDAD DE 4MICRAS POR UNA CARA,ELEMENTOS DE FIJACION Y ACCESORIOS COMPLEMENTARIOS COMO BARRAS DE GIRO,MANIJAS, CHAPAS | M2 | 7 | 1136666.7 | 7956666.9 | 1165917 | 8161419 | 1150000 | 8050000 | 885000 | 6195000 | 1084395.925 | 1084395.925 | -4.82% | -7.518% | -6.05% | 18.39% | 133467.2858 | 1217863.2108 | 950928.6392 | 1136666.7 | 1165917 | 1150000 |  | 1150861.2333 | 3 | PROMEDIO SIMPLE | 30 | 32531877.75
12 | CERRADURAS (TODAS LAS ACTIVIDADES INCLUYEN EL SUMINISTRO E INSTALACIÓN) | [25 empty] | DESVIACIÓN ESTANDAR |  | 0
12.1 | SUMINISTRO E INSTALACIÓN CERRADURA CILÍNDRICA | UN | 40 | 69410.9 | 2776436 | 65336 | 2613440 | 145800 | 5832000 | 150000 | 6000000 | 107636.725 | 107636.725 | 35.51% | 39.3% | -35.46% | -39.36% | 46553.366 | 154190.091 | 61083.359 | 69410.9 | 65336 | 145800 | 150000 | 107636.725 | 4 | DESVIACIÓN ESTANDAR | 12 | 1291640.7
12.2 | SUMINISTRO E INSTALACIÓN CERRADURA DE SOBREPONER | UN | 40 | 179715.9 | 7188636 | 182191 | 7287640 | 233000 | 9320000 | 180000 | 7200000 | 180635.6333 | 193726.725 | 7.232% | 5.955% | -20.27% | 7.086% | 26205.5292 | 219932.2542 | 167521.1958 | 179715.9 | 182191 |  | 180000 | 180635.6333 | 3 | DESVIACIÓN ESTANDAR |  | 0
12.3 | SUMINISTRO E INSTALACIÓN CERROJO O TIPO TEJO | UN | 40 | 199283.5 | 7971340 | 216563 | 8662520 | 123500 | 4940000 | 180000 | 7200000 | 198615.5 | 179836.625 | -10.81% | -20.42% | 31.33% | -0.09085% | 40418.0223 | 220254.6473 | 139418.6027 | 199283.5 | 216563 |  | 180000 | 198615.5 | 3 | DESVIACIÓN ESTANDAR |  | 0
13 | FACHADA | [25 empty] | DESVIACIÓN ESTANDAR |  | 0
13.1 | PANEL IDENTIFICATIVO GENERAL Suministro y colocación de panel identificativo general, compuesta por una placa de acrílico transparente (metacrilato de colada incoloro), tipo POLICRIL o equivalente técnico superior, de 2 cm de espesor, con vinilo adhesivo impreso a 1440 dpi, en trasparente espejado más blanco tipo Avery 900 Super Cast o equivalente técnico o superior. Fijado con distanciadores al paramento. | UN | 100 | 432100 | 43210000 | 409493 | 40949300 | 185000 | 18500000 |  | 0 | 420796.5 | 342197.6667 | -26.27% | -19.67% | 45.94% | 100% | 136605.6328 | 478803.2995 | 205592.0339 | 432100 | 409493 |  |  | 420796.5 | 2 | DESVIACIÓN ESTANDAR | 2 | 841593
13.2 | PANEL INFORMATIVO PISO Suministro y colocación de panel informativo de piso compuestos por una placa de acrílico transparente (metacrilato de colada incoloro), tipo POLICRIL o equivalente técnico superior, de 1 cm de espesor, con vinilo adhesivo impreso a 1440 dpi, en trasparente espejado más blanco tipo Avery 900 Super Cast o equivalente técnico o superior. La colocación del panel al paramento será mediante fijaciones de acero inoxidable de 1 cm de diámetro tipo INOXFIX o equivalente técnico o superior, siendo la distancia máxima entre ejes de anclajes de 50 cm. La ubicación de estos paneles será a 190cm desde suelo terminado a parte superior del panel. Dimensiones 65x45cm | UN | 1 | 201472 | 201472 | 217508 | 217508 | 895000 | 895000 |  | 0 | 209490 | 437993.3333 | 54% | 50.34% | -104.3% | 100% | 395860.5921 | 833853.9254 | 42132.7413 | 201472 | 217508 |  |  | 209490 | 2 | DESVIACIÓN ESTANDAR | 4 | 837960
13.3 | PANEL INFORMATIVO PISO ASCENSOR Suministro y colocación de panel informativo de piso ascensor compuestos por una placa de acrílico transparente (metacrilato de colada incoloro), tipo POLICRIL o equivalente técnico superior, de 1 cm de espesor, con vinilo adhesivo impreso a 1440 dpi, en trasparente espejado más blanco tipo Avery 900 Super Cast o equivalente técnico o superior. La colocación del panel al paramento será mediante fijaciones de acero inoxidable de 1 cm de diámetro tipo INOXFIX o equivalente técnico o superior, siendo la distancia máxima entre ejes de anclajes de 50 cm. La ubicación de estos paneles será a 190cm desde suelo terminado a parte superior del panel. Dimensiones 150x80cm. | UN | 1 | 547160 | 547160 | 532612 | 532612 | 1458000 | 1458000 |  | 0 | 539886 | 845924 | 35.32% | 37.04% | -72.36% | 100% | 530123.2719 | 1376047.2719 | 315800.7281 | 547160 | 532612 |  |  | 539886 | 2 | DESVIACIÓN ESTANDAR |  | 0
13.4 | PANEL IDENTIFICATIVO ESPECÍFICO SALA Suministro y colocación de Placa de señalización (panel identificativo específico de sala de 300x100mm) compuesto por por una placa de acrílico transparente (metacrilato de colada incoloro), tipo POLICRIL o equivalente técnico superior, de 0,4 cm de espesor, con vinilo adhesivo impreso a 1440 dpi en trasparente espejado más blanco tipo Avery 900 Super Cast o equivalente técnico o superior. La colocación del panel al paramento será mediante fijaciones de acero inoxidable de 1 cm de diámetro tipo INOXFIX o equivalente técnico o superior, siendo la distancia máxima entre ejes de anclajes de 50 cm. La ubicación de este panel será a 190cm desde suelo terminado a parte superior del panel. | UN | 1 | 74272 | 74272 | 77997 | 77997 | 158000 | 158000 |  | 0 | 76134.5 | 103423 | 28.19% | 24.58% | -52.77% | 100% | 47301.7505 | 150724.7505 | 56121.2495 | 74272 | 77997 |  |  | 76134.5 | 2 | DESVIACIÓN ESTANDAR | 6 | 456807
13.5 | PANEL DE INFORMACIÓN Suministro y colocación de panel de información modular (para colocar varias notas informativas tamaño letter con orientación vertical) compuesta por doble placa de acrílico transparente (metacrilato de colada) tipo POLICRIL o equivalente técnico superior, de 0,4 cm de espesor. Ambas placas estarán unidas en la parte inferior y abiertas por la parte superior para facilitar el reemplazo de la información impresa. Dispondrán además de topes interiores verticales también de metacrilato para separación de cada una de las hojas. Colocado sobre el paramento mediante fijaciones de acero inoxidable. | UN | 1 | 191806 | 191806 | 189730 | 189730 | 158000 | 158000 |  | 0 | 179845.3333 | 179845.3333 | -6.651% | -5.496% | 12.15% | 100% | 18947.068 | 198792.4013 | 160898.2653 | 191806 | 189730 |  |  | 190768 | 2 | PROMEDIO SIMPLE |  | 0
14 | TRÁMITES | [25 empty] | DESVIACIÓN ESTANDAR |  | 0
14.1 | Trámite de Solicitud de concepto de Reparaciones Locativas de Curaduría | UN | 1 | 330000 | 330000 | 359381 | 359381 | 5900000 | 5900000 | 1500000 | 1500000 | 729793.6667 | 2022345.25 | 83.68% | 82.23% | -191.7% | 25.83% | 2641876.4457 | 4664221.6957 | -619531.1957 | 330000 | 359381 |  | 1500000 | 729793.6667 | 3 | DESVIACIÓN ESTANDAR |  | 0
15 | EQUIPOS DE TIPO INDUSTRIAL | [25 empty] | DESVIACIÓN ESTANDAR |  | 0
15.1 | Plataforma salvaescaleras que cumplen con la norma colombiana NTC 5926-5. Para escaleras rectas y curvas, permite subir y bajar en silla de ruedas por escaleras con curvas interiores y exteriores; Capacidad de carga: 225kg; Color: Estandard RAL 7035. Dim. max. de la plataforma: Longitud: 1250mm. Anchura: 900mm; Velocidad: 6m / min; Volumen: Bajo 60 dB; Inclinación de guía: 0 – 47°; Alimentación eléctrica: 1 x 110V ó 1 x 220V, para cargar baterías a 24V DC | UN | 1 | 118500000 | 118500000 | 108188250 | 108188250 | 92000000 | 92000000 |  | 0 | 106229416.6667 | 106229416.6667 | -11.55% | -1.844% | 13.39% | 100% | 13358153.728 | 119587570.3947 | 92871262.9387 | 118500000 | 108188250 |  |  | 113344125 | 2 | PROMEDIO SIMPLE |  | 0
15.2 | Ascensor de Personas Discapacitadas o con Movilidad Reducida que cumpla con la NORMA TÉCNICA COLOMBIANA NTC 4349, cabina con capacidad para una silla de ruedas y un acompañante. 630 kg Ancho de cabina: 1 100 mm Profundidad de cabina: 1 400 mm | UN | 1 | 128500000 | 128500000 | 123202397 | 123202397 | 106500000 | 106500000 |  | 0 | 119400799 | 119400799 | -7.621% | -3.184% | 10.8% | 100% | 11482121.3421 | 130882920.3421 | 107918677.6579 | 128500000 | 123202397 |  |  | 125851198.5 | 2 | PROMEDIO SIMPLE |  | 0
15.3 | SUMINISTRO E INSTALACIÓN DE PLANTA ELÉCTRICA TRIFASICA CABINADA DE 5 KW EFECTIVOS EN L ALTURA DE BOGOTÁ O MÁS. | UN | 1 | 12700000 | 12700000 | 12685855 | 12685855 | 10580000 | 10580000 | 41900000 | 41900000 | 11988618.3333 | 19466463.75 | 34.76% | 34.83% | 45.65% | -115.2% | 14988823.3178 | 34455287.0678 | 4477640.4322 | 12700000 | 12685855 | 10580000 |  | 11988618.3333 | 3 | DESVIACIÓN ESTANDAR |  | 0
15.4 | SUMINISTRO E INSTALACIÓN DE PLANTA ELÉCTRICA TRIFASICA CABINADA DE 12 KW EFECTIVOS EN L ALTURA DE BOGOTÁ O MÁS. | UN | 1 | 22000000 | 22000000 | 22133211 | 22133211 | 21750000 | 21750000 | 87400000 | 87400000 | 21961070.3333 | 38320802.75 | 42.59% | 42.24% | 43.24% | -128.1% | 32719850.4253 | 71040653.1753 | 5600952.3247 | 22000000 | 22133211 | 21750000 |  | 21961070.3333 | 3 | DESVIACIÓN ESTANDAR |  | 0
15.5 | SUMINISTRO E INSTALACIÓN DE PLANTA ELÉCTRICA TRIFASICA CABINADA DE 20 KW EFECTIVOS EN L ALTURA DE BOGOTÁ O MÁS. | UN | 1 | 32700000 | 32700000 | 31492381 | 31492381 | 46000000 | 46000000 | 143500000 | 143500000 | 36730793.6667 | 63423095.25 | 48.44% | 50.35% | 27.47% | -126.3% | 53787712.4031 | 117210807.6531 | 9635382.8469 | 32700000 | 31492381 | 46000000 |  | 36730793.6667 | 3 | DESVIACIÓN ESTANDAR |  | 0
15.6 | SUMINISTRO E INSTALACIÓN DE PLANTA ELÉCTRICA TRIFASICA CABINADA DE 40 KW EFECTIVOS EN L ALTURA DE BOGOTÁ O MÁS. | UN | 1 | 60500000 | 60500000 | 64317175 | 64317175 | 75000000 | 75000000 | 224000000 | 224000000 | 66605725 | 105954293.75 | 42.9% | 39.3% | 29.21% | -111.4% | 78936049.1025 | 184890342.8525 | 27018244.6475 | 60500000 | 64317175 | 75000000 |  | 66605725 | 3 | DESVIACIÓN ESTANDAR |  | 0
15.7 | MANTENIMIENTO CORRECTIVO Y PREVENTIVO CON PUESTA EN MARCHA DE ELECTROBOMBAS EQUIPO PRESION-RED CONTRAINCENDIOS Y EYECTORAS.INC DESMONTE-DESARME-CAMBIO SELLOMECANICO-CAMBIO DE RODAMIENTOS-CAMBIO AROSELLO-SECADO DE EMBOBINADO-BARNIZADO EMBOBINADO-CAMBIO BORNERA DE CONEXIÓN-PINTURA PROTECCION - INSTALACIÓN | UN | 1 | 3300000 | 3300000 | 3288106 | 3288106 | 20000000 | 20000000 |  | 0 | 2196035.3333 | 8862702 | 62.77% | 62.9% | -125.7% | 100% | 9645184.8309 | 18507886.8309 | -782482.8309 | 3300000 | 3288106 |  | 0 | 2196035.3333 | 3 | DESVIACIÓN ESTANDAR | 2 | 4392070.6667
16 | CARPINTERIA METALICA (TODAS LAS ACTIVIDADES INCLUYEN EL SUMINISTRO E INSTALACIÓN | [25 empty] | DESVIACIÓN ESTANDAR |  | 0
16.1 | SUMINISTRO E INSTALACIÓN DE PUERTA METÁLICA CON MARCO EN LAMINA COLDROLLED LISA CALIBRE 18 ENTAMBORADA CON REFUERZO INTERNO,BISAGRAS,PASADOR,TERMINADA CON ANTICORROSIVO,PINTADA E INSTALADA (Puertas con ancho variable entre 0,85m a 1,00 m de ancho y de altura variable entre 2,30m a 2,70m) | M2 | 30 | 435823 | 13074690 | 414369 | 12431070 | 882500 | 26475000 | 850000 | 25500000 | 645673 | 645673 | 32.5% | 35.82% | -36.68% | -31.65% | 255196.0774 | 900869.0774 | 390476.9226 | 435823 | 414369 | 882500 | 850000 | 645673 | 4 | DESVIACIÓN ESTANDAR |  | 0
16.2 | SUMINISTRO E INSTALACIÓN DE PUERTA METÁLICA CON MARCO EN LÁMINA COLDROLLED LISA CALIBRE18,ENTAMBORADA CON REFUERZO INTERNO,BISAGRAS,INCLUYE CERRADURA DE SEGURIDAD TIPO CERROJO DOBLE,MANIJA INTERIOR-EXTERIOR Y CON DOS PERSIANAS (SUPERIOR E INFERIOR)DEH=0,30X0,60M,TERMINADA CON ANTICORROSIVO,PINTADA E INSTALADA (Puertas con ancho variable entre 0,85m a 1,00 m de ancho y de altura variable entre 2,30m a 2,70m) | M2 | 10 | 479200 | 4792000 | 495178 | 4951780 | 803500 | 8035000 | 950000 | 9500000 | 592626 | 681969.5 | 29.73% | 27.39% | -17.82% | -39.3% | 232820.7794 | 914790.2794 | 449148.7206 | 479200 | 495178 | 803500 |  | 592626 | 3 | DESVIACIÓN ESTANDAR |  | 0
16.3 | SUMINISTRO E INSTALACIÓN DE PUERTA PERSIANA CON MARCO EN LÁMINA COLDROLLED LISA CALIBRE18, CON BISAGRAS Y PASADOR,TERMINADA CON ANTICORROSIVO, PINTADA E INSTALADA (Puertas con ancho variable entre 0,85m a 1,00 m de ancho y de altura variable entre 2,30m a 2,70m) | M2 | 20 | 180000 | 3600000 | 166936 | 3338720 | 795000 | 15900000 | 850000 | 17000000 | 497984 | 497984 | 63.85% | 66.48% | -59.64% | -70.69% | 375428.8086 | 873412.8086 | 122555.1914 | 180000 | 166936 | 795000 | 850000 | 497984 | 4 | DESVIACIÓN ESTANDAR | 3 | 1493952
16.4 | SUMINISTRO E INSTALACIÓN DE PUERTA METÁLICA CON MARCO EN LÁMINA COLDROLLED LISA CALIBRE18,ENTAMBORADA CON REFUERZO INTERNO, BISAGRAS, INCLUYE CERRADURA DE SOBRE PONER LLAVE MULTIPUNTO, MANIJA INTERIOR-EXTERIOR,TERMINADA CON ANTICORROSIVO,PINTADA E INSTALADA (Puertas con ancho variable entre 0,85m a 1,00 m de ancho y de altura variable entre 2,30m a 2,70m) | M2 | 10 | 1120000 | 11200000 | 1047870 | 10478700 | 975000 | 9750000 | 1100000 | 11000000 | 1060717.5 | 1060717.5 | -5.589% | 1.211% | 8.081% | -3.703% | 64730.4093 | 1125447.9093 | 995987.0907 | 1120000 | 1047870 |  | 1100000 | 1089290 | 3 | PROMEDIO SIMPLE |  | 0
16.5 | SUMINISTRO E INSTALACIÓN DE REJA METÁLICA SIN MARCO EN TUBO CUADRADO DE 3/4",TIPO BANCO,INCLUYE BISAGRAS, MARCO, PASADOR, CANDADO Y PROTECTOR DE CANDADO,TERMINADA CON ANTICORROSIVO ,PINTADA E INSTALADA. | M2 | 20 | 224500 | 4490000 | 245906 | 4918120 | 178900 | 3578000 | 550000 | 11000000 | 216435.3333 | 299826.5 | 25.12% | 17.98% | 40.33% | -83.44% | 169106.9685 | 468933.4685 | 130719.5315 | 224500 | 245906 | 178900 |  | 216435.3333 | 3 | DESVIACIÓN ESTANDAR |  | 0
16.6 | SUMINISTRO E INSTALACIÓN DE HOJA PARA PUERTA METÁLICA SIN MARCO EN LÁMINA COLDROLLED LISA CALIBRE18,EN TAMBORADA CON REFUERZO INTERNO,BISAGRAS,INCLUYE CERRADURA DE SEGURIDAD TIPO CERROJO DOBLE,MANIJA INTERIOR-EXTERIOR Y MIRILLA CON VIDRIO Y PELÍCULA DE SEGURIDAD,TERMINADA CON ANTICORROSIVO,PINTADA E INSTALADA. (Puertas con ancho variable entre 0,85m a 1,00 m de ancho y de altura variable entre 2,30m a 2,70m) | M2 | 15 | 750600 | 11259000 | 819640 | 12294600 | 850000 | 12750000 | 650000 | 9750000 | 767560 | 767560 | 2.21% | -6.785% | -10.74% | 15.32% | 88725.5604 | 856285.5604 | 678834.4396 | 750600 | 819640 | 850000 |  | 806746.6667 | 3 | PROMEDIO SIMPLE |  | 0
16.7 | SUMINISTRO E INSTALACIÓN DE HOJA PARA PUERTA METÁLICA SIN MARCO EN LÁMINA COLDROLLED LISA CALIBRE18,ENTAMBORADA CON REFUERZO INTERNO,BISAGRAS,INCLUYE CERRADURA DE SEGURIDAD TIPO CERROJO DOBLE,MANIJA INTERIOR-EXTERIOR Y CON DOS PERSIANAS(SUPERIOR E INFERIOR)DEH=0,30X0,60M,TERMINADA CON ANTICORROSIVO,PINTADA E INSTALADA. (Puertas con ancho variable entre 0,85m a 1,00 m de ancho y de altura variable entre 2,30m a 2,70m) | M2 | 15 | 780400 | 11706000 | 857782 | 12866730 | 945000 | 14175000 | 850000 | 12750000 | 858295.5 | 858295.5 | 9.076% | 0.05983% | -10.1% | 0.9665% | 67464.7025 | 925760.2025 | 790830.7975 |  | 857782 |  | 850000 | 853891 | 2 | PROMEDIO SIMPLE |  | 0
16.8 | SUMINISTRO E INSTALACIÓN DE HOJA PARA PUERTA METÁLICA SIN MARCO EN LÁMINA COLDROLLED LISA CALIBRE18,EN TAMBORADA CON REFUERZO INTERNO,BISAGRAS,INCLUYE CERRADURA DE SOBRE PONER LLAVE MULTIPUNTO,MANIJA INTERIOR-EXTERIOR,TERMINADA CON ANTICORROSIVO,PINTADA E INSTALADA. (Puertas con ancho variable entre 0,85m a 1,00 m de ancho y de altura variable entre 2,30m a 2,70m) | M2 | 10 | 850200 | 8502000 | 862834 | 8628340 | 882000 | 8820000 | 750000 | 7500000 | 836258.5 | 836258.5 | -1.667% | -3.178% | -5.47% | 10.31% | 58972.9776 | 895231.4776 | 777285.5224 | 850200 | 862834 | 882000 |  | 865011.3333 | 3 | PROMEDIO SIMPLE |  | 0
16.9 | SUMINISTRO E INSTALACIÓN DE HOJA PARA PUERTA METÁLICA SIN MARCO EN LÁMINA COLDROLLED LISA CALIBRE18,ENTAMBORADA CON REFUERZO INTERNO,BISAGRAS,INCLUYE CERRADURA DE POMO METÁLICA,TERMINADA CON ANTICORROSIVO,PINTADA E INSTALADA. (Puertas con ancho variable entre 0,85m a 1,00 m de ancho y de altura variable entre 2,30m a 2,70m) | M2 | 10 | 890600 | 8906000 | 855971 | 8559710 | 985000 | 9850000 | 650000 | 6500000 | 910523.6667 | 845392.75 | -5.347% | -1.251% | -16.51% | 23.11% | 141213.9108 | 986606.6608 | 704178.8392 | 890600 | 855971 | 985000 |  | 910523.6667 | 3 | DESVIACIÓN ESTANDAR |  | 0
16.10 | SUMINISTRO E INSTALACIÓN DE PUERTAS CORREDIZA EN ALUMINIO Y ACRÍLICO(INCLUYE MARCO, BISAGRAS Y PASADOR. (Puertas con ancho variable entre 0,85m a 1,00 m de ancho y de altura variable entre 2,30m a 2,70m) | M2 | 10 | 1331745 | 13317450 | 1341373 | 13413730 | 512000 | 5120000 | 850000 | 8500000 | 1174372.6667 | 1008779.5 | -32.02% | -32.97% | 49.25% | 15.74% | 402875.4777 | 1411654.9777 | 605904.0223 | 1331745 | 1341373 |  | 850000 | 1174372.6667 | 3 | DESVIACIÓN ESTANDAR |  | 0
16.11 | SUMINISTRO E INSTALACIÓN DE PASAMANOS EN TUBERÍA DE AGUA NEGRA DE1-1/4" PROTEGIDO CON ANTICORROSIVO,PINTADO EN ESMALTE COLOR CON SOPORTES PLÁSTICO.INSTALADO. | ML | 10 | 175600 | 1756000 | 173334 | 1733340 | 165000 | 1650000 | 180000 | 1800000 | 173483.5 | 173483.5 | -1.22% | 0.08618% | 4.89% | -3.756% | 6296.4664 | 179779.9664 | 167187.0336 | 175600 | 173334 |  |  | 174467 | 2 | PROMEDIO SIMPLE |  | 0
16.12 | SUMINISTRO E INSTALACIÓN DE BARANDA EN TUBERÍA DE AGUA NEGRA,EL TUBO PASAMANOS DE 2" AL IGUAL QUE LOS TUBOS PEDESTALES CON PLATINA DEFIJACION,Y ESCALERILLA VERTICAL EN TUBERIA DE 3/4" CON SEPARACION CADA 9CM PROTEGIDO CON ANTICORROSIVO,PINTADO EN ESMALTE COLOR . INSTALADO. | ML | 10 | 262300 | 2623000 | 279324 | 2793240 | 368000 | 3680000 | 450000 | 4500000 | 303208 | 339906 | 22.83% | 17.82% | -8.265% | -32.39% | 86800.2143 | 426706.2143 | 253105.7857 | 262300 | 279324 | 368000 |  | 303208 | 3 | DESVIACIÓN ESTANDAR |  | 0
16.13 | SUMINISTRO E INSTALACIÓN DE VENTANA METÁLICA EN LÁMINA COLDROLLED CALIBRE 18 SIN BATIENTES,TERMINADA CON ANTICORROSIVO,PINTURA EN ESMALTE COLOR,INCLUYE VIDRIO DE 4MM INCOLORO CON PELÍCULA DE SEGURIDAD Y HERRAJES.INSTALADA. | M2 | 10 | 326424 | 3264240 | 351122 | 3511220 | 370000 | 3700000 | 450000 | 4500000 | 349182 | 374386.5 | 12.81% | 6.214% | 1.172% | -20.2% | 53473.6107 | 427860.1107 | 320912.8893 | 326424 | 351122 | 370000 |  | 349182 | 3 | DESVIACIÓN ESTANDAR |  | 0
16.14 | SUMINISTRO E INSTALACIÓN DE VENTANA METÁLICA EN LÁMINA COLDROLLED CALIBRE 18 CON REJILLA SUPERIOR,TERMINADA CON ANTICORROSIVO, PINTURA EN ESMALTE COLOR,INCLUYE VIDRIO DE 4MM INCOLORO CON PELÍCULA DE SEGURIDAD Y HERRAJES.INSTALADA. | M2 | 10 | 423844 | 4238440 | 442009 | 4420090 | 370000 | 3700000 | 400000 | 4000000 | 408963.25 | 408963.25 | -3.639% | -8.08% | 9.527% | 2.192% | 31155.1655 | 440118.4155 | 377808.0845 | 423844 |  |  | 400000 | 411922 | 2 | PROMEDIO SIMPLE |  | 0
16.15 | SUMINISTRO E INSTALACIÓN DE VENTANA METÁLICA EN LÁMINA COLDROLLED CALIBRE 18 TERMINADA CON ANTICORROSIVO,PINTURA EN ESMALTE COLOR,INCLUYE VIDRIO DE 4MM INCOLORO CON PELÍCULA DE SEGURIDAD Y HERRAJES.INSTALADA. | M2 | 10 | 398520 | 3985200 | 407231 | 4072310 | 350000 | 3500000 | 450000 | 4500000 | 401437.75 | 401437.75 | 0.7268% | -1.443% | 12.81% | -12.1% | 41013.0437 | 442450.7937 | 360424.7063 | 398520 | 407231 |  |  | 402875.5 | 2 | PROMEDIO SIMPLE |  | 0
16.16 | PASAMANOS EN PERFIL METALICO 2" X 1/2" EN PINTURA ESMALTE COLOR GRIS GRAFITO. | ML | 30 | 415187 | 12455610 | 443683 | 13310490 | 205000 | 6150000 | 250000 | 7500000 | 369623.3333 | 328467.5 | -26.4% | -35.08% | 37.59% | 23.89% | 118597.7167 | 447065.2167 | 209869.7833 | 415187 | 443683 |  | 250000 | 369623.3333 | 3 | DESVIACIÓN ESTANDAR |  | 0
16.17 | SUMINISTRO E INSTALACION DE REJILLA METALICA PARA CARCAMO,INC MARCO Y CONTRAMARCO B= 0.35 a 0.45, INC ANTICORROSIVO | ML | 10 | 200049 | 2000490 | 201793 | 2017930 | 206500 | 2065000 | 650000 | 6500000 | 202780.6667 | 314585.5 | 36.41% | 35.85% | 34.36% | -106.6% | 223626.2656 | 538211.7656 | 90959.2344 | 200049 | 201793 | 206500 |  | 202780.6667 | 3 | DESVIACIÓN ESTANDAR |  | 0
16.18 | SUMINISTRO E INSTALACIÓN DE REJILLA METALICA PARA CARCAMO ANCHO = 0.47 M | ML | 10 | 35286 | 352860 | 35254 | 352540 | 245300 | 2453000 | 450000 | 4500000 | 105280 | 191460 | 81.57% | 81.59% | -28.12% | -135% | 198773.1621 | 390233.1621 | -7313.1621 | 35286 | 35254 | 245300 |  | 105280 | 3 | DESVIACIÓN ESTANDAR |  | 0
16.19 | SUMINISTRO E INSTALACIÓN DE REJILLA METALICA PARA CARCAMO ANCHO = 0.30 M | ML | 10 | 32200 | 322000 | 29830 | 298300 | 165000 | 1650000 | 350000 | 3500000 | 75676.6667 | 144257.5 | 77.68% | 79.32% | -14.38% | -142.6% | 151008.5689 | 295266.0689 | -6751.0689 | 32200 | 29830 | 165000 |  | 75676.6667 | 3 | DESVIACIÓN ESTANDAR |  | 0
16.20 | SUMINISTRO E INSTALACIÓN DE REJILLA METÁLICA PARA CÁRCAMO EN ÁNGULO DE1-1/4"x1/8"(MARCO), PLATINA DE ARRIOSTRAMIENTO EN1"x1/8",Y CONTRAMARCO EN ANGULO DE1"x3/16", INCLYE ANTICORROSIVO Y PINTURA ESMALTE TIPO ACABADO. | ML | 10 | 37865 | 378650 | 34602 | 346020 | 186800 | 1868000 | 400000 | 4000000 | 86422.3333 | 164816.75 | 77.03% | 79.01% | -13.34% | -142.7% | 172111.4487 | 336928.1987 | -7294.6987 | 37865 | 34602 | 186800 |  | 86422.3333 | 3 | DESVIACIÓN ESTANDAR |  | 0
16.21 | MARCO DE PUERTAS (INCLUYE PINTURA Y BASE ANTICORROSIVO) | ML | 15 | 410000 | 6150000 | 434474 | 6517110 | 123000 | 1845000 | 200000 | 3000000 | 348158 | 291868.5 | -40.47% | -48.86% | 57.86% | 31.48% | 154107.94 | 445976.44 | 137760.56 | 410000 | 434474 |  | 200000 | 348158 | 3 | DESVIACIÓN ESTANDAR |  | 0
16.22 | SUMINISTRO E INSTALACIÓN PUERTAS EN PERSIANA EN TUBULAR 9 DE 4X8 CALIBRE 18 Y PERSIANA CALIBRE 18 PINTADAS EN ANTICORROSIVO (NO INCLUYE BARRA ANTIPANICO) | M2 | 10 | 294116 | 2941160 | 291965 | 2919650 | 865000 | 8650000 | 950000 | 9500000 | 600270.25 | 600270.25 | 51% | 51.36% | -44.1% | -58.26% | 356452.5637 | 956722.8137 | 243817.6863 | 294116 | 291965 | 865000 | 950000 | 600270.25 | 4 | DESVIACIÓN ESTANDAR |  | 0
16.23 | SUMINISTRO E INSTALACIÓN DE PUERTA VENTANA METALICA EN PEINASO 10X4CAL18 CON PISA VIDRIO Y VIDRIO LAMINADO 3+3 (NO INCLUYE BARRA ANTIPANICO) | M2 | 10 | 1245000 | 12450000 | 1155394 | 11553940 | 562000 | 5620000 | 850000 | 8500000 | 1083464.6667 | 953098.5 | -30.63% | -21.23% | 41.03% | 10.82% | 310761.051 | 1263859.551 | 642337.449 | 1245000 | 1155394 |  | 850000 | 1083464.6667 | 3 | DESVIACIÓN ESTANDAR |  | 0
16.24 | SUMINISTRO E INSTALACIÓN DE PUERTA DE ACCESO PEATONAL DE CERRAMIENTO CON SOPORTE PRINCIPAL EN TUBO CUADRADO DE 100X100 EN 2MM TUBO PERIMETRAL DE 2"POR1-1/8",MALLA ONDULADA GALVANIZADA DE 2" PISA DORES EN ANGULO,FALLEBAS Y PASADOR EN 3/8". | M2 | 10 | 535823 | 5358230 | 564620 | 5646200 | 1256000 | 12560000 | 450000 | 4500000 | 516814.3333 | 701610.75 | 23.63% | 19.53% | -79.02% | 35.86% | 372785.6639 | 1074396.4139 | 328825.0861 | 535823 | 564620 |  | 450000 | 516814.3333 | 3 | DESVIACIÓN ESTANDAR |  | 0
16.25 | SUMINISTRO E INSTALACIÓN LAMINA GALVANIZADA PARA JUNTAS DE PISO ESTRUCTURAS,40CM ANCHO, CAL 20. | M2 | 10 | 110480 | 1104800 | 102587 | 1025870 | 165000 | 1650000 | 150000 | 1500000 | 121022.3333 | 132016.75 | 16.31% | 22.29% | -24.98% | -13.62% | 30228.2089 | 162244.9589 | 101788.5411 | 110480 | 102587 |  | 150000 | 121022.3333 | 3 | DESVIACIÓN ESTANDAR |  | 0
17 | CARPINTERIA METALICA EN ALUMINIO (TODAS LAS ACTIVIDADES INCLUYEN EL SUMINISTRO E INSTALACIÓN) | [25 empty] | DESVIACIÓN ESTANDAR |  | 0
17.1 | SUMINISTRO E INSTALACIÓN DE VENTANA EN ALUMINIO SIN BATIENTES,TERMINADA,INCLUYE VIDRIO DE 4 MM INCOLORO CON PELÍCULA DE SEGURIDAD Y HERRAJES.INSTALADA. (APLICA COLOR CRUDO O BLANCO) | M2 | 10 | 382478.2 | 3824782 | 375211 | 3752110 | 485000 | 4850000 | 460000 | 4600000 | 425672.3 | 425672.3 | 10.15% | 11.85% | -13.94% | -8.064% | 55106.6846 | 480778.9846 | 370565.6154 | 382478.2 | 375211 |  | 460000 | 405896.4 | 3 | PROMEDIO SIMPLE |  | 0
17.2 | SUMINISTRO E INSTALACIÓN DE VENTANA EN ALUMINIO CON REJILLA SUPERIOR,TERMINADA,INCLUYE VIDRIO DE 4MM INCOLORO CON PELÍCULA DE SEGURIDAD Y HERRAJES. (APLICA COLOR CRUDO O BLANCO) | M2 | 10 | 661962.6 | 6619626 | 693346 | 6933460 | 435000 | 4350000 | 767000 | 7670000 | 707436.2 | 639327.15 | -3.541% | -8.449% | 31.96% | -19.97% | 143155.3243 | 782482.4743 | 496171.8257 | 661962.6 | 693346 |  | 767000 | 707436.2 | 3 | DESVIACIÓN ESTANDAR |  | 0
17.3 | SUMINISTRO E INSTALACIÓN DE VENTANA EN ALUMINIO,TERMINADA,INCLUYE VIDRIO DE 4MM INCOLORO CON PELÍCULA DE SEGURIDAD Y HERRAJES.INSTALADA. (APLICA COLOR CRUDO O BLANCO) | M2 | 10 | 469649.7 | 4696497 | 453304 | 4533040 | 458700 | 4587000 | 460000 | 4600000 | 460413.425 | 460413.425 | -2.006% | 1.544% | 0.3721% | 0.08979% | 6805.8662 | 467219.2912 | 453607.5588 |  |  | 458700 | 460000 | 459350 | 2 | PROMEDIO SIMPLE |  | 0
17.4 | SUMINISTRO E INSTALACIÓN DE VENTANA CORREDIZA EN ALUMINIO TERMINADA,INCLUYE VIDRIO DE 4MM INCOLORO CON PELÍCULA DE SEGURIDAD Y HERRAJES.INSTALADA,. (APLICA COLOR CRUDO O BLANCO) | M2 | 20 | 329180.8 | 6583616 | 343316 | 6866320 | 443800 | 8876000 | 530000 | 10600000 | 372098.9333 | 411574.2 | 20.02% | 16.58% | -7.83% | -28.77% | 94005.366 | 505579.566 | 317568.834 | 329180.8 | 343316 | 443800 |  | 372098.9333 | 3 | DESVIACIÓN ESTANDAR | 3 | 1116296.8
17.5 | SUMINISTRO EI NSTALACIÓN DE PUERTA-VENTANA EN ALUMINIO, TERMINADA, INCLUYE VIDRIO DE 4MM INCOLORO CON PELÍCULA DE SEGURIDAD, HERRAJES Y CERRADURA. (APLICA COLOR CRUDO O BLANCO) | M2 | 20 | 564515.9 | 11290318 | 584362 | 11687240 | 609600 | 12192000 | 710000 | 14200000 | 617119.475 | 617119.475 | 8.524% | 5.308% | 1.218% | -15.05% | 64610.4292 | 681729.9042 | 552509.0458 | 564515.9 | 584362 | 609600 |  | 586159.3 | 3 | PROMEDIO SIMPLE |  | 0
17.6 | SUMINISTRO EI NSTALACIÓN DE PUERTA-VENTANA CORREDIZA EN ALUMINIO TERMINADA, INCLUYE VIDRIO DE 4MM INCOLORO CON PELÍCULA DE SEGURIDAD, HERRAJES Y CERRADURA. (APLICACOLORCRUDO O BLANCO) | M2 | 20 | 264256.2 | 5285124 | 274510 | 5490200 | 589000 | 11780000 | 710000 | 14200000 | 375922.0667 | 459441.55 | 42.48% | 40.25% | -28.2% | -54.54% | 224990.3167 | 684431.8667 | 234451.2333 | 264256.2 | 274510 | 589000 |  | 375922.0667 | 3 | DESVIACIÓN ESTANDAR |  | 0
17.7 | SUMINISTRO E INSTALACIÓN DE REJA METÁLICA EN TUBO CUADRADO DE 3/4",TIPO BANCO,INCLUYE TORNILLOS,TERMINADA CON ANTICORROSIVO,PINTADA E INSTALADA | M2 | 20 | 202776.6 | 4055532 | 186331 | 3726620 | 235000 | 4700000 | 350000 | 7000000 | 208035.8667 | 243526.9 | 16.73% | 23.49% | 3.501% | -43.72% | 73804.2162 | 317331.1162 | 169722.6838 | 202776.6 | 186331 | 235000 |  | 208035.8667 | 3 | DESVIACIÓN ESTANDAR |  | 0
17.8 | SUMINISTRO E INSTALACIÓN DE REJILLA DE VENTILACIÓN EN ALUMINIO DE 20 X 30 CM | UN | 10 | 69790.5 | 697905 | 67606 | 676060 | 65000 | 650000 | 530000 | 5300000 | 67465.5 | 183099.125 | 61.88% | 63.08% | 64.5% | -189.5% | 231275.5404 | 414374.6654 | -48176.4154 | 69790.5 | 67606 | 65000 |  | 67465.5 | 3 | DESVIACIÓN ESTANDAR | 5 | 337327.5
17.9 | Suministro, transporte e instalación de Ventaneria en aluminio anodizado natural tipo celosia de acuerdo a diseño arquitectonico, incluye vidrio con pelicula de seguridad, incluye el sello perimetral. | M2 | 15 | 420000 | 6300000 | 380626 | 5709390 | 325000 | 4875000 | 530000 | 7950000 | 400313 | 413906.5 | -1.472% | 8.041% | 21.48% | -28.05% | 86654.0803 | 500560.5803 | 327252.4197 | 420000 | 380626 |  |  | 400313 | 2 | DESVIACIÓN ESTANDAR |  | 0
18 | CARPINTERIA MADERA (TODAS LAS ACTIVIDADES INCLUYEN EL SUMINISTRO E INSTALACIÓN) | [25 empty] | DESVIACIÓN ESTANDAR |  | 0
18.1 | SUMINISTRO E INSTALACIÓN DE PUERTA EN MADERA CON MARCO EN LÁMINA COLDROLLED CALIBRE 18 CON HOJA DE TRIPLEX ENTAMBORADA Y REFUERZO INTERNO CON DOBLE ANTIMACHUCÓN,INCLUYE HERRAJES,CERRADURA TIPO MANIJA METALICA Y MIRILLA CON VIDRIO Y PELÍCULA DE SEGURIDAD,TERMINADA,PINTADA E INSTALADA. | M2 | 20 | 650000 | 13000000 | 666086 | 13321720 | 750000 | 15000000 | 460000 | 9200000 | 688695.3333 | 631521.5 | -2.926% | -5.473% | -18.76% | 27.16% | 122464.8787 | 753986.3787 | 509056.6213 | 650000 | 666086 | 750000 |  | 688695.3333 | 3 | DESVIACIÓN ESTANDAR | 1.2 | 826434.4
18.2 | SUMINISTRO E INSTALACIÓN PUERTA EN MADERA A MEDIA ALTURA(1,20M) MARCO EN LÁMINA COLDROLLED CALIBRE 18 CON HOJA DE TRIPLEX ENTAMBORADA Y REFUERZO INTERNO CON ANTIMACHUCÓN, INCLUYE HERRAJES,CERRADURA TIPO BOLA EN MADERA,TERMINADA,PINTADA E INSTALADA | M2 | 10 | 493059 | 4930590 | 531025 | 5310250 | 700000 | 7000000 | 440000 | 4400000 | 488028 | 541021 | 8.865% | 1.848% | -29.38% | 18.67% | 112368.2018 | 653389.2018 | 428652.7982 | 493059 | 531025 |  | 440000 | 488028 | 3 | DESVIACIÓN ESTANDAR |  | 0
18.3 | SUMINISTRO E INSTALACIÓN DE PUERTA EN MADERA CON MARCO EN LÁMINA COLDROLLED CALIBRE18 CON HOJA DE TRIPLEX ENTAMBORADA Y REFUERZO INTERNO,INCLUYE HERRAJES,CERRADURA TIPO MANIJA METÁLICA,TERMINADA,PINTADA E INSTALADA. | M2 | 10 | 610000 | 6100000 | 612791 | 6127910 | 700000 | 7000000 | 440000 | 4400000 | 611395.5 | 590697.75 | -3.268% | -3.74% | -18.5% | 25.51% | 108807.9076 | 699505.6576 | 481889.8424 | 610000 | 612791 |  |  | 611395.5 | 2 | DESVIACIÓN ESTANDAR |  | 0
18.4 | SUMINISTRO E INSTALACIÓN DE PUERTA CORREDIZA EN MADERA CON RIELES,HOJA DE TRIPLEX ENTAMBORADA, INCLUYE HERRAJES, TERMINADA, PINTADA E INSTALADA. | M2 | 20 | 668393 | 13367860 | 602248 | 12044960 | 825000 | 16500000 | 495000 | 9900000 | 635320.5 | 647660.25 | -3.201% | 7.012% | -27.38% | 23.57% | 138138.4067 | 785798.6567 | 509521.8433 | 668393 | 602248 |  |  | 635320.5 | 2 | DESVIACIÓN ESTANDAR |  | 0
18.5 | SUMINISTRO E INSTALACIÓN DE PUERTA EN MADERA, HOJA DE TRIPLEX ENTAMBORADA, INCLUYE HERRAJES, TERMINADA, PINTADA E INSTALADA. | M2 | 20 | 543582 | 10871640 | 546667 | 10933340 | 498000 | 9960000 | 440000 | 8800000 | 507062.25 | 507062.25 | -7.202% | -7.811% | 1.787% | 13.23% | 49938.9564 | 557001.2064 | 457123.2936 | 543582 | 546667 | 498000 |  | 529416.3333 | 3 | PROMEDIO SIMPLE |  | 0
18.6 | SUMINISTRO E INSTALACIÓN DE HOJA PARA PUERTA EN MADERA DE TRIPLEX ENTAMBORADA SIN MARCO CON REFUERZO INTERNO, DOBLE ANTIMACHUCÓN, INCLUYE HERRAJES, CERRADURA TIPO MANIJA EN METAL Y MIRILLA CON VIDRIO Y PELÍCULA DE SEGURIDAD, TERMINADA, PINTADA E INSTALADA. | M2 | 20 | 467702 | 9354040 | 511875 | 10237500 | 365000 | 7300000 | 460000 | 9200000 | 451144.25 | 451144.25 | -3.67% | -13.46% | 19.09% | -1.963% | 61810.5687 | 512954.8187 | 389333.6813 | 467702 | 511875 |  | 460000 | 479859 | 3 | PROMEDIO SIMPLE |  | 0
18.7 | SUMINISTRO E INSTALACIÓN DE HOJA PARA PUERTA EN MADERA A MEDIA ALTURA(1,20M)DE TRIPLEX ENTAMBORADA SIN MARCO CON REFUERZO INTERNO CON ANTIMACHUCÓN,INCLUYE HERRAJES,CERRADURA TIPO BOLA EN MADERA,TERMINADA,PINTADA EI NSTALADA. | M2 | 20 | 581519 | 11630380 | 578190 | 11563800 | 335000 | 6700000 | 440000 | 8800000 | 533236.3333 | 483677.25 | -20.23% | -19.54% | 30.74% | 9.03% | 119049.4222 | 602726.6722 | 364627.8278 | 581519 | 578190 |  | 440000 | 533236.3333 | 3 | DESVIACIÓN ESTANDAR |  | 0
18.8 | SUMINISTRO E INSTALACIÓN DE HOJA PARA PUERTA EN MADERA DE TRIPLEX ENTAMBORADA SIN MARCO CON REFUERZO INTERNO, INCLUYE HERRAJES, CERRADURA TIPO MANIJA METÁLICA, TERMINADA, PINTADA E INSTALADA. | M2 | 20 | 513292 | 10265840 | 561146 | 11222920 | 365000 | 7300000 | 44000 | 880000 | 479812.6667 | 370859.5 | -38.41% | -51.31% | 1.58% | 88.14% | 233357.6908 | 604217.1908 | 137501.8092 | 513292 | 561146 | 365000 |  | 479812.6667 | 3 | DESVIACIÓN ESTANDAR |  | 0
18.9 | SUMINISTRO E INSTALACIÓN DE HOJA PARA PUERTA CORREDIZA EN MADERA DE TRIPLEX SIN RIELES, ENTAMBORADA, INCLUYE HERRAJES, TERMINADA, PINTADA E INSTALADA. | M2 | 25 | 1256000 | 31400000 | 1292833 | 32320825 | 336800 | 8420000 | 460000 | 11500000 | 836408.25 | 836408.25 | -50.17% | -54.57% | 59.73% | 45% | 508485.4515 | 1344893.7015 | 327922.7985 | 1256000 | 1292833 | 336800 | 460000 | 836408.25 | 4 | DESVIACIÓN ESTANDAR |  | 0
18.10 | SUMINISTRO E INSTALACIÓN DE HOJA PARA PUERTA CORREDIZA EN MADERA DE TRIPLEX SIN MARCO, ENTAMBORADA, INCLUYE HERRAJES, TERMINADA, PINTADA E INSTALADA. | M2 | 30 | 607477 | 18224310 | 598359 | 17950770 | 333800 | 10014000 | 440000 | 13200000 | 548612 | 494909 | -22.75% | -20.9% | 32.55% | 11.09% | 132091.5911 | 627000.5911 | 362817.4089 | 607477 | 598359 |  | 440000 | 548612 | 3 | DESVIACIÓN ESTANDAR |  | 0
18.11 | SUMINISTRO E INSTALACIÓN ARMARIO DE 180CM X 90CM X 45CM ;ELABORADO EN MADERA AGLOMERADA DE ALTA RESISTENCIA, ACABADO CON RECUBRIMIENTO MELAMÍNICO POR DENTRO Y POR FUERA PARA MAYOR DURACIÓN, ALTA RESISTENCIA A LA HUMEDAD,AL CALOR Y A LOS RAYONES Y BORDES REDONDEADOS QUE BRINDAN UNA MEJOR APARIENCIA Y MAYOR SEGURIDAD,INSTALADO,CON DOS PUERTAS ABATIBLES,CON MANIJAS METÁLICAS,CON BISAGRAS METÁLICAS, ENTREPAÑOS REGULABLES PARA MAYOR CAPACIDAD. | UN | 3 | 1303772 | 3911316 | 1432695 | 4298085 | 1750000 | 5250000 | 1430000 | 4290000 | 1479116.75 | 1479116.75 | 11.85% | 3.138% | -18.31% | 3.321% | 190342.6301 | 1669459.3801 | 1288774.1199 | 1303772 | 1432695 |  | 1430000 | 1388822.3333 | 3 | PROMEDIO SIMPLE |  | 0
18.12 | Mueble con superficies para estación de enfermería elaborado según muestra y medidas, en madera melanina RH 15 mm, incluye accesorios de conexión (grommet eléctricos), archivadores metálicos con ruedas para 4 puestos de trabajo | UN | 2 | 622597 | 1245194 | 679664 | 1359328 | 3500000 | 7000000 | 3080000 | 6160000 | 1970565.25 | 1970565.25 | 68.41% | 65.51% | -77.61% | -56.3% | 1533347.1622 | 3503912.4122 | 437218.0878 | 622597 | 679664 | 3500000 | 3080000 | 1970565.25 | 4 | DESVIACIÓN ESTANDAR | 1 | 1970565.25
18.13 | Suministro, transporte e instalación de mueble bajo o alto en madera de Melamina, incluye diseño previamente aprobado por la supervision, de acuerdo a la modulación de espacios. | ML | 20 | 1810119 | 36202380 | 1690939 | 33818780 | 890000 | 17800000 | 165000 | 3300000 | 1463686 | 1139014.5 | -58.92% | -48.46% | 21.86% | 85.51% | 767184.1089 | 1906198.6089 | 371830.3911 | 1810119 | 1690939 | 890000 |  | 1463686 | 3 | DESVIACIÓN ESTANDAR |  | 0
18.14 | Suministro, transporte e instalación de puerta de ala de 0.80m a 1.00m de ancho h=2.10 a 2.2, Incluye el suministro de marco nuevo, Ala nueva con triplex 4mm por ambas caras reforzada con bastidores cada 30cm de 2"x2" cepillados e inmunizados, masillada de la superficie para emporar, aplicación de pintura con laca blanca catalizada, bisagras, chapa y tope . | UN | 1 | 1250000 | 1250000 | 1158508 | 1158508 | 1500000 | 1500000 | 715000 | 715000 | 1204254 | 1155877 | -8.143% | -0.2276% | -29.77% | 38.14% | 327444.2597 | 1483321.2597 | 828432.7403 | 1250000 | 1158508 |  |  | 1204254 | 2 | DESVIACIÓN ESTANDAR |  | 0
18.15 | Suministro transporte e instalación de puertas doble ala 1.50x2.20m, doble ala, entamborada en lamina triplex con bastidores perimetrales, con bisagras baiben, puertas batientes. Acabado cromo mate de zocalo a plomo con puerta de lámina en acero inóxidable de cal 18, h=0.10m pegado al ala en todo su perimetro, incluido el canto del ala, bisagras, tope y todo lo necesario para su correcta instalación.) | UN | 1 | 4200000 | 4200000 | 4505487 | 4505487 | 18900000 | 18900000 | 3080000 | 3080000 | 3928495.6667 | 7671371.75 | 45.25% | 41.27% | -146.4% | 59.85% | 7510793.0118 | 15182164.7618 | 160578.7382 | 4200000 | 4505487 |  | 3080000 | 3928495.6667 | 3 | DESVIACIÓN ESTANDAR |  | 0
18.16 | Suministro transporte e instalación de puerta ala entamborada en lamina triplex con bastidores perimetrales 1.30x2.20m, marco en lamina doblada calibre 18. Incluye fijo de 0.3x2.2m, cerradura de manija tipo palanca, mirilla en vidrio templado de 15x40cm. Acabado cromo mate de zocalo a plomo con puerta de lámina en acero inoxidable de 2mm, h=0.10m pegado al ala en todo su perimetro, incluido el canto del ala, bisagras, tope y todo lo necesario para su correcta instalación. | UN | 10 | 2240000 | 22400000 | 2338365 | 23383650 | 1700000 | 17000000 | 2860000 | 28600000 | 2289182.5 | 2284591.25 | 1.952% | -2.354% | 25.59% | -25.19% | 475297.1544 | 2759888.4044 | 1809294.0956 | 2240000 | 2338365 |  |  | 2289182.5 | 2 | DESVIACIÓN ESTANDAR |  | 0
18.17 | Suministro transporte e instalación de puertas doble ala Tipo celosia de 1.50x2.20m, marco en lamina doblada calibre 18. ( Incluye cerradura de seguridad., ventana batiente con vidrio templado, bisagras vaieven. Zócalo a plomo con puerta en lámina de acero inoxidable de 2mm, h=0.30m pegado al ala en todo su perimetro (incluido el canto del ala), bisagras, tope y todo lo necesario para su correcta instalación.) | UN | 10 | 5650000 | 56500000 | 5679460 | 56794600 | 1970000 | 19700000 | 3080000 | 30800000 | 4803153.3333 | 4094865 | -37.98% | -38.7% | 51.89% | 24.78% | 1868545.6393 | 5963410.6393 | 2226319.3607 | 5650000 | 5679460 |  | 3080000 | 4803153.3333 | 3 | DESVIACIÓN ESTANDAR |  | 0
18.18 | Suministro transporte e instalación de puertas 1.20x2.10, ala en Celosia, marco en lamina doblada calibre 18. (Incluye, cerradura de manija tipo palanca. Acabado cromo mate de zocalo a plomo con puerta de lámina en acero inoxidable de 2mm, h=0.10m pegado al ala en todo su perimetro, incluido el canto del ala, bisagras, tope y todo lo necesario para su correcta instalación.) | UN | 5 | 2350000 | 11750000 | 2420890 | 12104450 | 1580000 | 7900000 | 2640000 | 13200000 | 2470296.6667 | 2247722.5 | -4.55% | -7.704% | 29.71% | -17.45% | 461946.1167 | 2709668.6167 | 1785776.3833 | 2350000 | 2420890 |  | 2640000 | 2470296.6667 | 3 | DESVIACIÓN ESTANDAR |  | 0
18.19 | PORTON DE PORTON 3 (P3), 2,5X1,5M PUERTAS ENTAMBORADAS EN MELAMINA , ESTRUCTURA INTERNA EN MADERA MACIZA, CON VISOR EN VIDRIO DE 4MM,CON PROTECTOR DE PUERTA PARA CAMILLA. JAMPAS EN MELAMINA , CON CARTERAS. (INCLUYE CERRADURA) | UN | 1 | 6552000 | 6552000 | 6678374 | 6678374 | 1460000 | 1460000 | 3080000 | 3080000 | 5436791.3333 | 4442593.5 | -47.48% | -50.33% | 67.14% | 30.67% | 2594920.3751 | 7037513.8751 | 1847673.1249 | 6552000 | 6678374 |  | 3080000 | 5436791.3333 | 3 | DESVIACIÓN ESTANDAR |  | 0
18.20 | PORTON 4 (P4), 2,5X1,2M PUERTAS ENTAMBORADAS EN MELAMINA , ESTRUCTURA INTERNA EN MADERA MACIZA. JAMPAS EN MELAMINA , CON CARTERAS. (INCLUYE CERRADURA) | UN | 10 | 1535000 | 15350000 | 1383145 | 13831450 | 1260000 | 12600000 | 1716000 | 17160000 | 1473536.25 | 1473536.25 | -4.171% | 6.134% | 14.49% | -16.45% | 196921.9564 | 1670458.2064 | 1276614.2936 | 1535000 | 1383145 |  |  | 1459072.5 | 2 | PROMEDIO SIMPLE |  | 0
18.21 | PUERTA DE. 2,5X1,0M PUERTA ENTAMBORADA EN MELAMINA , ESTRUCTURA INTERNA EN MADERA MACIZA, CON TABLERO SUPERIOR FIJO . JAMPAS EN MELAMINA , CON CARTERAS. (INCLUYE CERRADURA ANTIPANICO) | UN | 10 | 2912000 | 29120000 | 2810193 | 28101930 | 1320000 | 13200000 | 1980000 | 19800000 | 2567397.6667 | 2255548.25 | -29.1% | -24.59% | 41.48% | 12.22% | 750496.9609 | 3006045.2109 | 1505051.2891 | 2912000 | 2810193 |  | 1980000 | 2567397.6667 | 3 | DESVIACIÓN ESTANDAR |  | 0
18.22 | PUERTA DE . 2,5X0,90M PUERTA ENTAMBORADA EN MELAMINA , ESTRUCTURA INTERNA EN MADERA MACIZA, CON TABLERO SUPERIOR FIJO . JAMPAS EN MELAMINA , CON CARTERAS. (INCLUYE CERRADURA ANTIPANICO) | UN | 4 | 2812000 | 11248000 | 3043714 | 12174856 | 1050000 | 4200000 | 1980000 | 7920000 | 2611904.6667 | 2221428.5 | -26.59% | -37.02% | 52.73% | 10.87% | 904702.6383 | 3126131.1383 | 1316725.8617 | 2812000 | 3043714 |  | 1980000 | 2611904.6667 | 3 | DESVIACIÓN ESTANDAR |  | 0
18.23 | PUERTA DE. 2,5X0,80M PUERTA ENTAMBORADA EN MELAMINA, ESTRUCTURA INTERNA EN MADERA MACIZA, CON TABLERO SUPERIOR FIJO . JAMPAS EN MELAMINA, CON CARTERAS. (INCLUYE CERRADURA ANTIPANICO) | UN | 4 | 2712000 | 10848000 | 2780088 | 11120352 | 1050000 | 4200000 | 1980000 | 7920000 | 2490696 | 2130522 | -27.29% | -30.49% | 50.72% | 7.065% | 806274.8328 | 2936796.8328 | 1324247.1672 | 2712000 | 2780088 |  | 1980000 | 2490696 | 3 | DESVIACIÓN ESTANDAR |  | 0
18.24 | PUERTA DE. 2,5X0,85 M PUERTA ENTAMBORADA EN MELAMINA, ESTRUCTURA INTERNA EN MADERA MACIZA, CON PERSIANA SUPERIOR FIJA . JAMPAS EN MELAMINA , CON CARTERAS. (INCLUYE CERRADURA ANTIPANICO) | UN | 4 | 2762000 | 11048000 | 2832917 | 11331668 | 1050000 | 4200000 | 1980000 | 7920000 | 2524972.3333 | 2156229.25 | -28.09% | -31.38% | 51.3% | 8.173% | 832599.2263 | 2988828.4763 | 1323630.0237 | 2762000 | 2832917 |  | 1980000 | 2524972.3333 | 3 | DESVIACIÓN ESTANDAR |  | 0
18.25 | GUARDA CAMILLAS EN ACERO INOXIDABLE O LAMINA VINILO DE ALTO IMPACTO | ML | 30 | 360000 | 10800000 | 379314 | 11379420 | 459800 | 13794000 | 350000 | 10500000 | 387278.5 | 387278.5 | 7.044% | 2.057% | -18.73% | 9.626% | 49855.138 | 437133.638 | 337423.362 | 360000 | 379314 |  | 350000 | 363104.6667 | 3 | PROMEDIO SIMPLE |  | 0
18.26 | PUERTA DE.2,5X0,9M PUERTA ENTAMBORADA EN MELAMINA, CON CANTO PVC EN CONTORNO,ESTRUCTURA INTERNA EN MADERA MACIZA. JAMPAS EN MELAMINA , CON CARTERAS. (INCLUYE CERRADURA) | UN | 4 | 2053000 | 8212000 | 2004238 | 8016952 | 1225000 | 4900000 | 990000 | 3960000 | 1760746 | 1568059.5 | -30.93% | -27.82% | 21.88% | 36.86% | 540759.2127 | 2108818.7127 | 1027300.2873 | 2053000 | 2004238 | 1225000 |  | 1760746 | 3 | DESVIACIÓN ESTANDAR |  | 0
19 | OTROS ACTIVIDADES (TODAS LAS ACTIVIDADES INCLUYEN EL SUMINISTRO E INSTALACIÓN) | [25 empty] | DESVIACIÓN ESTANDAR |  | 0
19.1 | POYO DUCHA | ML | 20 | 45845.8 | 916916 | 43942 | 878840 | 35650 | 713000 | 100000 | 2000000 | 41812.6 | 56359.45 | 18.65% | 22.03% | 36.75% | -77.43% | 29428.4943 | 85787.9443 | 26930.9557 | 45845.8 | 43942 | 35650 |  | 41812.6 | 3 | DESVIACIÓN ESTANDAR |  | 0
19.2 | POYOS E=0,10CM,ANCHO ENTRE 0.45 Y 0.60M(INCLUYE MAMPOSTERÍA,PAÑETE,ACABADO EN GRANITO PULIDO) | ML | 20 | 78330.2 | 1566604 | 78177 | 1563540 | 99300 | 1986000 | 450000 | 9000000 | 85269.0667 | 176451.8 | 55.61% | 55.69% | 43.72% | -155% | 182635.1579 | 359086.9579 | -6183.3579 | 78330.2 | 78177 | 99300 |  | 85269.0667 | 3 | DESVIACIÓN ESTANDAR |  | 0
19.3 | POYO EN CONCRETO PARA VESTIER (ANCHO 0,43 ESPESOR 0,12) | ML | 5 | 53056.9 | 265284.5 | 47790 | 238950 | 75850 | 379250 | 170000 | 850000 | 58898.9667 | 86674.225 | 38.79% | 44.86% | 12.49% | -96.14% | 56869.6056 | 143543.8306 | 29804.6194 | 53056.9 | 47790 | 75850 |  | 58898.9667 | 3 | DESVIACIÓN ESTANDAR |  | 0
19.4 | REMATE LINEAL CUBIERTA EN LADRILLO TOLETE | ML | 40 | 33555.6 | 1342224 | 30869 | 1234760 | 65900 | 2636000 | 50000 | 2000000 | 38141.5333 | 45081.15 | 25.57% | 31.53% | -46.18% | -10.91% | 16252.6214 | 61333.7714 | 28828.5286 | 33555.6 | 30869 |  | 50000 | 38141.5333 | 3 | DESVIACIÓN ESTANDAR |  | 0
19.5 | ALFAJÍA EN LADRILLO ESTRUCTURAL A LA VISTA, INCLUYE REFUERZO | ML | 30 | 71557.2 | 2146716 | 65063 | 1951890 | 48900 | 1467000 | 85000 | 2550000 | 68310.1 | 67630.05 | -5.807% | 3.796% | 27.69% | -25.68% | 14994.9123 | 82624.9623 | 52635.1377 | 71557.2 | 65063 |  |  | 68310.1 | 2 | DESVIACIÓN ESTANDAR |  | 0
19.6 | DINTEL EN LADRILLO ESTRUCTURAL A LA VISTA, INCLUYE REFUERZO | ML | 30 | 70028.4 | 2100852 | 72965 | 2188950 | 44549 | 1336470 | 120000 | 3600000 | 71496.7 | 76885.6 | 8.919% | 5.099% | 42.06% | -56.08% | 31447.8377 | 108333.4377 | 45437.7623 | 70028.4 | 72965 |  |  | 71496.7 | 2 | DESVIACIÓN ESTANDAR |  | 0
19.7 | PULIDA DE MESONES EN GRANITO EXISTENTES, INCLUYE FRONTAL, (ANCHO < 0.75 M) | ML | 30 | 55758.3 | 1672749 | 50851 | 1525530 | 56900 | 1707000 | 180000 | 5400000 | 54503.1 | 85877.325 | 35.07% | 40.79% | 33.74% | -109.6% | 62803.2972 | 148680.6222 | 23074.0278 | 55758.3 | 50851 | 56900 |  | 54503.1 | 3 | DESVIACIÓN ESTANDAR |  | 0
19.8 | SUMINISTRO E INSTALACION MESÓN EN GRANITO NATURAL ANCHO MENOR O IGUAL A 80CM-INCLUYE ESTRUCTURA DE SOPORTE | ML | 10 | 1127711 | 11277110 | 1187273 | 11872730 | 325000 | 3250000 | 980000 | 9800000 | 1098328 | 904996 | -24.61% | -31.19% | 64.09% | -8.288% | 396359.7844 | 1301355.7844 | 508636.2156 | 1127711 | 1187273 |  | 980000 | 1098328 | 3 | DESVIACIÓN ESTANDAR |  | 0
19.9 | SUMINISTRO E INSTALACIÓN DE LAMINA FIBROCEMENTO TIPO SUPERBOARD 6MM PARA RECUBRIMIENTO DE COLUMNAS ANCHO HASTA 0.35M POR UNA SOLA CARA INCLUYE ESTRUCTURA METÁLICA Y MASILLA | ML | 20 | 76043.5 | 1520870 | 75799 | 1515980 | 63300 | 1266000 | 80000 | 1600000 | 73785.625 | 73785.625 | -3.06% | -2.729% | 14.21% | -8.422% | 7250.7118 | 81036.3368 | 66534.9132 | 76043.5 | 75799 |  | 80000 | 77280.8333 | 3 | PROMEDIO SIMPLE |  | 0
19.10 | Suministro, transporte y colocación de lavados en acero inoxidable antiácido - antimágnetico 304, calibre 20, incluye llave cuello de ganso de pedal, accesorios, válvula economizadora, sifón y todos los demás elementos necesarios para su correcta instalación y funcionamiento, medida máxima de 700x700x400, incluye faldon | UN | 10 | 3400000 | 34000000 | 3668532 | 36685320 | 1800000 | 18000000 | 165000 | 1650000 | 2956177.3333 | 2258383 | -50.55% | -62.44% | 20.3% | 92.69% | 1621128.9211 | 3879511.9211 | 637254.0789 | 3400000 | 3668532 | 1800000 |  | 2956177.3333 | 3 | DESVIACIÓN ESTANDAR |  | 0
19.11 | Suministro, transporte y colocación de superficies de trabajo en acero inoxidable antiácido - antimágnetico 304, calibre 20, incluye llave cuello de ganso de pedal, accesorios, válvula economizadora, sifón y todos los demás elementos necesarios para su correcta instalación y funcionamiento, incluye un pozuelo de 600x600x300, salpicadero, instalado sobre mueble en madera. | UN | 3 | 3100000 | 9300000 | 2879649 | 8638947 | 1670000 | 5010000 | 1420000 | 4260000 | 2549883 | 2267412.25 | -36.72% | -27% | 26.35% | 37.37% | 845191.323 | 3112603.573 | 1422220.927 | 3100000 | 2879649 | 1670000 |  | 2549883 | 3 | DESVIACIÓN ESTANDAR |  | 0
19.12 | Suministro, transporte e instalación de lavado de patos en acero inóxidable | UN | 2 | 4000000 | 8000000 | 4001141 | 8002282 | 1450000 | 2900000 |  | 0 | 4000570.5 | 3150380.3333 | -26.97% | -27.01% | 53.97% | 100% | 1472572.6753 | 4622953.0086 | 1677807.6581 | 4000000 | 4001141 |  |  | 4000570.5 | 2 | DESVIACIÓN ESTANDAR |  | 0
19.13 | Suministro, transporte e instalación de mueble de enfermería y/o recepción, incluye madera melaminica color blanca y gris humo, incluye soportes en acero inóxidable, superficie de trabajo de 60cm de ancho, portacables, canaleta, superficie en acero inóxidable de recibo en acero inóxidable, incluyen los apliques necesarios en acero inóxidable. | ML | 10 | 1700000 | 17000000 | 1533764 | 15337640 | 1890000 | 18900000 | 940000 | 9400000 | 1707921.3333 | 1515941 | -12.14% | -1.176% | -24.68% | 37.99% | 410618.8605 | 1926559.8605 | 1105322.1395 | 1700000 | 1533764 | 1890000 |  | 1707921.3333 | 3 | DESVIACIÓN ESTANDAR |  | 0
19.14 | Suministro, transporte e instalación de barras para personal con movilidad reducida, incluye anclajes en pisos y pared. | UN | 10 | 530000 | 5300000 | 511045 | 5110450 | 429000 | 4290000 | 500000 | 5000000 | 492511.25 | 492511.25 | -7.612% | -3.763% | 12.9% | -1.521% | 44116.0081 | 536627.2581 | 448395.2419 | 530000 | 511045 |  | 500000 | 513681.6667 | 3 | PROMEDIO SIMPLE |  | 0
19.15 | SUMINISTRO E INSTALACIÓN DIVISIÓN PUERTAS Y PANELES EN ACERO CALIBRE20,DIVISIONES PARA BAÑO INSTITUCIONAL, REF. 304 ANTIÁCIDO, ENTAMBORADAS | M2 | 10 | 1139789.3 | 11397893 | 1110855 | 11108550 | 1350000 | 13500000 | 710000 | 7100000 | 1125322.15 | 1077661.075 | -5.765% | -3.08% | -25.27% | 34.12% | 267273.2117 | 1344934.2867 | 810387.8633 | 1139789.3 | 1110855 |  |  | 1125322.15 | 2 | DESVIACIÓN ESTANDAR | 2.2 | 2475708.73
19.16 | SUMINISTRO E INSTALACIÓN DE PUERTA EN ACERO INOXIDABLE A DOS HOJAS CON MARCO Y PASADOR. INCLUYE INSTALACIÓN. | M2 | 20 | 1063513.1 | 21270262 | 1006071 | 20121420 | 1350000 | 27000000 | 710000 | 14200000 | 1034792.05 | 1032396.025 | -3.014% | 2.55% | -30.76% | 31.23% | 262343.7701 | 1294739.7951 | 770052.2549 | 1063513.1 | 1006071 |  |  | 1034792.05 | 2 | DESVIACIÓN ESTANDAR |  | 0
19.17 | SUMINISTRO E INSTALACION BARRA DISCAPACITADOS FIJA A MURO L= 60CMS | UN | 10 | 119473.9 | 1194739 | 120202 | 1202020 | 200000 | 2000000 | 354000 | 3540000 | 146558.6333 | 198418.975 | 39.79% | 39.42% | -0.7968% | -78.41% | 110390.4812 | 308809.4562 | 88028.4938 | 119473.9 | 120202 | 200000 |  | 146558.6333 | 3 | DESVIACIÓN ESTANDAR | 8 | 1172469.0667
19.18 | SUMINISTRO E INSTALACIÓN BARRA ABATIBLE AMURO EN ACERO INOXIDABLE-DISCAPACITADOS | UN | 10 | 617190.6 | 6171906 | 622726 | 6227260 | 496000 | 4960000 | 1530000 | 15300000 | 578638.8667 | 816479.15 | 24.41% | 23.73% | 39.25% | -87.39% | 479261.619 | 1295740.769 | 337217.531 | 617190.6 | 622726 | 496000 |  | 578638.8667 | 3 | DESVIACIÓN ESTANDAR | 6 | 3471833.2
19.19 | SUMINISTRO E INSTALACIÒN BARRA FIJA EN "L" EN ACERO INOXIDABLE-DISCAPACITADOS | UN | 10 | 548138.5 | 5481385 | 592230 | 5922300 | 405000 | 4050000 | 830000 | 8300000 | 570184.25 | 593842.125 | 7.696% | 0.2715% | 31.8% | -39.77% | 176562.8409 | 770404.9659 | 417279.2841 | 548138.5 | 592230 |  |  | 570184.25 | 2 | DESVIACIÓN ESTANDAR |  | 0
19.20 | SUMINISTRO E INSTALACIÓN DE BARRA DE SEGURIDAD DE 18" FIJA | UN | 10 | 182822.9 | 1828229 | 176441 | 1764410 | 175000 | 1750000 | 236000 | 2360000 | 178087.9667 | 192565.975 | 5.06% | 8.374% | 9.122% | -22.56% | 29154.8757 | 221720.8507 | 163411.0993 | 182822.9 | 176441 | 175000 |  | 178087.9667 | 3 | DESVIACIÓN ESTANDAR |  | 0
19.21 | SUMINISTRO E INSTALACIÓN DE ASIENTO PLEGABLE PARA DUCHAS EN ACERO INOXIDABLE | UN | 4 | 1382967.3 | 5531869.2 | 1287299 | 5149196 | 2100000 | 8400000 | 1890000 | 7560000 | 1520088.7667 | 1665066.575 | 16.94% | 22.69% | -26.12% | -13.51% | 392449.7724 | 2057516.3474 | 1272616.8026 | 1382967.3 | 1287299 |  | 1890000 | 1520088.7667 | 3 | DESVIACIÓN ESTANDAR | 1 | 1520088.7667
19.22 | SUMINISTRO E INSTALACIÓN DIVISIÓN DE BAÑO EN ACERO INOXIDABLE CALIBRE 20 PARA ORINAL | UN | 4 | 967866.9 | 3871467.6 | 1018552 | 4074208 | 890000 | 3560000 | 710000 | 2840000 | 958806.3 | 896604.725 | -7.948% | -13.6% | 0.7366% | 20.81% | 135171.9661 | 1031776.6911 | 761432.7589 | 967866.9 | 1018552 | 890000 |  | 958806.3 | 3 | DESVIACIÓN ESTANDAR |  | 0
19.23 | SUMINISTRO E INSTALACIÓN DE MALLA(ANGEO),INCLUYE ÁNGULO DE ALUMINIO Y TORNILLERÍA | M2 | 60 | 51520.3 | 3091218 | 55001 | 3300060 | 69300 | 4158000 | 240000 | 14400000 | 58607.1 | 103955.325 | 50.44% | 47.09% | 33.34% | -130.9% | 91022.1638 | 194977.4888 | 12933.1612 | 51520.3 | 55001 | 69300 |  | 58607.1 | 3 | DESVIACIÓN ESTANDAR |  | 0
19.24 | SUMINISTRO E INSTALACIÓN DE MESÓN EN POLICUARZO,LONGITUD=X ANCHO DE 60CM INCLUYE ELEMENTOS DE FIJACIÓN, ALTURA 30 CM, CON SALPICADERO | M2 | 20 | 886675.4 | 17733508 | 935636 | 18712720 | 1250000 | 25000000 | 1650000 | 33000000 | 1024103.8 | 1180577.85 | 24.89% | 20.75% | -5.88% | -39.76% | 351924.1158 | 1532501.9658 | 828653.7342 | 886675.4 | 935636 | 1250000 |  | 1024103.8 | 3 | DESVIACIÓN ESTANDAR |  | 0
19.25 | REINSTALACION DE TODO TIPO DE VENTANAS O REJAS EXISTENTES | M2 | 60 | 47528 | 2851680 | 50714 | 3042840 | 28500 | 1710000 | 140000 | 8400000 | 42247.3333 | 66685.5 | 28.73% | 23.95% | 57.26% | -109.9% | 49850.5999 | 116536.0999 | 16834.9001 | 47528 | 50714 | 28500 |  | 42247.3333 | 3 | DESVIACIÓN ESTANDAR |  | 0
19.26 | SUMINISTRO E INSTALACIÓN DE ELEMENTOS TAMAÑO MAXIMO 80X80 EN LAMINA DE ALFAJOR ANTIDESLIZANTE CAL 12 PARA PISOS, TAPAS, ESCLUSAS. INCLUYE ESTRUCTURA DE REFUERZO | UN | 15 | 262915.9 | 3943738.5 | 280897 | 4213455 | 350000 | 5250000 | 450000 | 6750000 | 297937.6333 | 335953.225 | 21.74% | 16.39% | -4.181% | -33.95% | 84793.1159 | 420746.3409 | 251160.1091 | 262915.9 | 280897 | 350000 |  | 297937.6333 | 3 | DESVIACIÓN ESTANDAR |  | 0
19.27 | SUMINISTRO E INSTALACION POSTE ORNAMENTAL 2"X3M FLANCHE 25X25CM+FAROL BOMBLILLA LED 10V | UN | 10 | 744341 | 7443410 | 726768 | 7267680 | 1250000 | 12500000 |  | 0 | 735554.5 | 907036.3333 | 17.94% | 19.87% | -37.81% | 100% | 297145.1835 | 1204181.5168 | 609891.1498 | 744341 | 726768 |  |  | 735554.5 | 2 | DESVIACIÓN ESTANDAR |  | 0
19.28 | SUMINISTRO E INSTALACION DE REJILLAS PARA CARCAMO EN ACERO INOX DE 0.28X0.80X0.15 EN LAMINA MICRO PERFORADA CALIBRE 18 | UN | 10 | 963194.7 | 9631947 | 1013734 | 10137340 | 950000 | 9500000 | 1200000 | 12000000 | 1031732.175 | 1031732.175 | 6.643% | 1.744% | 7.922% | -16.31% | 115492.4661 | 1147224.6411 | 916239.7089 | 963194.7 | 1013734 | 950000 |  | 975642.9 | 3 | PROMEDIO SIMPLE |  | 0
19.29 | SUMINISTRO E INSTALACIÓN LAMINA MICROPERFORADA CAL18(PROTECTOR MALLA CALIBRE18 MICROPERFORADA) | UN | 10 | 291720 | 2917200 | 307006 | 3070060 | 108000 | 1080000 | 500000 | 5000000 | 299363 | 301681.5 | 3.302% | -1.765% | 64.2% | -65.74% | 160177.3316 | 461858.8316 | 141504.1684 | 291720 | 307006 |  |  | 299363 | 2 | DESVIACIÓN ESTANDAR |  | 0
19.30 | SUMINISTRO E INSTALACION DE LAMINA ACRILICA 2MM | M2 | 20 | 85455.5 | 1709110 | 85266 | 1705320 | 180000 | 3600000 | 80000 | 1600000 | 83573.8333 | 107680.375 | 20.64% | 20.82% | -67.16% | 25.71% | 48279.3282 | 155959.7032 | 59401.0468 | 85455.5 | 85266 |  | 80000 | 83573.8333 | 3 | DESVIACIÓN ESTANDAR |  | 0
20 | ASEO Y DISPOSICIÓN FINAL | [25 empty] | DESVIACIÓN ESTANDAR |  | 0
20.1 | ASEO GENERAL FINAL Y LIMPIEZA | M2 | 500 | 8935 | 4467500 | 8323 | 4161500 | 7145 | 3572500 | 4500 | 2250000 | 8134.3333 | 7225.75 | -23.65% | -15.19% | 1.118% | 37.72% | 1963.1375 | 9188.8875 | 5262.6125 | 8935 | 8323 | 7145 |  | 8134.3333 | 3 | DESVIACIÓN ESTANDAR | 260 | 2114926.6667
20.2 | RETIRO DE MATERIAL SOBRANTE DE OBRA CON CARACTERISTICAS PELIGROSAS CONTAMINANTES Y/O NO BIODGRADABLES(TEJAS ASBESTO CEMENTO,TUBERÍAS,VIDRIOS,ESPEJOS, PVC, ETC) | KG | 6000 | 1503 | 9018000 | 1586 | 9516000 | 300 | 1800000 | 150 | 900000 | 884.75 | 884.75 | -69.88% | -79.26% | 66.09% | 83.05% | 765.0217 | 1649.7717 | 119.7283 | 1503 | 1586 | 300 | 150 | 884.75 | 4 | DESVIACIÓN ESTANDAR | 3500 | 3096625
20.3 | EMBALAJE DE TEJA DE ASBESTO CEMENTO CON VINIPEL (INCLUYE MARQUILLADO) | KG | 6000 | 2529 | 15174000 | 2763 | 16578000 | 180 | 1080000 | 800 | 4800000 | 2030.6667 | 1568 | -61.29% | -76.21% | 88.52% | 48.98% | 1273.8281 | 2841.8281 | 294.1719 | 2529 | 2763 |  | 800 | 2030.6667 | 3 | DESVIACIÓN ESTANDAR |  | 0
21 | MANTENIMIENTO ARBOLES Y ZONAS VERDES | [25 empty] | DESVIACIÓN ESTANDAR |  | 0
21.1 | TALA DE ARBOLES CLASEII (5M<H<0M) INCLUYE PROCESO DE APLICACIÓN DE INHIBIDOR DE CRECIMIENTO Y/O DESTOCONAMIENTO | UN | 3 | 350000 | 1050000 | 351490 | 1054470 | 150000 | 450000 | 1500000 | 4500000 | 283830 | 587872.5 | 40.46% | 40.21% | 74.48% | -155.2% | 615404.7219 | 1203277.2219 | -27532.2219 | 350000 | 351490 | 150000 |  | 283830 | 3 | DESVIACIÓN ESTANDAR |  | 0
21.2 | PODA DE ARBOLES CLASEI (H<5M) INCLUYE EL RETIRO Y DISPOSICION FINAL DEL MATERIAL VEGETAL SOBRANTE. | UN | 3 | 980744 | 2942232 | 963583 | 2890749 | 324000 | 972000 | 500000 | 1500000 | 814775.6667 | 692081.75 | -41.71% | -39.23% | 53.18% | 27.75% | 331370.0835 | 1023451.8335 | 360711.6665 | 980744 | 963583 |  | 500000 | 814775.6667 | 3 | DESVIACIÓN ESTANDAR |  | 0
21.3 | PODA DE CESPED. | M2 | 60 | 1777 | 106620 | 1906 | 114360 | 3500 | 210000 | 10000 | 600000 | 2394.3333 | 4295.75 | 58.63% | 55.63% | 18.52% | -132.8% | 3882.7264 | 8178.4764 | 413.0236 | 1777 | 1906 | 3500 |  | 2394.3333 | 3 | DESVIACIÓN ESTANDAR |  | 0
21.4 | CORTE DE RAICES ARBOL A NIVEL DE EMPRADIZACION | UN | 20 | 426752 | 8535040 | 455026 | 9100520 | 185000 | 3700000 | 800000 | 16000000 | 440889 | 466694.5 | 8.559% | 2.5% | 60.36% | -71.42% | 253098.0738 | 719792.5738 | 213596.4262 | 426752 | 455026 |  |  | 440889 | 2 | DESVIACIÓN ESTANDAR |  | 0
TOTAL COSTO DIRECTO |  |  |  |  | 4101683797.24 |  | 4122442604 |  | 2967630959 |  | 4335326500 | [15 empty] | DESVIACIÓN ESTANDAR |  | 165489843.58
ADMINISTRACIÓN |  |  |  | 15% | 615252569.586 | 18% | 742039668.72 | 28% | 830936668.52 | 14% | 606945710 | 16% | 18.75% | 20% | 4% | -49.33% | 25.33% | 6.397% | 25.15% | 12.35% | 15% | 18% |  | 14% | 15.67% | 3 | DESVIACIÓN ESTANDAR |  | 26478374.9728
UTILIDAD |  |  |  | 5% | 205084189.862 | 5% | 206122130.2 | 5% | 148381547.95 | 6% | 260119590 | 5% | 5.25% | 4.762% | 4.762% | 4.762% | -14.29% | 0.5% | 5.75% | 4.75% | 5% | 5% | 5% |  | 5% | 3 | PROMEDIO SIMPLE |  | 8274492.179
IMPREVISTOS |  |  |  | 3% | 123050513.9172 | 3% | 123673278.12 | 3% | 89028928.77 | 3% | 130059795 | 3% | 3% | 0% | 0% | 0% | 0% | 0% | 3% | 3% | 3% | 3% | 3% | 3% | 3% | 4 | PROMEDIO SIMPLE |  | 4964695.3074
IVA UTILIDAD |  |  |  | 19% | 38965996.0738 | 19% | 39163204.738 | 19% | 28192494.1105 | 19% | 49422722.1 | 19% | 19% | 0% | 0% | 0% | 0% | 0% | 19% | 19% | 19% | 19% | 19% | 19% | 19% | 4 | PROMEDIO SIMPLE |  | 1572153.514
TOTAL COSTO DIRECTO+AIU |  |  |  |  | 5084037066.679 |  | 5233440885.778 |  | 4064170598.3505 |  | 5381874317.1 | 653649532.2045 | [16 empty] | 206779559.5532

## PRESUPUESTO GARCES NAVAS
ANALISIS OFERTAS ECONOMICAS ADECUACIONES
OBJETO | Realizar un estudio de mercado por precios unitarios con el fin de establecer los valores de referencia para las adecuaciones requeridas en distintas Unidades de Servicios de Salud de las Subredes Integradas de Servicios de Salud Centro Oriente, Norte, Sur y Sur Occidente E.S.E., en los puntos asistenciales priorizados por la Secretaría Distrital de Salud, en el marco del proyecto “Fortalecimiento de la infraestructura y dotación del sector salud de Bogotá” y bajo los lineamientos del Modelo de Atención en Salud para Bogotá +MAS Bienestar.
|  |  |  | EMPRESA UNINGECOL |  | EMPRESA HYLSAS |  | EMPRESA F&Y CONSTRUCCIONES SAS |  | EMPRESA CASAS Y CASAS INGENIEROS SAS |  | VALOR ANALISIS DIyT
No (ITEM, ETAPAS O PROCESOS) | ACTIVIDAD | UNIDAD DE MEDIDA | CANTIDAD | VALOR UNITARIO | VALOR TOTAL | VALOR UNITARIO | VALOR TOTAL | VALOR UNITARIO | VALOR TOTAL | VALOR UNITARIO | VALOR TOTAL | VALOR UNITARIO | PROMEDIO MEDIA ARITMETICA SIMPLE VALOR UNITARIO | PROCENTAJE DISPERSIÓN COTIZACIÓN 1 | PROCENTAJE DISPERSIÓN COTIZACIÓN 2 | PROCENTAJE DISPERSIÓN COTIZACIÓN 3 | PROCENTAJE DISPERSIÓN COTIZACIÓN 4 | DESVIACIÓN ESTANDAR | LIMITE SUPERIOR | LIMITE INFERIOR | COTIZACIÓN 1 | COTIZACIÓN 2 | COTIZACIÓN 3 | COTIZACIÓN 4 | PROMEDIO DESCARTANDO VALORES | CONTEO | MEDIDAD | PROCESO GARCES NAVAS | PRESUPUESTO GARCES NAVAS
1 | PRELIMINARES
1.1 | LOCALIZACIÓN Y REPLANTEO OBRAS GENERALES | M2 | 500 | 8337 | 4168500 | 8070 | 4035000 | 13570 | 6785000 | 6500 | 3250000 | 7635.67 | 9119.25 | 8.578% | 11.51% | -48.81% | 28.72% | 3075.846 | 12195.096 | 6043.404 | 8337 | 8070 |  | 6500 | 7635.6667 | 3 | DESVIACIÓN ESTANDAR |  | 0
1.2 | PROVISIONAL DE OBRA - RED ELECTRICA INLCUYE GESTION Y CONEXIÓN DE LAS REDES PARA EL PROYECTO (Corresponde a la actividad de conexión a la red existente de la sede e instalación de contador) | UN | 1 | 3295700 | 3295700 | 3188914 | 3188914 | 3712534 | 3712534 |  | 0 | 3399049.3333 | 3399049.3333 | 3.041% | 6.182% | -9.223% | 100% | 276686.2657 | 3675735.599 | 3122363.0676 | 3295700 | 3188914 |  |  | 3242307 | 2 | PROMEDIO SIMPLE |  | 0
1.3 | PROVISIONALES DE OBRA - ACUEDUCTO INLCUYE GESTION Y CONEXIÓN DE LAS REDES PARA EL PROYECTO (Corresponde a la actividad de conexión a la red existente de la sede e instalación de contador) | UN | 1 | 312302 | 312302 | 305427 | 305427 | 3578700 | 3578700 | 850000 | 850000 | 489243 | 1261607.25 | 75.25% | 75.79% | -183.7% | 32.63% | 1565652.2037 | 2827259.4537 | -304044.9537 | 312302 | 305427 |  | 850000 | 489243 | 3 | DESVIACIÓN ESTANDAR |  | 0
1.4 | DEMOLICIÓN Y RETIRO DE ANDENES, RAMPAS EN CONCRETO SIMPLE O EN CONCRETO REFORZADO ESPESOR VARIABLE ENTRE 0 - 0.20 M. INCLUYE: RETIRO DE CORDONES, CUNETAS, ACABADO EXISTENTE, VARILLAS DE DILATACIÓN, MORTERO DE NIVELACIÓN, CONCRETO, REFUERZO Y ENTRESUELO | M2 | 20 | 18491 | 369820 | 19298 | 385960 | 64397 | 1287940 | 150000 | 3000000 | 34062 | 63046.5 | 70.67% | 69.39% | -2.142% | -137.9% | 61811.1609 | 124857.6609 | 1235.3391 | 18491 | 19298 | 64397 |  | 34062 | 3 | DESVIACIÓN ESTANDAR |  | 0
1.5 | DESMONTE, RETIRO Y DISPOSICIÓN FINAL DE TANQUES DE ALMACENAMIENTO DE AGUA EN CUALQUIER MATERIAL Y CAPACIDAD ENTRE 500 -2000 L. INCLUYE RETIRO DE ESTRUCTURA DE SOPORTE Y GRIFERIA. | UND | 2 | 123555 | 247110 | 127290 | 254580 | 850000 | 1700000 | 500000 | 1000000 | 250281.6667 | 400211.25 | 69.13% | 68.19% | -112.4% | -24.93% | 347990.6146 | 748201.8646 | 52220.6354 | 123555 | 127290 |  | 500000 | 250281.6667 | 3 | DESVIACIÓN ESTANDAR |  | 0
1.6 | DEMOLICIÓN DE ENCHAPES EN MAL ESTADO INCLUYE CARGUE Y RETIRO DE SOBRANTES | M2 | 120 | 31545 | 3785400 | 33932 | 4071840 | 21300 | 2556000 | 18000 | 2160000 | 26422.5 | 26194.25 | -20.43% | -29.54% | 18.68% | 31.28% | 7737.4138 | 33931.6638 | 18456.8362 | 31545 |  | 21300 |  | 26422.5 | 2 | DESVIACIÓN ESTANDAR | 60 | 1585350
1.7 | DESMONTE, RETIRO Y DISPOSICIÓN FINAL MESA EN ACERO INOXIDABLE O CONCRETO DE ANCHO VARIABLE ENTRE 0.40 -1.00 M. Y APOYOS A UNA ALTURA VARIABLE ENTRE 0.80 - 1.0 M. INCLUYE: DEMOLICIÓN DE ACABADO EXISTENTE, GUARDAPIÉ, APOYOS EN ADOBE CON SU RESPECTIVO ACABADO. | ML | 20 | 76448 | 1528960 | 73053 | 1461060 | 24500 | 490000 | 30000 | 600000 | 51000.25 | 51000.25 | -49.9% | -43.24% | 51.96% | 41.18% | 27551.0769 | 78551.3269 | 23449.1731 | 76448 | 73053 | 24500 | 30000 | 51000.25 | 4 | DESVIACIÓN ESTANDAR |  | 0
1.8 | DESMONTE DE MUROS INTERNOS, ATICOS EN LADRILLO HUECO O MACIZO DE ARCILLA COCIDA, BLOQUE DE CONCRETO SIMPLE, SISTEMA LIVIANO, EN CUAQUIER DIMENSIÓN Y ENRASE. INCLUYE: RETIRO DE SOBRECIMIENTOS, ESTRUCTURAS EN CONCRETO QUE ESTAN VINCULADOS A LOS MUROS COMO VIGUETAS AEREAS, DOVELAS. | M2 | 50 | 12667 | 633350 | 11989 | 599450 | 42830 | 2141500 | 120000 | 6000000 | 22495.3333 | 46871.5 | 72.98% | 74.42% | 8.623% | -156% | 50829.2824 | 97700.7824 | -3957.7824 | 12667 | 11989 | 42830 |  | 22495.3333 | 3 | DESVIACIÓN ESTANDAR | 20 | 449906.6667
1.9 | DESMONTE Y RETIRO DE PISOS EN BALDOSA DE MORTERO Y GRANO, TABLETA VITRIFICADA CON ARENON CHINO Y ADOQUIN EN CUALQUIER DIMENSIÓN. INCLUYE: RETIRO MORTERO DE NIVELACIÓN, PEGA, ENTRESUELO | M2 | 220 | 13053 | 2871660 | 13037 | 2868140 | 18877 | 4152940 | 35000 | 7700000 | 14989 | 19991.75 | 34.71% | 34.79% | 5.576% | -75.07% | 10376.3358 | 30368.0858 | 9615.4142 | 13053 | 13037 | 18877 |  | 14989 | 3 | DESVIACIÓN ESTANDAR |  | 0
1.10 | DEMOLICIÓN DE PAÑETES EN MAL ESTADO INCLUYE CARGUE Y RETIRO DE SOBRANTES | M2 | 120 | 17404 | 2088480 | 18401 | 2208120 | 16905 | 2028600 | 14500 | 1740000 | 16802.5 | 16802.5 | -3.58% | -9.513% | -0.61% | 13.7% | 1656.2022 | 18458.7022 | 15146.2978 | 17404 | 18401 | 16905 |  | 17570 | 3 | PROMEDIO SIMPLE | 300 | 5040750
1.11 | DESMONTE DE CANALES DE AGUAS LLUVIAS EN MAL ESTADO INCLUYE CARGUE Y RETIRO DE SOBRANTES | M | 100 | 5747 | 574700 | 5901 | 590100 | 15891 | 1589100 | 6500 | 650000 | 6049.3333 | 8509.75 | 32.47% | 30.66% | -86.74% | 23.62% | 4931.5417 | 13441.2917 | 3578.2083 | 5747 | 5901 |  | 6500 | 6049.3333 | 3 | DESVIACIÓN ESTANDAR | 40 | 241973.3333
1.12 | DESMONTE DE CIELO FALSO EN MAL ESTADO INCLUYE CARGUE Y RETIRO DE SOBRANTES | M2 | 500 | 11413 | 5706500 | 11383 | 5691500 | 27000 | 13500000 | 16500 | 8250000 | 13098.6667 | 16574 | 31.14% | 31.32% | -62.91% | 0.4465% | 7355.029 | 23929.029 | 9218.971 | 11413 | 11383 |  | 16500 | 13098.6667 | 3 | DESVIACIÓN ESTANDAR |  | 0
1.13 | DESMONTE Y RETIRO DE APARATOS HIDROSANITARIOS. INCLUYE: RETIRO DE GRIFERIA. TAPONADA DE SALIDAS HIDRÁULICAS Y SANITARIAS. SANITARIOS | UN | 20 | 97897 | 1957940 | 104429 | 2088580 | 45121 | 902420 | 100000 | 2000000 | 100775.3333 | 86861.75 | -12.7% | -20.22% | 48.05% | -15.13% | 27960.0241 | 114821.7741 | 58901.7259 | 97897 | 104429 |  | 100000 | 100775.3333 | 3 | DESVIACIÓN ESTANDAR | 8 | 806202.6667
1.14 | DEMOLICION, RETIRO Y DISPOSICIÓN FINAL DE TRAMOS DE ALEROS EXISTENTES EN CUBIERTA EN TEJA DE BARRO, PLASTICA, ZINC O ASBESTO CEMENTO EXISTENTES | M2 | 500 | 56010 | 28005000 | 60071 | 30035500 | 34598 | 17299000 | 30000 | 15000000 | 50226.3333 | 45169.75 | -24% | -32.99% | 23.4% | 33.58% | 15071.4021 | 60241.1521 | 30098.3479 | 56010 | 60071 | 34598 |  | 50226.3333 | 3 | DESVIACIÓN ESTANDAR |  | 0
1.15 | DESMONTE, RETIRO Y DISPOSICIÓN FINAL DE EQUIPOS DE AIRES ACONDICIONADOS FUERA DE SERVICIO INCLUYE CARGUE Y RETIRO DE SOBRANTES | UN | 15 | 194510.8 | 2917662 | 194963 | 2924445 | 950000 | 14250000 | 350000 | 5250000 | 246491.2667 | 422368.45 | 53.95% | 53.84% | -124.9% | 17.13% | 359288.46 | 781656.91 | 63079.99 | 194510.8 | 194963 |  | 350000 | 246491.2667 | 3 | DESVIACIÓN ESTANDAR |  | 0
1.16 | DESMONTE, RETIRO Y DISPOSICIÓN FINAL DE LUMINARIAS FUERA DE SERVICIO INCLUYE CARGUE Y RETIRO DE SOBRANTES | UN | 90 | 6213 | 559170 | 6314 | 568260 | 28500 | 2565000 | 90000 | 8100000 | 13675.6667 | 32756.75 | 81.03% | 80.72% | 13% | -174.8% | 39575.6629 | 72332.4129 | -6818.9129 | 6213 | 6314 | 28500 |  | 13675.6667 | 3 | DESVIACIÓN ESTANDAR | 30 | 410270
1.17 | DESMONTE Y RETIRO DE MARCOS CON SU RESPECTIVA ALA DE PUERTAS METÁLICAS, ALUMINIO Y MADERA PARA TODO TIPO DE MURO. DE ANCHO VARIABLE ENTRE 0.70-1.40 M | UN | 80 | 13779 | 1102320 | 14462 | 1156960 | 41209 | 3296720 | 100000 | 8000000 | 23150 | 42362.5 | 67.47% | 65.86% | 2.723% | -136.1% | 40492.2476 | 82854.7476 | 1870.2524 | 13779 | 14462 | 41209 |  | 23150 | 3 | DESVIACIÓN ESTANDAR | 15 | 347250
1.18 | DESMONTE DE PUNTOS HIDRÁULICOS CON FILTRACIONES INCLUYE CARGUE Y RETIRO DE SOBRANTES | UN | 20 | 35274 | 705480 | 35396 | 707920 | 39400 | 788000 | 120000 | 2400000 | 36690 | 57517.5 | 38.67% | 38.46% | 31.5% | -108.6% | 41699.0834 | 99216.5834 | 15818.4166 | 35274 | 35396 | 39400 |  | 36690 | 3 | DESVIACIÓN ESTANDAR | 5 | 183450
1.19 | DESMONTE DE PUNTOS SANITARIOS CON FILTRACIONES D=2-4" INCLUYE CARGUE Y RETIRO DE SOBRANTES | UN | 20 | 31336 | 626720 | 31855 | 637100 | 39400 | 788000 | 150000 | 3000000 | 34197 | 63147.75 | 50.38% | 49.55% | 37.61% | -137.5% | 58018.6539 | 121166.4039 | 5129.0961 | 31336 | 31855 | 39400 |  | 34197 | 3 | DESVIACIÓN ESTANDAR | 5 | 170985
1.20 | DESMONTE Y RETIRO DE VENTANAS EN MADERA, ALUMINIO O LÁMINA INCLUYE: DESMONTE DE VIDRIOS, ALFAJIAS, JAMBAS PARA CELOCIAS, PERSIANAS Y REJAS. | M2 | 120 | 127009 | 15241080 | 138430 | 16611600 | 34209 | 4105080 | 120000 | 14400000 | 128479.6667 | 104912 | -21.06% | -31.95% | 67.39% | -14.38% | 47743.3964 | 152655.3964 | 57168.6036 | 127009 | 138430 |  | 120000 | 128479.6667 | 3 | DESVIACIÓN ESTANDAR | 10 | 1284796.6667
1.21 | RASQUETEO Y LIJADA DE PINTURA EXISTENTE EN MAL ESTADO INCLUYE CARGUE Y RETIRO DE SOBRANTES | M2 | 120 | 8465 | 1015800 | 9198 | 1103760 | 4500 | 540000 | 12000 | 1440000 | 8831.5 | 8540.75 | 0.8869% | -7.695% | 47.31% | -40.5% | 3094.7152 | 11635.4652 | 5446.0348 | 8465 | 9198 |  |  | 8831.5 | 2 | DESVIACIÓN ESTANDAR | 100 | 883150
1.22 | SONDEO DE LIMPIEZA PARA UNIDADES SANITARIAS OBSTRUIDAS | UN | 20 | 256500 | 5130000 | 234103 | 4682060 | 150000 | 3000000 | 120000 | 2400000 | 192051.5 | 190150.75 | -34.89% | -23.11% | 21.12% | 36.89% | 65491.0521 | 255641.8021 | 124659.6979 |  | 234103 | 150000 |  | 192051.5 | 2 | DESVIACIÓN ESTANDAR | 5 | 960257.5
1.23 | SUMINISTRO, INSTALACIÓN, MONTAJE Y DESMONTAJE DE CERRAMIENTO PROVISIONAL EN DRYWALL PARA OBRAS. ESTRUCTURA TEMPORAL, FÁCIL DE INSTALAR Y DESINSTALAR, CONSTRUIDA CON PLACAS DE YESO Y PERFILES DE ACERO GALVANIZADO PARA DELIMITAR ESPACIOS DE TRABAJO SEGUROS Y CONTROLADOS, PROTEGER A LOS PACIENTES Y AL PERSONAL DE POLVO Y ESCOMBROS, Y AISLAR ÁREAS DURANTE LA CONSTRUCCIÓN O REMODELACIÓN DE LAS UNIDADES DE SERVICIOS DE SALUD | M2 | 30 | 128200 | 3846000 | 138864 | 4165920 | 125500 | 3765000 | 140000 | 4200000 | 133141 | 133141 | 3.711% | -4.298% | 5.739% | -5.152% | 7361.9964 | 140502.9964 | 125779.0036 | 128200 | 138864 |  | 140000 | 135688 | 3 | PROMEDIO SIMPLE | 30 | 3994230
2 | EXCAVACIONES | [25 empty] | DESVIACIÓN ESTANDAR |  | 0
2.1 | EXCAVACION MANUAL EN MATERIAL COMUN INCLUYE CARGUE Y RETIRO DE SOBRANTES | M3 | 5 | 148494 | 742470 | 153743 | 768715 | 94321 | 471605 | 150000 | 750000 | 150745.6667 | 136639.5 | -8.676% | -12.52% | 30.97% | -9.778% | 28298.5117 | 164938.0117 | 108340.9883 | 148494 | 153743 |  | 150000 | 150745.6667 | 3 | DESVIACIÓN ESTANDAR |  | 0
3 | OBRAS DE URBANISMO | [25 empty] | DESVIACIÓN ESTANDAR |  | 0
3.1 | SUMINISTRO Y COLOCACIÓN CONCRETO DE F’C 28 MPA PARA ANDEN PERIMETRAL A LAS FACHADAS CON ACABADO ANTIDESLIZANTE CON ESPESOR 0.10 M. INCLUYE: ENTRESUELO Y RECEBO EN PIEDRA CON ESPESOR VARIABLE ENTRE 0.2-0.30 M. | M2 | 20 | 199269 | 3985380 | 195133 | 3902660 | 185200 | 3704000 | 210000 | 4200000 | 197400.5 | 197400.5 | -0.9466% | 1.149% | 6.181% | -6.383% | 10266.977 | 207667.477 | 187133.523 | 199269 | 195133 |  |  | 197201 | 2 | PROMEDIO SIMPLE |  | 0
3.2 | ADECUACIÓN DE RAMPA DE ACCESO EN CONCRETO 3000 PSI E= 10 cM | M2 | 20 | 890000 | 17800000 | 906846 | 18136920 | 141200 | 2824000 | 170000 | 3400000 | 527011.5 | 527011.5 | -68.88% | -72.07% | 73.21% | 67.74% | 429085.3152 | 956096.8152 | 97926.1848 | 890000 | 906846 | 141200 | 170000 | 527011.5 | 4 | DESVIACIÓN ESTANDAR | 6 | 3162069
3.3 | REPARACION CONTRAPISO E= 7CM CONCRETO DE 3000 PSI PARA ZONAS EN MAL ESTADO INCLUYE MALLA ELECTROSOLDADA 5MM 15X15 | M2 | 80 | 910000 | 72800000 | 928034 | 74242720 | 135500 | 10840000 | 90000 | 7200000 | 515883.5 | 515883.5 | -76.4% | -79.89% | 73.73% | 82.55% | 465927.1091 | 981810.6091 | 49956.3909 | 910000 | 928034 | 135500 | 90000 | 515883.5 | 4 | DESVIACIÓN ESTANDAR |  | 0
3.4 | Suministro e instalación CERRAMIENTO EN MALLA ESLABONADA, Debe incluir el suministro e instalación de postes de soporte de la malla, elementos de fijación. | M2 | 162 | 175220 | 28385640 | 190070 | 30791340 | 275852 | 44688024 | 180000 | 29160000 | 181763.3333 | 205285.5 | 14.65% | 7.412% | -34.37% | 12.32% | 47449.7389 | 252735.2389 | 157835.7611 | 175220 | 190070 |  | 180000 | 181763.3333 | 3 | DESVIACIÓN ESTANDAR |  | 0
3.5 | SUMINISTRO E INSTALACIÓN CONCERTINA SOBRE MURO O REJA (INCLUYE ANDAMIO CERTIFICADO) | ML | 65 | 170614 | 11089910 | 173502 | 11277630 | 31500 | 2047500 | 80000 | 5200000 | 141372 | 113904 | -49.79% | -52.32% | 72.35% | 29.77% | 70018.6788 | 183922.6788 | 43885.3212 | 170614 | 173502 |  | 80000 | 141372 | 3 | DESVIACIÓN ESTANDAR | 30 | 4241160
3.6 | REPARACIÓN Y ADECUACIÓN DE CUNETAS EXISTENTES (INCLUYERESANES,ESMALTADAYCORRECCIÓN DE PENDIENTES) ANCHO < 60 CM | ML | 50 | 292315 | 14615750 | 315789 | 15789450 | 36800 | 1840000 | 25000 | 1250000 | 167476 | 167476 | -74.54% | -88.56% | 78.03% | 85.07% | 158068.7081 | 325544.7081 | 9407.2919 | 292315 | 315789 | 36800 | 25000 | 167476 | 4 | DESVIACIÓN ESTANDAR |  | 0
3.7 | OBRAS EXTERIORES DE JARDINERIA | M2 | 100 | 85200 | 8520000 | 84742 | 8474200 | 15900 | 1590000 | 300000 | 30000000 | 61947.3333 | 121460.5 | 29.85% | 30.23% | 86.91% | -147% | 123399.6817 | 244860.1817 | -1939.1817 | 85200 | 84742 | 15900 |  | 61947.3333 | 3 | DESVIACIÓN ESTANDAR | 15 | 929210
3.8 | SUMINISTRO E INSTALACIÓN DE EMPRADIZACIÓN EN PASTO, incluida tierra negra y el costo del riego hasta la entrega de las obras. | M2 | 100 | 64300 | 6430000 | 63550 | 6355000 | 39650 | 3965000 | 25000 | 2500000 | 55833.3333 | 48125 | -33.61% | -32.05% | 17.61% | 48.05% | 19202.0181 | 67327.0181 | 28922.9819 | 64300 | 63550 | 39650 |  | 55833.3333 | 3 | DESVIACIÓN ESTANDAR |  | 0
4 | OBRAS EN CUBIERTA | [25 empty] | DESVIACIÓN ESTANDAR |  | 0
4.1 | ESTRUCTURA METÁLICA CUBIERTAS INCLUYE: CORREAS, CONTRAVIENTOS, TENSORES, COLUMNAS, VIGAS DE AMARRE, ANCLAJES, TORNILLERÍA, SOLDADURAS, PLATINERÍA, ANTICORROSIVO Y PINTURA. CONTEMPLA TAMBIÉN: FABRICACIÓN, TRANSPORTE, SUMINISTRO Y MONTAJE. (Fabricación, suministro, transporte, montaje y pintura de elementos en metal para conformar la estructura metálica de cubierta con anclajes, columnas, vigas, correas, conexiones, templetes, en: Aceros ASTM A-36 para láminas, A-572 grado 50 y A-36 para ángulos en 1-1/2”, A-500 grado C para tuberías, ASTM A 1011 grado 50 f’y=3400 Kgf/cm2 de 2 mm de espesor para perlines, ASTM A 1008 grado 40 f’y=2750 Kgf/cm2 de 1.5 mm de espesor para perlines, soldaduras E70XX y E60XX, tornillería GR-5 ZINCADA (A-325) con limpieza manual SSPC-SP2, anticorrosivo alquídico 1.5 MILS terminado esmalte 1.5 MILS) Los trabajos deben contemplar el uso de andamios certificado y todos los elementos requeridos para esta actividad. | KG | 100 | 297973 | 29797300 | 296973 | 29697300 | 28500 | 2850000 | 32000 | 3200000 | 163861.5 | 163861.5 | -81.84% | -81.23% | 82.61% | 80.47% | 154288.4277 | 318149.9277 | 9573.0723 | 297973 | 296973 | 28500 | 32000 | 163861.5 | 4 | DESVIACIÓN ESTANDAR |  | 0
4.2 | MEDIACAÑA EN MORTERO IMPERMABILIZADO 1:4 PARA LOSAS TECNICAS | ML | 40 | 45200 | 1808000 | 47846 | 1913840 | 17500 | 700000 | 65000 | 2600000 | 46523 | 43886.5 | -2.993% | -9.022% | 60.12% | -48.11% | 19659.0114 | 63545.5114 | 24227.4886 | 45200 | 47846 |  |  | 46523 | 2 | DESVIACIÓN ESTANDAR | 120 | 5582760
4.3 | PROTECCION DE LOSAS TECNICAS CON MORTERO IMPERMEABILIZADOS | M2 | 30 | 895000 | 26850000 | 942404 | 28272120 | 72100 | 2163000 | 45000 | 1350000 | 488626 | 488626 | -83.17% | -92.87% | 85.24% | 90.79% | 497109.055 | 985735.055 | -8483.055 | 895000 | 942404 | 72100 | 45000 | 488626 | 4 | DESVIACIÓN ESTANDAR |  | 0
4.4 | SUMINISTRO Y REPOSICIÓN CUBIERTA EN CUBIERTA ARQUITECTONICA PARA ZONAS EN MAL ESTADO. Teja modular similar a la referencia Superthermo 0.35 de Ajover. La cual debe tener un e = 1.9 mm; resistencia térmica ( R ) de 0.0133 mhºc/Kcal y conductividad térmica ( K ) de 0.211 Kcal/mhºc, en acero galvanizado, con foil de aluminio, forma trapezoidal, para las cubiertas del proyecto, de acuerdo a lo señalado en los Planos del Proyecto Arquitectónico y de Detalles.Los trabajos deben contemplar el uso de andamios certificado y todos los elementos requeridos para esta actividad. El costo incluye todos los costos de fijación y remates necesarios para el correcto funcionamiento | M2 | 500 | 66702 | 33351000 | 66555 | 33277500 | 95000 | 47500000 | 130000 | 65000000 | 76085.6667 | 89564.25 | 25.53% | 25.69% | -6.069% | -45.15% | 30092.6642 | 119656.9142 | 59471.5858 | 66702 | 66555 | 95000 |  | 76085.6667 | 3 | DESVIACIÓN ESTANDAR |  | 0
4.5 | SUMINISTRO Y REPOSICIÓN CUBIERTA EN TEJA UPVC PARA ZONAS EN MAL ESTADO. Panel termo acústico UPVC Klar de 2.5 mm de espesor con cinco crestas y una altura de 38.00mm. Tamaño: 1.07m X 3.66m. Los trabajos deben contemplar el uso de andamios certificado y todos los elementos requeridos para esta actividad. El costo incluye todos los costos de fijación y remates necesarios para el correcto funcionamiento | M2 | 100 | 288800 | 28880000 | 312089 | 31208900 | 106382 | 10638200 | 250000 | 25000000 | 283629.6667 | 239317.75 | -20.68% | -30.41% | 55.55% | -4.464% | 92249.972 | 331567.722 | 147067.778 | 288800 | 312089 |  | 250000 | 283629.6667 | 3 | DESVIACIÓN ESTANDAR | 700 | 198540766.6667
4.6 | SUMINISTRO Y REPOSICIÓN de Domos Fabricados con burbuja de acrílico y policarbonato de alta calidad. Fabricados con burbuja de acrílico y de policarbonato de alta calidad, el marco y perfil son de aluminio R4043. Espesor de la lámina 3 mm 44cm x 44 cm o 60 cm x 60cm Color de la lámina Perla, Blanco o Humo. El costo incluye todos los costos de fijación y remates necesarios para el correcto funcionamiento | UN | 80 | 310800 | 24864000 | 299340 | 23947200 | 658500 | 52680000 | 120000 | 9600000 | 305070 | 347160 | 10.47% | 13.77% | -89.68% | 65.43% | 225198.4778 | 572358.4778 | 121961.5222 | 310800 | 299340 |  |  | 305070 | 2 | DESVIACIÓN ESTANDAR |  | 0
4.7 | SUMINISTRO Y REPOSICIÓN CUBIERTA EN POLICARBONATO PARA ZONAS EN MAL ESTADO. Láminas en POLICARBONATO multipared con características de rigidez, bajo peso y aislamiento térmico. Estructura alveolar.Tipo Pesada: Lámina en policarbonato con estructura de doble pared en espesores de 6mm. El costo incluye todos los costos de fijación y remates necesarios para el correcto funcionamiento | M2 | 80 | 480700 | 38456000 | 526211 | 42096880 | 105642 | 8451360 | 180000 | 14400000 | 395637 | 323138.25 | -48.76% | -62.84% | 67.31% | 44.3% | 211232.4346 | 534370.6846 | 111905.8154 | 480700 | 526211 |  | 180000 | 395637 | 3 | DESVIACIÓN ESTANDAR |  | 0
4.8 | SUMINISTRO Y REPOSICIÓN DE BAJANTES DE AGUAS LLUVIAS EN PVC D=3-4" TIPO DEL MATERIAL: PVC rígido, material termoplástico compuesto de Poli (cloruro de vinilo), aditivos y exento de plastificantes. Resistencia a la Corrosión, Resistencia a la electrólisis, Resistencia a la Tensión y al Impacto. | ML | 35 | 35851 | 1254785 | 39206 | 1372210 | 58900 | 2061500 | 80000 | 2800000 | 44652.3333 | 53489.25 | 32.98% | 26.7% | -10.12% | -49.56% | 20389.6638 | 73878.9138 | 33099.5862 | 35851 | 39206 | 58900 |  | 44652.3333 | 3 | DESVIACIÓN ESTANDAR | 30 | 1339570
4.9 | SUMINISTRO Y REPOSICIÓN DE CANALES METÁLICAS CALIBRE 22 | ML | 140 | 12400 | 1736000 | 11296 | 1581440 | 157600 | 22064000 | 110000 | 15400000 | 44565.3333 | 72824 | 82.97% | 84.49% | -116.4% | -51.05% | 73042.8635 | 145866.8635 | -218.8635 | 12400 | 11296 |  | 110000 | 44565.3333 | 3 | DESVIACIÓN ESTANDAR |  | 0
4.10 | SUMINISTRO Y REPOSICIÓN DE CANALES PLASTICAS TIPO DEL MATERIAL: PVC rígido, material termoplástico compuesto de Poli (cloruro de vinilo), aditivos y exento de plastificantes. Resistencia a la Corrosión, Resistencia a la electrólisis, Resistencia a la Tensión y al Impacto. | ML | 140 | 68344 | 9568160 | 66497 | 9309580 | 98000 | 13720000 | 90000 | 12600000 | 74947 | 80710.25 | 15.32% | 17.61% | -21.42% | -11.51% | 15707.4879 | 96417.7379 | 65002.7621 | 68344 | 66497 |  | 90000 | 74947 | 3 | DESVIACIÓN ESTANDAR |  | 0
4.11 | FLANCHE EN LÁMINA GALVANIZADA CALIBRE 26 DESARROLLO 25CM INCLUYE ANDAMIO CERTIFICADO | ML | 40 | 97239 | 3889560 | 103351 | 4134040 | 52400 | 2096000 | 50000 | 2000000 | 75747.5 | 75747.5 | -28.37% | -36.44% | 30.82% | 33.99% | 28471.4904 | 104218.9904 | 47276.0096 | 97239 | 103351 | 52400 | 50000 | 75747.5 | 4 | DESVIACIÓN ESTANDAR | 50 | 3787375
4.12 | FLANCHE EN LÁMINA GALVANIZADA CALIBRE 20 DESARROLLO 0.25 INCLUYE ANDAMIO CERTIFICADO | ML | 60 | 35496 | 2129760 | 38191 | 2291460 | 75500 | 4530000 | 120000 | 7200000 | 49729 | 67296.75 | 47.25% | 43.25% | -12.19% | -78.31% | 39595.2786 | 106892.0286 | 27701.4714 | 35496 | 38191 | 75500 |  | 49729 | 3 | DESVIACIÓN ESTANDAR | 50 | 2486450
4.13 | FLANCHE LAMINA GALVANIZADA CL. 20 - DESARROLLO 80 CM | ML | 30 | 75100 | 2253000 | 75333 | 2259990 | 101100 | 3033000 | 150000 | 4500000 | 83844.3333 | 100383.25 | 25.19% | 24.95% | -0.714% | -49.43% | 35256.6465 | 135639.8965 | 65126.6035 | 75100 | 75333 | 101100 |  | 83844.3333 | 3 | DESVIACIÓN ESTANDAR |  | 0
5 | MAMPOSTERIA Y PINTURA | [25 empty] | DESVIACIÓN ESTANDAR |  | 0
5.1 | FILOS Y DILATACIONES EN PAÑETES DE MUROS EN LADRILLO A LA VISTA | ML | 180 | 38133 | 6863940 | 40075 | 7213500 | 13980 | 2516400 | 8500 | 1530000 | 30729.3333 | 25172 | -51.49% | -59.2% | 44.46% | 66.23% | 16261.4409 | 41433.4409 | 8910.5591 | 38133 | 40075 | 13980 |  | 30729.3333 | 3 | DESVIACIÓN ESTANDAR |  | 0
5.2 | SUMINISTRO E INSTALACION MUROS PANEL LIVIANO DIVISORIOS EN SISTEMA DE MURO SECO CONFORMADO POR LÁMINAS DE FIBROCEMENTO RH TIPO SUPERBOARD O SIMILAR DE CALIDAD SUPERIOR E=10 MM. ESTRUCTURA METÁLICA EN PERFIL GALVANIZADO GR50 CON RECUBRIMIENTO DE ZINC G60 E=2MM (c/40,5cm). RIELES EN PERFIL TIPO "U". LAS UNIONES O JUNTAS ENTRE LOS PANELES DEBEN IR CORRECTAMENTE SELLADAS CON CINTA MALLA Y TRATADAS CON MASILLA TIPO ETERCOAT DE ETERNIT, SIMILAR O DE CALIDAD SUPERIOR. | M2 | 90 | 238870 | 21498300 | 215353 | 19381770 | 156231 | 14060790 | 250000 | 22500000 | 234741 | 215113.5 | -11.04% | -0.1113% | 27.37% | -16.22% | 41827.6039 | 256941.1039 | 173285.8961 | 238870 | 215353 |  | 250000 | 234741 | 3 | DESVIACIÓN ESTANDAR | 28 | 6572748
5.3 | PINTURA ACRÍLICA BIOCIDA A BASE DE AGUA PARA AMBIENTES INTERIORES DE ALTA HIGIENE CON PROPIEDADES ANTIBACTERIALES Y ANTIHONGOS, RESISTENCIA AL LAVADO Y FACILIDAD DE LIMPIEZA. TIPO PINTURA ACRÍLICA DE ALTA ASEPSIA DE PINTUCO O SIMILAR DE CALIDAD SUPERIOR. CARACTERÍSTICAS: RESISTENTE A LA HUMEDAD Y AL VAPOR DE AGUA, DE BAJO OLOR, LIBRE DE VOC, LIBRE DE PLOMO Y CLORO, Y ALTA RESISTENCIA A LA FRICCIÓN. COLOR: BLANCO PURO RAL 9010. | M2 | 2200 | 8260 | 18172000 | 7518 | 16539600 | 32600 | 71720000 | 32000 | 70400000 | 20094.5 | 20094.5 | 58.89% | 62.59% | -62.23% | -59.25% | 14099.0804 | 34193.5804 | 5995.4196 | 8260 | 7518 | 32600 | 32000 | 20094.5 | 4 | DESVIACIÓN ESTANDAR | 1200 | 24113400
5.4 | SUMINISTRO E INSTALACION MUROS PANEL LIVIANO DIVISORIOS EN SISTEMA DE MURO SECO CONFORMADO POR LÁMINAS DE YESO RH O SIMILAR DE CALIDAD SUPERIOR E=10 MM. ESTRUCTURA METÁLICA EN PERFIL GALVANIZADO GR50 CON RECUBRIMIENTO DE ZINC G60 E=2MM (c/40,5cm). RIELES EN PERFIL TIPO "U". LAS UNIONES O JUNTAS ENTRE LOS PANELES DEBEN IR CORRECTAMENTE SELLADAS CON CINTA MALLA Y TRATADAS CON MASILLA TIPO ETERCOAT DE ETERNIT, SIMILAR O DE CALIDAD SUPERIOR. | M2 | 30 | 140960 | 4228800 | 140834 | 4225020 | 156231 | 4686930 | 230000 | 6900000 | 146008.3333 | 167006.25 | 15.6% | 15.67% | 6.452% | -37.72% | 42613.4265 | 209619.6765 | 124392.8235 | 140960 | 140834 | 156231 |  | 146008.3333 | 3 | DESVIACIÓN ESTANDAR |  | 0
5.5 | SUMINISTRO E INSTALCION MUROS PANEL LIVIANO DIVISORIOS EN SISTEMA DE MURO SECO CONFORMADO POR LÁMINAS DE YESO O SIMILAR DE CALIDAD SUPERIOR E=10 MM. ESTRUCTURA METÁLICA EN PERFIL GALVANIZADO GR50 CON RECUBRIMIENTO DE ZINC G60 E=2MM (c/40,5cm). RIELES EN PERFIL TIPO "U". LAS UNIONES O JUNTAS ENTRE LOS PANELES DEBEN IR CORRECTAMENTE SELLADAS CON CINTA MALLA Y TRATADAS CON MASILLA TIPO ETERCOAT DE ETERNIT, SIMILAR O DE CALIDAD SUPERIOR. | M2 | 20 | 145960 | 2919200 | 139773 | 2795460 | 156231 | 3124620 | 180000 | 3600000 | 155491 | 155491 | 6.13% | 10.11% | -0.4759% | -15.76% | 17693.0699 | 173184.0699 | 137797.9301 | 145960 | 139773 | 156231 |  | 147321.3333 | 3 | PROMEDIO SIMPLE |  | 0
5.6 | PAÑETE 1:3 PARA MUROS EN LADRILLO A LA VISTA | M2 | 450 | 58852 | 26483400 | 63969 | 28786050 | 35450 | 15952500 | 48000 | 21600000 | 56940.3333 | 51567.75 | -14.13% | -24.05% | 31.26% | 6.919% | 12640.7015 | 64208.4515 | 38927.0485 | 58852 | 63969 |  | 48000 | 56940.3333 | 3 | DESVIACIÓN ESTANDAR |  | 0
5.7 | PAÑETE 1:3 PARA MUROS | M2 | 950 | 50735 | 48198250 | 48178 | 45769100 | 36390 | 34570500 | 48000 | 45600000 | 48971 | 45825.75 | -10.71% | -5.133% | 20.59% | -4.745% | 6413.3859 | 52239.1359 | 39412.3641 | 50735 | 48178 |  | 48000 | 48971 | 3 | DESVIACIÓN ESTANDAR | 50 | 2448550
5.8 | PAÑETE IMPERMEABILIZADO 1:3 PARA MUROS EXPUESTOS A ZONAS HUMEDAS | M2 | 250 | 38133 | 9533250 | 34884 | 8721000 | 39524 | 9881000 | 60000 | 15000000 | 37513.6667 | 43135.25 | 11.6% | 19.13% | 8.372% | -39.1% | 11410.0329 | 54545.2829 | 31725.2171 | 38133 | 34884 | 39524 |  | 37513.6667 | 3 | DESVIACIÓN ESTANDAR | 50 | 1875683.3333
5.9 | REPOSICIÓN DE ESTUCO PLASTICO ACRILICO PARA INTERIOR Y EXTERIOR + TRES MANOS PINTURA ACRÍLICA BIOCIDA A BASE DE AGUA PARA AMBIENTES INTERIORES DE ALTA HIGIENE CON PROPIEDADES ANTIBACTERIALES Y ANTIHONGOS, RESISTENCIA AL LAVADO Y FACILIDAD DE LIMPIEZA. TIPO PINTURA ACRÍLICA DE ALTA ASEPSIA DE PINTUCO O SIMILAR DE CALIDAD SUPERIOR. CARACTERÍSTICAS: RESISTENTE A LA HUMEDAD Y AL VAPOR DE AGUA, DE BAJO OLOR, LIBRE DE VOC, LIBRE DE PLOMO Y CLORO, Y ALTA RESISTENCIA A LA FRICCIÓN. COLOR: BLANCO PURO RAL 9010. EN MUROS CON HUMEDADES Y EN MAL ESTADO. | M2 | 1550 | 155000 | 240250000 | 152339 | 236125450 | 50600 | 78430000 | 50000 | 77500000 | 101984.75 | 101984.75 | -51.98% | -49.37% | 50.38% | 50.97% | 59690.7977 | 161675.5477 | 42293.9523 | 155000 | 152339 | 50600 | 50000 | 101984.75 | 4 | DESVIACIÓN ESTANDAR | 1100 | 112183225
5.9 | ESTUCO PLASTICO ACRILICO (SOBRE ENCHAPES CERAMICOS) PARA INTERIOR + TRES MANOS PINTURA ACRÍLICA BIOCIDA A BASE DE AGUA PARA AMBIENTES INTERIORES DE ALTA HIGIENE CON PROPIEDADES ANTIBACTERIALES Y ANTIHONGOS, RESISTENCIA AL LAVADO Y FACILIDAD DE LIMPIEZA. TIPO PINTURA ACRÍLICA DE ALTA ASEPSIA DE PINTUCO O SIMILAR DE CALIDAD SUPERIOR. CARACTERÍSTICAS: RESISTENTE A LA HUMEDAD Y AL VAPOR DE AGUA, DE BAJO OLOR, LIBRE DE VOC, LIBRE DE PLOMO Y CLORO, Y ALTA RESISTENCIA A LA FRICCIÓN. COLOR: BLANCO PURO RAL 9010. EN MUROS CON HUMEDADES Y EN MAL ESTADO. | M2 | 250 | 198400 | 49600000 | 181456 | 45364000 | 52600 | 13150000 | 60000 | 15000000 | 123114 | 123114 | -61.15% | -47.39% | 57.28% | 51.26% | 77518.5396 | 200632.5396 | 45595.4604 | 198400 | 181456 | 52600 | 60000 | 123114 | 4 | DESVIACIÓN ESTANDAR |  | 0
5.11 | REPOSICIÓN EN ESMALTE SINTÉTICO A BASE DE ACEITE RESISTENTE AL AGUA, CON BUENA DURABILIDAD, ALTO BRILLO Y ADHERENCIA. SIN PLOMO NI CLORO PARA CARPINTERIA METALICA EN MAL ESTADO | M2 | 100 | 16936 | 1693600 | 18366 | 1836600 | 28900 | 2890000 | 35000 | 3500000 | 21400.6667 | 24800.5 | 31.71% | 25.95% | -16.53% | -41.13% | 8642.7012 | 33443.2012 | 16157.7988 | 16936 | 18366 | 28900 |  | 21400.6667 | 3 | DESVIACIÓN ESTANDAR | 80 | 1712053.3333
6 | PISOS Y CIELO RASO | [25 empty] | DESVIACIÓN ESTANDAR |  | 0
6.1 | REPARACIÓN ALISTADO PISO 1:3 E=0.04 M PARA ZONAS EN MAL ESTADO (Nivelación y preparación de superficies irregulares y bruscas de losas estructurales o placas de contrapiso, para recibir acabados de pisos tales como parquetón de madera, listón, tabletas cerámicas, baldosas de cemento, de gres, de granito, alfombras y vinisol, a los niveles señalados en los planos constructivos y de detalle.) | M2 | 300 | 420180 | 126054000 | 407454 | 122236200 | 41809 | 12542700 | 35000 | 10500000 | 226110.75 | 226110.75 | -85.83% | -80.2% | 81.51% | 84.52% | 216824.585 | 442935.335 | 9286.165 | 420180 | 407454 | 41809 | 35000 | 226110.75 | 4 | DESVIACIÓN ESTANDAR |  | 0
6.2 | ALISTADO DE PISO ENDURECIDO | M2 | 100 | 195100 | 19510000 | 204192 | 20419200 | 59484 | 5948400 | 45000 | 4500000 | 125944 | 125944 | -54.91% | -62.13% | 52.77% | 64.27% | 85389.6258 | 211333.6258 | 40554.3742 | 195100 | 204192 | 59484 | 45000 | 125944 | 4 | DESVIACIÓN ESTANDAR |  | 0
6.3 | ALISTADO DE PISO IMPERMEABILIZADO E=0,04 M (Nivelación y preparación de superficies irregulares y bruscas de losas estructurales o placas de contrapiso, para recibir acabados de pisos tales como parquetón de madera, listón, tabletas cerámicas, baldosas de cemento, de gres, de granito, alfombras y vinisol, a los niveles señalados en los planos constructivos y de detalle.) | M2 | 100 | 220000 | 22000000 | 223031 | 22303100 | 50891 | 5089100 | 45000 | 4500000 | 134730.5 | 134730.5 | -63.29% | -65.54% | 62.23% | 66.6% | 100247.1784 | 234977.6784 | 34483.3216 | 220000 | 223031 | 50891 | 45000 | 134730.5 | 4 | DESVIACIÓN ESTANDAR |  | 0
6.4 | SUMINISTRO E INSTALACION CIELORRASO EN LÁMINAS DE FIBROCEMENTO RH (RESISTENTE A LA HUMEDAD) E=10 MM. EL SISTEMA DE FIJACIÓN SE REALIZARÁ CON PERFILES TIPO C DE LÁMINA EN ACERO GALVANIZADO G60 (c/40,5cm), DE ACUERDO A LAS RECOMENDACIONES DEL FABRICANTE. TORNILLOS PARA LÁMINAS DE FIBROCEMENTO AVELLANADOS NO. 6X1". PARA LA FIJACIÓN DE PERFILES EN CONCRETO SE UTILIZARÁ PISTOLA DE IMPACTO, ANCLAJES DE CAMISA O TORNILLOS CON CHAZO DE PLÁSTICO. EL CIELORRASO DEBE SER TOTALMENTE SELLADO EN SU PERÍMETRO. LAS BASES PARA LA COLOCACIÓN DEL CIELO-RASO DEBEN SER FIRMES Y ESTAR BIEN NIVELADAS. LAS PERFORACIONES PARA LA FIJACIÓN EN LOS PANELES DEBEN SER AVELLANADAS Y REALIZADAS CON BROCA DE TUNGSTENO DE 1-1/32" O 3/8". JUNTAS TECH JOIN + CINTA EN FIBRA DE VIDRIO + MASILLA + PINTURA ACRÍLICA COLOR BLANCO RAL 9010 REF.: PURE WHITE O EQUIVALENTE. ACABADO LISO, A LA VISTA Y SIN DILATACIONES. PERFIL PLÁSTICO DE MEDIA CAÑA INSTALADO EN BORDES PERIMETRALES (TECHO-PARED) Y ACCESORIOS ESQUINEROS, INSTALADOS ANTES DE MASILLAR. | M2 | 400 | 238870 | 95548000 | 248864 | 99545600 | 139800 | 55920000 | 180000 | 72000000 | 222578 | 201883.5 | -18.32% | -23.27% | 30.75% | 10.84% | 51343.3446 | 253226.8446 | 150540.1554 | 238870 | 248864 |  | 180000 | 222578 | 3 | DESVIACIÓN ESTANDAR | 600 | 133546800
6.5 | CIELO RASO DESMONTABLE EN SISTEMA SUSPENDIDO DE PANELES DE ALUMINIO DE APARIENCIA CONTINUA, PATRÓN DE PERFORADO ESPECIAL TIPO "C - HUNTER DOUGLAS" O EQUIVALENTE, CON ANCHO DE 45 CM, CON FIJACIÓN A SISTEMA DE PORTAPANEL OCULTO EN C FIJADO A LA ESTRUCTURA DE VIGAS. | M2 | 100 | 162000 | 16200000 | 149928 | 14992800 | 124300 | 12430000 | 550000 | 55000000 | 145409.3333 | 246557 | 34.3% | 39.19% | 49.59% | -123.1% | 202905.1323 | 449462.1323 | 43651.8677 | 162000 | 149928 | 124300 |  | 145409.3333 | 3 | DESVIACIÓN ESTANDAR |  | 0
6.6 | PANEL CLARABOYA TRANSLÚCIDO ACRÍLICO 3mm COLOR BLANCO TOTALMENTE SELLADO EN SU PERÍMETRO CON MARQUETE EN ALUMINIO PERFIL "T" CON PINTURA ELECTROSTÁTICA BLANCA. | UN | 100 | 142576 | 14257600 | 134503 | 13450300 | 77600 | 7760000 | 250000 | 25000000 | 138539.5 | 151169.75 | 5.685% | 11.03% | 48.67% | -65.38% | 71952.6685 | 223122.4185 | 79217.0815 | 142576 | 134503 |  |  | 138539.5 | 2 | DESVIACIÓN ESTANDAR |  | 0
6.7 | SUMINISTRO E IINSTALACION CIELO RASO ACÚSTICO FIBRA MINERAL | M2 | 100 | 148600 | 14860000 | 161523 | 16152300 | 115800 | 11580000 | 120000 | 12000000 | 136480.75 | 136480.75 | -8.88% | -18.35% | 15.15% | 12.08% | 22160.769 | 158641.519 | 114319.981 | 148600 |  | 115800 | 120000 | 128133.3333 | 3 | PROMEDIO SIMPLE |  | 0
6.8 | SUMINISTRO E IINSTALACION CIELORRASO POR LÁMINAS DE YESO RH O SIMILAR DE CALIDAD SUPERIOR E=10 MM. EL SISTEMA DE FIJACIÓN SE REALIZARÁ CON PERFILES TIPO C DE LÁMINA EN ACERO GALVANIZADO G60 (c/40,5cm), DE ACUERDO A LAS RECOMENDACIONES DEL FABRICANTE. TORNILLOS PARA LÁMINAS DE FIBROCEMENTO AVELLANADOS NO. 6X1". PARA LA FIJACIÓN DE PERFILES EN CONCRETO SE UTILIZARÁ PISTOLA DE IMPACTO, ANCLAJES DE CAMISA O TORNILLOS CON CHAZO DE PLÁSTICO. EL CIELORRASO DEBE SER TOTALMENTE SELLADO EN SU PERÍMETRO. LAS BASES PARA LA COLOCACIÓN DEL CIELO-RASO DEBEN SER FIRMES Y ESTAR BIEN NIVELADAS. LAS PERFORACIONES PARA LA FIJACIÓN EN LOS PANELES DEBEN SER AVELLANADAS Y REALIZADAS CON BROCA DE TUNGSTENO DE 1-1/32" O 3/8". JUNTAS TECH JOIN + CINTA EN FIBRA DE VIDRIO + MASILLA + PINTURA ACRÍLICA COLOR BLANCO RAL 9010 REF.: PURE WHITE O EQUIVALENTE. ACABADO LISO, A LA VISTA Y SIN DILATACIONES. PERFIL PLÁSTICO DE MEDIA CAÑA INSTALADO EN BORDES PERIMETRALES (TECHO-PARED) Y ACCESORIOS ESQUINEROS, INSTALADOS ANTES DE MASILLAR. | M2 | 80 | 133979 | 10718320 | 123552 | 9884160 | 125400 | 10032000 | 180000 | 14400000 | 127643.6667 | 140732.75 | 4.799% | 12.21% | 10.89% | -27.9% | 26569.4151 | 167302.1651 | 114163.3349 | 133979 | 123552 | 125400 |  | 127643.6667 | 3 | DESVIACIÓN ESTANDAR |  | 0
6.9 | SUMINISTRO E INSTALACION CIELORRASO POR LÁMINAS DE YESO O SIMILAR DE CALIDAD SUPERIOR E=10 MM. EL SISTEMA DE FIJACIÓN SE REALIZARÁ CON PERFILES TIPO C DE LÁMINA EN ACERO GALVANIZADO G60 (c/40,5cm), DE ACUERDO A LAS RECOMENDACIONES DEL FABRICANTE. TORNILLOS PARA LÁMINAS DE FIBROCEMENTO AVELLANADOS NO. 6X1". PARA LA FIJACIÓN DE PERFILES EN CONCRETO SE UTILIZARÁ PISTOLA DE IMPACTO, ANCLAJES DE CAMISA O TORNILLOS CON CHAZO DE PLÁSTICO. EL CIELORRASO DEBE SER TOTALMENTE SELLADO EN SU PERÍMETRO. LAS BASES PARA LA COLOCACIÓN DEL CIELO-RASO DEBEN SER FIRMES Y ESTAR BIEN NIVELADAS. LAS PERFORACIONES PARA LA FIJACIÓN EN LOS PANELES DEBEN SER AVELLANADAS Y REALIZADAS CON BROCA DE TUNGSTENO DE 1-1/32" O 3/8". JUNTAS TECH JOIN + CINTA EN FIBRA DE VIDRIO + MASILLA + PINTURA ACRÍLICA COLOR BLANCO RAL 9010 REF.: PURE WHITE O EQUIVALENTE. ACABADO LISO, A LA VISTA Y SIN DILATACIONES. PERFIL PLÁSTICO DE MEDIA CAÑA INSTALADO EN BORDES PERIMETRALES (TECHO-PARED) Y ACCESORIOS ESQUINEROS, INSTALADOS ANTES DE MASILLAR. | M2 | 80 | 131303 | 10504240 | 144250 | 11540000 | 104500 | 8360000 | 180000 | 14400000 | 137776.5 | 140013.25 | 6.221% | -3.026% | 25.36% | -28.56% | 31379.1311 | 171392.3811 | 108634.1189 | 131303 | 144250 |  |  | 137776.5 | 2 | DESVIACIÓN ESTANDAR |  | 0
6.10 | JUNTA ESTRUCTURAL EN CIELO RASO | ML | 40 | 35800 | 1432000 | 33272 | 1330880 | 14800 | 592000 | 50000 | 2000000 | 34536 | 33468 | -6.968% | 0.5856% | 55.78% | -49.4% | 14460.0356 | 47928.0356 | 19007.9644 | 35800 | 33272 |  |  | 34536 | 2 | DESVIACIÓN ESTANDAR |  | 0
6.11 | SUMINISTRO E INSTALACIÓN DE MEDIACAÑA EN PVC DE 6 CM. ENTRE CIELO RASO Y PAREDES | ML | 60 | 68300 | 4098000 | 73943 | 4436580 | 21500 | 1290000 | 25000 | 1500000 | 47185.75 | 47185.75 | -44.75% | -56.71% | 54.44% | 47.02% | 27771.2515 | 74957.0015 | 19414.4985 | 68300 | 73943 | 21500 | 25000 | 47185.75 | 4 | DESVIACIÓN ESTANDAR | 150 | 7077862.5
6.12 | PLACA BASE CONCRETO E=0,08 SOBRE EL RELLENO EN RECEBO COMPACTADO Y PREPARADO. SE EJECUTARÁ UNA LOSA MACIZA DE CONTRAPISO EN CONCRETO REFORZADO CON UNA RESISTENCIA A LA COMPRESIÓN DEL CONCRETO DE 3000 PSI PARA ZONAS EN MAL ESTADO | M2 | 20 | 817551 | 16351020 | 851292 | 17025840 | 169800 | 3396000 | 60000 | 1200000 | 474660.75 | 474660.75 | -72.24% | -79.35% | 64.23% | 87.36% | 418054.397 | 892715.147 | 56606.353 | 817551 | 851292 | 169800 | 60000 | 474660.75 | 4 | DESVIACIÓN ESTANDAR |  | 0
6.13 | PLACA BASE CONCRETO E=0,10 SOBRE EL RELLENO EN RECEBO COMPACTADO Y PREPARADO. SE EJECUTARÁ UNA LOSA MACIZA DE CONTRAPISO EN CONCRETO REFORZADO CON UNA RESISTENCIA A LA COMPRESIÓN DEL CONCRETO DE 3000 PSI PARA ZONAS EN MAL ESTADO | M2 | 25 | 949800 | 23745000 | 998465 | 24961625 | 178300 | 4457500 | 80000 | 2000000 | 551641.25 | 551641.25 | -72.18% | -81% | 67.68% | 85.5% | 489901.6947 | 1041542.9447 | 61739.5553 | 949800 | 998465 | 178300 | 80000 | 551641.25 | 4 | DESVIACIÓN ESTANDAR |  | 0
6.14 | PULIDA Y BRILLADA DE PISO EN GRANITO DE MARMOL EXISTENTE | M2 | 200 | 112021 | 22404200 | 102482 | 20496400 | 65950 | 13190000 | 150000 | 30000000 | 107251.5 | 107613.25 | -4.096% | 4.768% | 38.72% | -39.39% | 34536.0727 | 142149.3227 | 73077.1773 | 112021 | 102482 |  |  | 107251.5 | 2 | DESVIACIÓN ESTANDAR |  | 0
6.15 | SUMINISTRO E INSTALACIÓN DE ENCHAPE CERÁMICO PARA DUROPISO BLANCO 51X51CM, SIMILAR O DE CALIDAD SUPERIOR. RESISTENCIA MECÁNICA AL RAYADO. PARA LA INSTALACIÓN SE USARÁ UN ADHESIVO BAJO EN POLVO TIPO PEGACOR FLEX BLANCO CORONA SIMILAR O DE CALIDAD SUPERIOR. JUNTAS DE 3 MM CON BOQUILLA CON LÁTEX COLOR BLANCO TIPO CONCOLOR CORONA SIMILAR O DE CALIDAD SUPERIOR. EL REMATE SUPERIOR SERÁ UN ÁNGULO EN ALUMINIO ANODIZADO NATURAL MATE DE 1½” X 1½” E=1/8”. ENTRE EL GUARDAESCOBA Y EL ENCHAPE SE INSTALARÁ UNA DILATACIÓN DE 1" EN ALUMINIO TIPO MUNDIAL DE ALUMINIOS REF. 379, SIMILAR O DE CALIDAD SUPERIOR. INCLUYE CERÁMICA, ADHESIVO, CRUCETAS PLÁSTICAS DE 3MM, BOQUILLA, ÁNGULO PARA REMATE SUPERIOR Y DILATACIÓN DE 1" EN ALUMINIO PARA INSTALACIÓN SOBRE GUARDESCOBAS. ENCHAPE INSTALADO HORIZONTALMENTE. | M2 | 150 | 145298 | 21794700 | 148301 | 22245150 | 108652 | 16297800 | 120000 | 18000000 | 130562.75 | 130562.75 | -11.29% | -13.59% | 16.78% | 8.09% | 19351.3631 | 149914.1131 | 111211.3869 | 145298 | 148301 |  | 120000 | 137866.3333 | 3 | PROMEDIO SIMPLE | 60 | 7833765
6.16 | SUMINISTRO E INSTALACIÓN DE PISO BALDOSA DE GRANITO VIBROPRENSADA COLOR BLANCO HUILA TIPO ALFA O SIMILAR 30X30CM (INCLUYE EMBOQUILLADO, DESTRONQUE, PULIDA Y BRILLADA), SIMILAR O DE CALIDAD SUPERIOR. MORTERO DE PEGA 1:4 CON ESPESOR MÍNIMO DE 3 CM. JUNTAS ENTRE LAS PIEZAS ENTRE 2 Y 7 MM. SELLADO JUNTAS DE HASTA 2 MM, CON LECHADA DE CEMENTO CON COLORANTE MINERAL DE IGUAL COLOR AL BALDOSÍN, ANTES DEL FRAGUADO DEL MORTERO DE PEGA. LIMPIEZA DEL TABLÓN ANTES QUE EL EMBOQUILLADO SE ENDUREZCA. DESTRONCADO, PULIDO Y BRILLADO CON ESMERILES Y A MÁQUINA. LIMPIEZA CON TRAPO IMPREGNADO CON ACPM. | M2 | 60 | 294868 | 17692080 | 303661 | 18219660 | 232000 | 13920000 | 220000 | 13200000 | 262632.25 | 262632.25 | -12.27% | -15.62% | 11.66% | 16.23% | 42733.0683 | 305365.3183 | 219899.1817 | 294868 | 303661 | 232000 | 220000 | 262632.25 | 4 | PROMEDIO SIMPLE | 100 | 26263225
6.17 | SUMINISTRO E INSTALACIÓN DE PISO VINÍLICO DEPORTIVO. Pavimento de vinilo fabricado a partir del Policloruro de Vinilo (PVC). Espesor: 4,5 mm RECUBRIMIENTO DE POLIURETANO (PUR) 100%VINÍLICO EN LA CAPA SUPERIOR. REFORZADO CON CAPA INTERIOR DE FIBRA DE VIDRIO. SOPORTE DE ESPUMA UNICELULAR | M2 | 200 | 145298 | 29059600 | 151287 | 30257400 | 135300 | 27060000 | 250000 | 50000000 | 143961.6667 | 170471.25 | 14.77% | 11.25% | 20.63% | -46.65% | 53427.7296 | 223898.9796 | 117043.5204 | 145298 | 151287 | 135300 |  | 143961.6667 | 3 | DESVIACIÓN ESTANDAR |  | 0
6.18 | SUMINISTRO E INSTALACIÓN DE PISO VINÍLICO HOMOGÉNEO ANTIDESLIZANTE EN ROLLO CON TRATAMIENTO EN POLIURETANO DE ALTA RESISTENCIA AL DESGASTE DE LAS CONDICIONES AMBIENTALES. DEBE CONTAR CON PROPIEDADES ELECTROSTÁTICAS, SER ANTIBACTERIAL E IGNÍFUGO. ESPESOR MÍNIMO 2 MM. INCLUYE SOPORTE CURVO PARA LA GENERACIÓN DE LA MEDIA CAÑA PEGADO CON ADHESIVO DE DOBLE CONTACTO Y REMATE DE ZÓCALO A UNA ALTURA DE 10 CM. COLOR SEGÚN DETALLES DE PISOS. INCLUYE CORDÓN TERMOFUNDIDO EN SITIO, MEDIACAÑA, PIRLANES, REMATES, RINCONES, ESQUINAS, ETC. (INCLUYE RETIROS DE PARCHES DE VINISOL, RESANES Y ALISTADO DEL SUSTRATO) | M2 | 100 | 220180 | 22018000 | 240295 | 24029500 | 112300 | 11230000 | 250000 | 25000000 | 236825 | 205693.75 | -7.043% | -16.82% | 45.4% | -21.54% | 63488.9341 | 269182.6841 | 142204.8159 | 220180 | 240295 |  | 250000 | 236825 | 3 | DESVIACIÓN ESTANDAR |  | 0
6.19 | BANDAS ANTIDESLIZANTES PASOS ESCALERAS Y RAMPAS. (Suministro e instalación de bandas antideslizantes autoadhesivas en los bordes de los escalones y en las rampas a manera de pirlan) | ML | 100 | 26800 | 2680000 | 24230 | 2423000 | 29500 | 2950000 | 25000 | 2500000 | 26382.5 | 26382.5 | -1.582% | 8.159% | -11.82% | 5.24% | 2340.7744 | 28723.2744 | 24041.7256 | 26800 | 24230 |  | 25000 | 25343.3333 | 3 | PROMEDIO SIMPLE | 50 | 1319125
7 | ENCHAPES Y ACCESORIOS BAÑOS | [25 empty] | DESVIACIÓN ESTANDAR |  | 0
7.1 | SUMINISTRO E INSTALACIÓN DE ENCHAPE DE PISOS BAÑOS EN CERÁMICA RECTIFICADA CON MEDIDAS 30 X 60 CM COLOR BLANCO BRILLANTE, TIPO PARED ANTÁRTICA CORONA, SIMILAR O DE CALIDAD SUPERIOR. RESISTENCIA MECÁNICA AL RAYADO. PARA LA INSTALACIÓN SE USARÁ UN ADHESIVO BAJO EN POLVO TIPO PEGACOR FLEX BLANCO CORONA SIMILAR O DE CALIDAD SUPERIOR. JUNTAS DE 3 MM CON BOQUILLA CON LÁTEX COLOR BLANCO TIPO CONCOLOR CORONA SIMILAR O DE CALIDAD SUPERIOR. EL REMATE SUPERIOR SERÁ UN ÁNGULO EN ALUMINIO ANODIZADO NATURAL MATE DE 1½” X 1½” E=1/8”. ENTRE EL GUARDAESCOBA Y EL ENCHAPE SE INSTALARÁ UNA DILATACIÓN DE 1" EN ALUMINIO TIPO MUNDIAL DE ALUMINIOS REF. 379, SIMILAR O DE CALIDAD SUPERIOR. INCLUYE CERÁMICA, ADHESIVO, CRUCETAS PLÁSTICAS DE 3MM, BOQUILLA, ÁNGULO PARA REMATE SUPERIOR Y DILATACIÓN DE 1" EN ALUMINIO PARA INSTALACIÓN SOBRE GUARDESCOBAS. ENCHAPE INSTALADO HORIZONTALMENTE. | M2 | 80 | 171900 | 13752000 | 184676 | 14774080 | 115000 | 9200000 | 140000 | 11200000 | 155950 | 152894 | -12.43% | -20.79% | 24.78% | 8.433% | 31482.9797 | 184376.9797 | 121411.0203 | 171900 |  |  | 140000 | 155950 | 2 | DESVIACIÓN ESTANDAR |  | 0
7.2 | SUMINISTRO E INSTALACIÓN DE ENCHAPE DE MUROS EN CERÁMICA RECTIFICADA CON MEDIDAS 30 X 60 CM COLOR BLANCO BRILLANTE, TIPO PARED ANTÁRTICA CORONA, SIMILAR O DE CALIDAD SUPERIOR. RESISTENCIA MECÁNICA AL RAYADO. PARA LA INSTALACIÓN SE USARÁ UN ADHESIVO BAJO EN POLVO TIPO PEGACOR FLEX BLANCO CORONA SIMILAR O DE CALIDAD SUPERIOR. JUNTAS DE 3 MM CON BOQUILLA CON LÁTEX COLOR BLANCO TIPO CONCOLOR CORONA SIMILAR O DE CALIDAD SUPERIOR. EL REMATE SUPERIOR SERÁ UN ÁNGULO EN ALUMINIO ANODIZADO NATURAL MATE DE 1½” X 1½” E=1/8”. ENTRE EL GUARDAESCOBA Y EL ENCHAPE SE INSTALARÁ UNA DILATACIÓN DE 1" EN ALUMINIO TIPO MUNDIAL DE ALUMINIOS REF. 379, SIMILAR O DE CALIDAD SUPERIOR. INCLUYE CERÁMICA, ADHESIVO, CRUCETAS PLÁSTICAS DE 3MM, BOQUILLA, ÁNGULO PARA REMATE SUPERIOR Y DILATACIÓN DE 1" EN ALUMINIO PARA INSTALACIÓN SOBRE GUARDESCOBAS. ENCHAPE INSTALADO HORIZONTALMENTE. | M2 | 70 | 133785 | 9364950 | 142591 | 9981370 | 119000 | 8330000 | 140000 | 9800000 | 133844 | 133844 | 0.04408% | -6.535% | 11.09% | -4.599% | 10563.3669 | 144407.3669 | 123280.6331 | 133785 | 142591 |  | 140000 | 138792 | 3 | PROMEDIO SIMPLE | 70 | 9369080
7.3 | SUMINISTRO E INSTALACIÓN DE LAVAMANOS DISEÑO ANTIVANDÁLICO EN ACERO INOXIDABLE SATINADO, CON POCETA CIRCULAR, TIPO SOCODA REF. 202684 O SIMILAR DE CALIDAD SUPERIOR. MEDIDAS: PROFUNDIDAD 44 CM, ANCHO 42 CM, H=44 CM. INCLUYE SIFÓN Y DESAGÜE A PARED. GRIFERÍA INSTITUCIONAL ANTIVANDÁLICA DE DOS PIEZAS TIPO CORONA DE EMPOTRAR CON PUSH Y PICO DE SEGURIDAD O SIMILAR DE CALIDAD SUPERIOR, CIERRE AUTOMÁTICO TEMPORIZADO Y CARTUCHO DE CAUDAL GRADUABLE, MATERIAL METÁLICO CON RECUBRIMIENTO EN CROMO. incluida grifería antivandálica. | UN | 10 | 3205125 | 32051250 | 3102926 | 31029260 | 859000 | 8590000 | 380000 | 3800000 | 2389017 | 1886762.75 | -69.87% | -64.46% | 54.47% | 79.86% | 1476906.94 | 3363669.69 | 409855.81 | 3205125 | 3102926 | 859000 |  | 2389017 | 3 | DESVIACIÓN ESTANDAR |  | 0
7.4 | SUMINISTRO E INSTALACIÓN DE LAVAMANOS EN PORCELANA SANITARIA ESMALTADA COLOR BLANCO, PARA MOVILIDAD REDUCIDA. MODELO DE COLGAR FREE INSTITUCIONAL DE CORONA O SIMILAR DE CALIDAD SUPERIOR. INCLUYE SIFÓN Y DESAGÜE A PARED. SUPERIOR. SISTEMA DE FIJACIÓN A MURO POR MEDIO DE DOS BRAZOS METÁLICOS DE SOPORTE Ø=8.7 CM EN ACERO INOXIDABLE TUBULAR REDONDO L=41.7 CM. INCLUIDA GRIFERÍA DE LAVAMANOS | UN | 10 | 1756125 | 17561250 | 1818180 | 18181800 | 1050000 | 10500000 | 350000 | 3500000 | 1541435 | 1243576.25 | -41.22% | -46.21% | 15.57% | 71.86% | 690127.0341 | 1933703.2841 | 553449.2159 | 1756125 | 1818180 | 1050000 |  | 1541435 | 3 | DESVIACIÓN ESTANDAR | 10 | 15414350
7.5 | SUMINISTRO E INSTALACIÓN DE SANITARIO INSTITUCIONAL CON MEDIDAS ADA CUMPLE CON CONDICIONES PARA PERSONAS CON MOVILIDAD REDUCIDA, CONSTA DE TAZA SANITARIA TIPO ADRIÁTICA ALONGADA DE CORONA, SIMILAR O DE CALIDAD SUPERIOR. MEDIDAS L=64 CM CM A=39 CM H=43 CM. RACOR METÁLICO DE 1 1/2” PARA FÁCIL INSTALACIÓN DE FLUXÓMETRO O VÁLVULAS DE DESCARGA TIPO PUSH INCRUSTADA EN MURO. ENTRADA POSTERIOR OCULTA; . INCLUYE SUMINISTRO E INSTALACIÓN CON KIT DE INSTALACIÓN PARA SOPORTE DEL SANITARIO, BRIDA DESMONTABLE, ASÍ COMO TODOS LOS ELEMENTOS DE FIJACIÓN A PISO. INCLUIDO FLUXÓMETRO | UN | 10 | 2185995 | 21859950 | 2053845 | 20538450 | 2550000 | 25500000 | 2800000 | 28000000 | 2397460 | 2397460 | 8.82% | 14.33% | -6.363% | -16.79% | 340634.5146 | 2738094.5146 | 2056825.4854 | 2185995 |  | 2550000 |  | 2367997.5 | 2 | PROMEDIO SIMPLE | 10 | 23974600
7.6 | SUMINISTRO E INSTALACIÓN DE REPOSICIÓN DE ORINAL PORC. VITRIF. CON ALIMENTACIÓN Y DESAGÜE EMP. CORONA. INCLUIDO FLUXÓMETRO | UN | 10 | 1512000 | 15120000 | 1640556 | 16405560 | 1800000 | 18000000 | 1200000 | 12000000 | 1576278 | 1538139 | 1.699% | -6.659% | -17.02% | 21.98% | 254349.9268 | 1792488.9268 | 1283789.0732 | 1512000 | 1640556 |  |  | 1576278 | 2 | DESVIACIÓN ESTANDAR | 4 | 6305112
7.7 | SUMINISTRO E INSTALACIÓN DE POCETA SENCILLA EN ACERO INOXIDABLE AISI 304 PARA EMPOTRAR MEDIDAS 55 X 43 CM PROFUNDIDAD 17.5 CM. CANASTILLA PARA LAVAPLATOS 4 PULGADAS CON SIFÓN EN P TIPO GRIVAL REF. 935080001, SIMILAR O DE CALIDAD SUPERIOR. | UN | 10 | 690900 | 6909000 | 668800 | 6688000 | 584000 | 5840000 | 250000 | 2500000 | 647900 | 548425 | -25.98% | -21.95% | -6.487% | 54.41% | 204215.8397 | 752640.8397 | 344209.1603 | 690900 | 668800 | 584000 |  | 647900 | 3 | DESVIACIÓN ESTANDAR | 2 | 1295800
7.8 | SUMINISTRO E INSTALACIÓN DE POCETAS PARA CUARTOS DE ASEO CONSTRUIDAS CON BORDILLO EN CONCRETO H=25 CM, DE ACUERDO CON EL DISEÑO ESTRUCTURAL. SUPERFICIE DE ACABADO EN GRANITO FUNDIDO Y PULIDO E=1,5 CM CON MEDIACAÑA PERIMETRAL INTERNA RADIO 10%. PENDIENTE 2% TANTO DEL BORDILLO COMO DEL INTERIOR DE LA POCETA EN DIRECCIÓN AL DESAGÜE. WIN CURVO DE BORDILLO Y DILATACIONES EN PERFILES DE ALUMINIO COLOR NATURAL. SIFÓN Ø 2”. | UN | 10 | 669900 | 6699000 | 634157 | 6341570 | 384000 | 3840000 | 500000 | 5000000 | 601352.3333 | 547014.25 | -22.46% | -15.93% | 29.8% | 8.595% | 130994.5951 | 678008.8451 | 416019.6549 | 669900 | 634157 |  | 500000 | 601352.3333 | 3 | DESVIACIÓN ESTANDAR | 2 | 1202704.6667
7.9 | SUMINISTRO E INSTALACIÓN DE DUCHA INSTITUCIONAL ANTIVANDÁLICA CON MEZCLADOR, MANERALES REDONDOS A 0.40 M DEL SUELO, REGADERA CUADRADA DE 8" EMBEBIDA A RAS CON EL CIELO RASO | UN | 10 | 1772400 | 17724000 | 1896691 | 18966910 | 750000 | 7500000 | 300000 | 3000000 | 1473030.3333 | 1179772.75 | -50.23% | -60.77% | 36.43% | 74.57% | 779718.655 | 1959491.405 | 400054.095 | 1772400 | 1896691 | 750000 |  | 1473030.3333 | 3 | DESVIACIÓN ESTANDAR |  | 0
7.10 | SUMINISTRO E INSTALACIÓN DE GRIFERÍA PARA LAVAMANOS INSTITUCIONAL ANTIVANDÁLICA PUSH MESA MAX DE CORONA O SIMILAR DE CALIDAD SUPERIOR. (ESTACIONES DE ENFERMERIA) | UN | 10 | 637350 | 6373500 | 604941 | 6049410 | 450000 | 4500000 | 350000 | 3500000 | 564097 | 510572.75 | -24.83% | -18.48% | 11.86% | 31.45% | 134697.8146 | 645270.5646 | 375874.9354 | 637350 | 604941 | 450000 |  | 564097 | 3 | DESVIACIÓN ESTANDAR | 10 | 5640970
7.11 | SUMINISTRO E INSTALACIÓN DE GRIFERÍA PARA LAVAMANOS INSTITUCIONAL DE EMPOTRAR PUSH PICO SEGURIDAD DE CORONA O SIMILAR DE CALIDAD SUPERIOR. (HABITACIONES) | UN | 10 | 726600 | 7266000 | 706576 | 7065760 | 725000 | 7250000 | 290000 | 2900000 | 719392 | 612044 | -18.72% | -15.45% | -18.46% | 52.62% | 214888.1663 | 826932.1663 | 397155.8337 | 726600 | 706576 | 725000 |  | 719392 | 3 | DESVIACIÓN ESTANDAR |  | 0
7.12 | SUMINISTRO E INSTALACIÓN DE GRIFERÍA MONOCONTROL EN ACERO INOXIDABLE PARA MEZCLA AGUA FRÍA Y CALIENTE, MODELO CUELLO DE CISNE MARCA PAMO, SIMILAR O DE CALIDAD SUPERIOR. (ESTACIONES DE ENFERMERIA) | UN | 10 | 652000 | 6520000 | 678110 | 6781100 | 450000 | 4500000 | 850000 | 8500000 | 665055 | 657527.5 | 0.8406% | -3.13% | 31.56% | -29.27% | 163877.5143 | 821405.0143 | 493649.9857 | 652000 | 678110 |  |  | 665055 | 2 | DESVIACIÓN ESTANDAR |  | 0
7.13 | BIDÉ METÁLICO DE SANITARIO PARA LAVADO DE PATOS COMPUESTO POR LAS SIGUIENTES PIEZAS DE INSTALACIÓN: VÁLVULA DE REGULACIÓN DOBLE MÉTALICA PARA SALIDA DE AGUA, ACOPLE PARA CONEXIÓN CON SANITARIO, MANGUERA FLEXIBLE CON RECUBRIEMIENTO METÁLICO, TELEDUCHA CON SOPORTE EN ACERO INOXIDABLE ACABADO SATINADO. RESISTENTE A LA CORROSIÓN, PELADO Y DECOLORACIÓN POR AGUA. REF. 937330001 DE GRIVAL O SIMILAR DE CALIDAD SUPERIOR. (ESTACION DE ENFERMERIA) | UN | 10 | 348600 | 3486000 | 379941 | 3799410 | 310000 | 3100000 | 1500000 | 15000000 | 346180.3333 | 634635.25 | 45.07% | 40.13% | 51.15% | -136.4% | 577618.5366 | 1212253.7866 | 57016.7134 | 348600 | 379941 | 310000 |  | 346180.3333 | 3 | DESVIACIÓN ESTANDAR |  | 0
7.14 | SUMINISTRO E INSTALACIÓN DE LLAVE DE EXTENSIÓN TIPO JARDÍN METÁLICA DE 1/2", CON ESCUDO DE PARED Y CONEXIÓN A MANGUERA. MEDIDAS: 15 CM X 9 CM. RESISTENCIA A LA CORROSIÓN POR AGUA Y PRODUCTOS DE LIMPIEZA. INSTALACIÓN EN MURO. (POCETA CUARTO DE ASEO) | UN | 10 | 85050 | 850500 | 88787 | 887870 | 69700 | 697000 | 120000 | 1200000 | 86918.5 | 90884.25 | 6.419% | 2.308% | 23.31% | -32.04% | 21094.5196 | 111978.7696 | 69789.7304 | 85050 | 88787 |  |  | 86918.5 | 2 | DESVIACIÓN ESTANDAR |  | 0
7.15 | SUMINISTRO E INSTALACIÓN DE LLAVE METÁLICA PARA JARDÍN EN ACERO CON SISTEMA DE CANDADO PARA CONEXIÓN A RED DE AGUA FRÍA DE 3/4" CON CONTROL DE GRIFO DE ESFERA. (POCETA CUARTO DE ASEO) | UN | 10 | 173250 | 1732500 | 172499 | 1724990 | 71300 | 713000 | 150000 | 1500000 | 165249.6667 | 141762.25 | -22.21% | -21.68% | 49.7% | -5.811% | 48197.5636 | 189959.8136 | 93564.6864 | 173250 | 172499 |  | 150000 | 165249.6667 | 3 | DESVIACIÓN ESTANDAR | 2 | 330499.3333
7.16 | SUMINISTRO E INSTALACIÓN DE DUCHA DE EMERGENCIA CON LAVAOJOS DE ACCIONAMIENTO MANUAL CON PALANCA EN LA DUCHA Y PUSH EN EL LAVAOJOS DE EMERGENCIA. DIÁMETRO DE SUMINISTRO DE 1 1/4’’, PRESIÓN DE TRABAJO: 30 – 90 PSI, PUNTO A.F. DUCHA LAVA OJOS 1 1/4" Y SALIDA SANITARIA 2”. CABEZAL Y RECIPIENTE EN A.B.S. RESISTENTE A QUÍMICOS, SOPORTE GALVANIZADO CON CINTA PREVENTIVA. CERTIFICADA PARA CUMPLIR LAS NORMAS ANSI Z358.1 DE DUCHA Y LAVAOJOS ESTÁNDAR. REFERENCIA 12-AA-8320 LÍNEA HAWS DE ACCESORIOS Y ACABADOS O SIMILAR DE CALIDAD SUPERIOR.(ESTACIONES DE ENFERMERIA) | UN | 10 | 11714850 | 117148500 | 10857519 | 108575190 | 4352000 | 43520000 | 3000000 | 30000000 | 8974789.6667 | 7481092.25 | -56.59% | -45.13% | 41.83% | 59.9% | 4442085.4091 | 11923177.6591 | 3039006.8409 | 11714850 | 10857519 | 4352000 |  | 8974789.6667 | 3 | DESVIACIÓN ESTANDAR |  | 0
7.17 | SUMINISTRO E INSTALACIÓN DE BARRA DE SEGURIDAD PARA UNIDADES SANITARIAS DE MOVILIDAD REDUCIDA, DE FIJACIÓN A LA PARED CONFORMADA POR TUBULAR RECTO REDONDO EN ACERO INOXIDABLE SATINADO CALIBRE 18 AISI 304 DE DIÁMETRO 1 1/4” (32MM) CALIBRE 18 L=36'', DOS BRIDAS DE SOPORTE CON PERFORACIONES PARA INSTALACIÓN EN MURO EN LÁMINA DE ACERO INOXIDABLE AISI SAE 304 CALIBRE 14 (ESPESOR 1.9MM), INCLUYE ESCUDOS Y HERRAJES. | UN | 10 | 223650 | 2236500 | 203257 | 2032570 | 225000 | 2250000 | 250000 | 2500000 | 225476.75 | 225476.75 | 0.8102% | 9.855% | 0.2114% | -10.88% | 19136.9746 | 244613.7246 | 206339.7754 | 223650 |  | 225000 |  | 224325 | 2 | PROMEDIO SIMPLE | 4 | 901907
7.18 | SUMINISTRO E INSTALACIÓN DE TELEDUCHA DERIVADA DEL MEZCLADOR, CON UN GRIFO REGULADOR EN LA DUCHA Y OTRO EN LA TELEDUCHA, EN CAJILLA DE PLACA SINTÉTICA 30+30+12CM Y TAPA CON MARCO DE ACERO INOXIDABLE AISI 304 CON CERRADURA | UN | 10 | 693525 | 6935250 | 712342 | 7123420 | 156500 | 1565000 | 1200000 | 12000000 | 702933.5 | 690591.75 | -0.4247% | -3.15% | 77.34% | -73.76% | 426314.6099 | 1116906.3599 | 264277.1401 | 693525 | 712342 |  |  | 702933.5 | 2 | DESVIACIÓN ESTANDAR |  | 0
7.19 | SUMINISTRO E INSTALACIÓN DE REJILLA RECTANGULAR TIPO "PISO TRADICIONAL 100" (HOMECENTER O SIMILAR) CMX10CM 2" ACERO AISI304, INCLUYE ELEMENTOS Y MANO DE OBRA PARA CORRECTA INSTALACIÓN (BOCA PUERTA BAÑOS) | UN | 10 | 507150 | 5071500 | 539272 | 5392720 | 360000 | 3600000 | 100000 | 1000000 | 468807.3333 | 376605.5 | -34.66% | -43.19% | 4.409% | 73.45% | 200240.3572 | 576845.8572 | 176365.1428 | 507150 | 539272 | 360000 |  | 468807.3333 | 3 | DESVIACIÓN ESTANDAR |  | 0
7.20 | SUMINISTRO E INSTALACIÓN DE JABONERA DE INCRUSTAR RESINA SINTETICA DE 0.15*0.30*0.12 de profundidad (PARA BAÑOS HABITACIONES) | UN | 10 | 142800 | 1428000 | 140149 | 1401490 | 419000 | 4190000 | 120000 | 1200000 | 134316.3333 | 205487.25 | 30.51% | 31.8% | -103.9% | 41.6% | 142705.4572 | 348192.7072 | 62781.7928 | 142800 | 140149 |  | 120000 | 134316.3333 | 3 | DESVIACIÓN ESTANDAR |  | 0
7.21 | SUMINISTRO E INSTALACIÓN DE DISPENSADOR DE TOALLAS DE PAPEL VERTICAL PARA BATERÍAS DE BAÑOS, TIPO ACCESORIOS & ACABADOS O SIMILAR DE CALIDAD SUPERIOR. MODELO DE SOBREPONER EN ACERO INOXIDABLE SATINADO, CHAPA DE SEGURIDAD CON LLAVE. SISTEMA DE FIJACIÓN OCULTA. DIMENSIONES: 36.9 CM X 28 CM X 10.2 CM. | UN | 10 | 449925 | 4499250 | 412591 | 4125910 | 536000 | 5360000 | 350000 | 3500000 | 431258 | 437129 | -2.927% | 5.613% | -22.62% | 19.93% | 77744.8569 | 514873.8569 | 359384.1431 | 449925 | 412591 |  |  | 431258 | 2 | DESVIACIÓN ESTANDAR | 10 | 4312580
7.22 | SUMINISTRO E INSTALACIÓN DE PERCHA SENCILLA EN ACERO INOXIDABLE SATINADO DE FIJACIÓN OCULTA CON TORNILLOS. ESCUDO REDONDO Ø 2 CM, BARRA CILÍNDRICA L=48,5 CM Y ELEMENTO SUJETADOR. TIPO ACCESORIOS & ACABADOS O SIMILAR DE CALIDAD SUPERIOR. APLICACIÓN EN BAÑOS Y VESTIERES. | UN | 10 | 151725 | 1517250 | 139738 | 1397380 | 253600 | 2536000 | 350000 | 3500000 | 181687.6667 | 223765.75 | 32.19% | 37.55% | -13.33% | -56.41% | 98447.4492 | 322213.1992 | 125318.3008 | 151725 | 139738 | 253600 |  | 181687.6667 | 3 | DESVIACIÓN ESTANDAR | 12 | 2180252
7.23 | SUMINISTRO E INSTALACIÓN DE ORGANIZADOR DE ESCOBAS Y PORTA UTENSILIOS EN ACERO INOXIDABLE DE ATORNILLAR A PARED. DIMENSIONES: L=30 CM, A=3 CM. REF. PORTA ESCOBAS TRIPLE DE ENCHAPES Y APLIQUES, O SIMILAR DE CALIDAD SUPERIOR. | UN | 10 | 127050 | 1270500 | 134428 | 1344280 | 185000 | 1850000 | 350000 | 3500000 | 148826 | 199119.5 | 36.19% | 32.49% | 7.091% | -75.77% | 103832.0576 | 302951.5576 | 95287.4424 | 127050 | 134428 | 185000 |  | 148826 | 3 | DESVIACIÓN ESTANDAR | 5 | 744130
7.24 | SUMINISTRO E INSTALACIÓN DE MEDIDOR PARA AGUA Ø2'' | UN | 1 | 1107015 | 1107015 | 1097879 | 1097879 | 789000 | 789000 | 350000 | 350000 | 997964.6667 | 835973.5 | -32.42% | -31.33% | 5.619% | 58.13% | 356106.135 | 1192079.635 | 479867.365 | 1107015 | 1097879 | 789000 |  | 997964.6667 | 3 | DESVIACIÓN ESTANDAR |  | 0
7.25 | SUMINISTRO E INSTALACIÓN Secador de manos tipo Potenza de Corona para espacios públicos de alto tráfico, en acero inoxidable. Fácil sistema de instalación interna, Sensor automático antivandálico, Rango de sensado entre 9 y 15 cm, Apagado automático con sensor antivandálico y temporizador de 60 segundos, Material en acero inoxidable, Motor de escobillas de alta duración. | UN | 10 | 2204200 | 22042000 | 1989955 | 19899550 | 1523000 | 15230000 | 950000 | 9500000 | 1905718.3333 | 1666788.75 | -32.24% | -19.39% | 8.627% | 43% | 556090.0987 | 2222878.8487 | 1110698.6513 | 2204200 | 1989955 | 1523000 |  | 1905718.3333 | 3 | DESVIACIÓN ESTANDAR |  | 0
7.26 | SUMINISTRO E INSTALACIÓN de dispensador de toallas tipo Corona elaborado en acero inoxidable 304, para espacios públicos de alto tráfico, cuenta con una ranura para conocer la cantidad de toallas restantes para abastecimiento. | UN | 10 | 579890 | 5798900 | 566113 | 5661130 | 5450000 | 54500000 | 550000 | 5500000 | 565334.3333 | 1786500.75 | 67.54% | 68.31% | -205.1% | 69.21% | 2442363.3788 | 4228864.1288 | -655862.6288 | 579890 | 566113 |  | 550000 | 565334.3333 | 3 | DESVIACIÓN ESTANDAR |  | 0
7.27 | SUMINISTRO E INSTALACIÓN ESPEJO ANTIVANDÁLICO INCLINADO Dimensiones: 917 alto x 610 ancho x 123 prof. (mm) | UN | 10 | 648900 | 6489000 | 698071 | 6980710 | 1550000 | 15500000 | 350000 | 3500000 | 565657 | 811742.75 | 20.06% | 14% | -90.95% | 56.88% | 515644.9561 | 1327387.7061 | 296097.7939 | 648900 | 698071 |  | 350000 | 565657 | 3 | DESVIACIÓN ESTANDAR |  | 0
7.28 | Suministro, transporte e instalación de grifeira tipo fluxometro de flujo ajustable para sanitarios y/o orinales. | UN | 10 | 551050 | 5510500 | 548517 | 5485170 | 1590000 | 15900000 | 650000 | 6500000 | 583189 | 834891.75 | 34% | 34.3% | -90.44% | 22.15% | 505618.4546 | 1340510.2046 | 329273.2954 | 551050 | 548517 |  | 650000 | 583189 | 3 | DESVIACIÓN ESTANDAR |  | 0
7.29 | Suministro, transporte e instalación de Grifería lavamanos tipo push para lavamanos, incluye acople. | UN | 10 | 350200 | 3502000 | 320461 | 3204610 | 498500 | 4985000 | 280000 | 2800000 | 316887 | 362290.25 | 3.337% | 11.55% | -37.6% | 22.71% | 95255.1688 | 457545.4188 | 267035.0812 | 350200 | 320461 |  | 280000 | 316887 | 3 | DESVIACIÓN ESTANDAR |  | 0
7.30 | Suministro, transporte e instalación Llave de regulación metálica satinada para lavamanos | UN | 10 | 82400 | 824000 | 84760 | 847600 | 96900 | 969000 | 80000 | 800000 | 86015 | 86015 | 4.203% | 1.459% | -12.65% | 6.993% | 7512.3609 | 93527.3609 | 78502.6391 | 82400 | 84760 |  | 80000 | 82386.6667 | 3 | PROMEDIO SIMPLE |  | 0
7.31 | Suministro, transporte e instalación de griferia tipo cuello de ganzo para lavados tipo monocontrol, incluye acople. | UN | 10 | 316210 | 3162100 | 345857 | 3458570 | 301500 | 3015000 | 280000 | 2800000 | 310891.75 | 310891.75 | -1.711% | -11.25% | 3.021% | 9.936% | 27648.7352 | 338540.4852 | 283243.0148 | 316210 |  | 301500 |  | 308855 | 2 | PROMEDIO SIMPLE | 5 | 1554458.75
8 | ELECTRICIDAD, COMUNICACIONES Y ESPECIALES | [25 empty] | DESVIACIÓN ESTANDAR |  | 0
8.1 | SUMINISTRO E INSTALACION DE ALIMENTADOR TABLERO A UPS EN CABLE TIPO LS CU 4X#4 AWG +1 # 6 AWG TIERRA AWG | ML | 200 | 114870 | 22974000 | 108565 | 21713000 | 129000 | 25800000 | 120000 | 24000000 | 118108.75 | 118108.75 | 2.742% | 8.08% | -9.221% | -1.601% | 8636.5274 | 126745.2774 | 109472.2226 | 114870 |  |  | 120000 | 117435 | 2 | PROMEDIO SIMPLE |  | 0
8.2 | SUMINISTRO E INSTALACION DE RAMAL ALIMENTADOR EN TIPO LS CU 12F + 12N + 12T AWG POR BANDEJA O TUBERIA EMT | ML | 200 | 46082 | 9216400 | 47170 | 9434000 | 29926 | 5985200 | 42530 | 8506000 | 45260.6667 | 41427 | -11.24% | -13.86% | 27.76% | -2.663% | 7919.1894 | 49346.1894 | 33507.8106 | 46082 | 47170 |  | 42530 | 45260.6667 | 3 | DESVIACIÓN ESTANDAR |  | 0
8.3 | SUMINISTRO E INSTALACION DE RAMAL ALIMENTADOR EN TIPO LS CU 10F + 10N + 12T AWG POR BANDEJA O TUBERIA EMT | ML | 200 | 56668 | 11333600 | 60550 | 12110000 | 34840 | 6968000 | 51000 | 10200000 | 56072.6667 | 50764.5 | -11.63% | -19.28% | 31.37% | -0.4639% | 11317.4273 | 62081.9273 | 39447.0727 | 56668 | 60550 |  | 51000 | 56072.6667 | 3 | DESVIACIÓN ESTANDAR |  | 0
8.4 | SUMINISTRO E INTALACION DE TUBERIA EMT DE 1", INCLUYE ELEMENTOS DE SUJECION, ACCESORIOS EMT Y CAJAS DE PASO. | ML | 200 | 39460 | 7892000 | 38923 | 7784600 | 24430 | 4886000 | 62600 | 12520000 | 39191.5 | 41353.25 | 4.578% | 5.877% | 40.92% | -51.38% | 15783.0213 | 57136.2713 | 25570.2287 | 39460 | 38923 |  |  | 39191.5 | 2 | DESVIACIÓN ESTANDAR |  | 0
8.5 | SUMINISTRO E INTALACION DE TUBERIA EMT DE 3/4", INCLUYE ELEMENTOS DE SUJECION, ACCESORIOS EMT Y CAJAS DE PASO. | ML | 200 | 36840 | 7368000 | 36090 | 7218000 | 18918 | 3783600 | 51600 | 10320000 | 36465 | 35862 | -2.727% | -0.6358% | 47.25% | -43.88% | 13364.0344 | 49226.0344 | 22497.9656 | 36840 | 36090 |  |  | 36465 | 2 | DESVIACIÓN ESTANDAR |  | 0
8.6 | SUMINISTRO E INSTALACIÓN DE RIEL CHANEL CON ACCESORIOS DE SUJECIÓN, ABRAZADERAS, GRAPAS, SUJETADORES Y VARILLA ROSCADA PARA SOPORTE DE TUBERIA IMC | ML | 200 | 27860 | 5572000 | 27602 | 5520400 | 58000 | 11600000 | 84000 | 16800000 | 37820.6667 | 49365.5 | 43.56% | 44.09% | -17.49% | -70.16% | 27143.0755 | 76508.5755 | 22222.4245 | 27860 | 27602 | 58000 |  | 37820.6667 | 3 | DESVIACIÓN ESTANDAR |  | 0
8.7 | SALIDA PARA LUMINARIA DE EMERGENCÍA EN TECHO TIPO MICKEY MOUSE Y AVISO (incluye Luminaria) | UN | 10 | 221660 | 2216600 | 212629 | 2126290 | 385000 | 3850000 | 327000 | 3270000 | 253763 | 286572.25 | 22.65% | 25.8% | -34.35% | -14.11% | 83673.2322 | 370245.4822 | 202899.0178 | 221660 | 212629 |  | 327000 | 253763 | 3 | DESVIACIÓN ESTANDAR |  | 0
8.8 | SUMINISTRO E INSTALACION DE SALIDA DE ALUMBRADO. INCLUYE CAJA GALVANIZADA 2400, SUPLEMENTO, TRES METROS DE ACOMETIDA 3X12 AWG LS, TRES METROS DE TUBERÍA EMT ¾´´, CONEXIÓN DE TOMA ELÉCTRICA SEGÚN NORMATIVIDAD TÉCNICA VIGENTE Y SEGÚN NORMATIVIDAD RETIE Y NTC 2050 | UN | 30 | 151660 | 4549800 | 141567 | 4247010 | 165000 | 4950000 | 242700 | 7281000 | 152742.3333 | 175231.75 | 13.45% | 19.21% | 5.839% | -38.5% | 45991.29 | 221223.04 | 129240.46 | 151660 | 141567 | 165000 |  | 152742.3333 | 3 | DESVIACIÓN ESTANDAR | 15 | 2291135
8.9 | SUMINISTRO E INSTALACION DE SALIDA TOMA DOBLE POLO A TIERRA 15 A 12OV NEMA 5 -15R LEVITON. INCLUYE CAJA GALVANIZADA 2400, SUPLEMENTO, TRES METROS DE ACOMETIDA 3X12 AWG LS, TRES METROS DE TUBERÍA EMT ¾´´, CONEXIÓN DE TOMA ELÉCTRICA SEGÚN NORMATIVIDAD TÉCNICA VIGENTE Y SEGÚN NORMATIVIDAD RETIE Y NTC 2050 | UN | 30 | 199032 | 5970960 | 202790 | 6083700 | 153000 | 4590000 | 224000 | 6720000 | 208607.3333 | 194705.5 | -2.222% | -4.152% | 21.42% | -15.05% | 29897.5707 | 224603.0707 | 164807.9293 | 199032 | 202790 |  | 224000 | 208607.3333 | 3 | DESVIACIÓN ESTANDAR | 15 | 3129110
8.10 | SUMINISTRO E INSTALACION DE SALIDA TOMA DOBLE POLO A TIERRA 15 A 12OV REGULADA COLOR NARANJA NEMA 5 -15R LEVITON. INCLUYE CAJA GALVANIZADA 2400, SUPLEMENTO, TRES METROS DE ACOMETIDA 3X12 AWG LS, TRES METROS DE TUBERÍA EMT ¾´´, CONEXIÓN DE TOMA ELÉCTRICA SEGÚN NORMATIVIDAD TÉCNICA VIGENTE Y SEGÚN NORMATIVIDAD RETIE Y NTC 2050 | UN | 30 | 205046 | 6151380 | 215613 | 6468390 | 175000 | 5250000 | 284000 | 8520000 | 198553 | 219914.75 | 6.761% | 1.956% | 20.42% | -29.14% | 46057.3513 | 265972.1013 | 173857.3987 | 205046 | 215613 | 175000 |  | 198553 | 3 | DESVIACIÓN ESTANDAR |  | 0
8.11 | SUMINISTRO E INSTALACION DE SALIDA TOMA DOBLE POLO A TIERRA 15 A 12OV NEMA 5 -15R LEVITON. INCLUYE CAJA GALVANIZADA 2400, SUPLEMENTO, TRES METROS DE ACOMETIDA 3X12 AWG LS, TRES METROS DE TUBERÍA EMT ¾´´, CONEXIÓN DE TOMA ELÉCTRICA SEGÚN NORMATIVIDAD TÉCNICA VIGENTE Y SEGÚN NORMATIVIDAD RETIE Y NTC 2050 | UN | 30 | 199032 | 5970960 | 212555 | 6376650 | 153000 | 4590000 | 224000 | 6720000 | 211862.3333 | 197146.75 | -0.9563% | -7.816% | 22.39% | -13.62% | 31150.1787 | 228296.9287 | 165996.5713 | 199032 | 212555 |  | 224000 | 211862.3333 | 3 | DESVIACIÓN ESTANDAR |  | 0
8.12 | SUMINISTRO E INSTALACION DE SALIDA TOMA DOBLE GFCI 15 A 12OV NEMA 5 -15R LEVITON. INCLUYE CAJA GALVANIZADA 2400, SUPLEMENTO, TRES METROS DE ACOMETIDA 3X12 AWG LS, TRES METROS DE TUBERÍA EMT ¾´´, CONEXIÓN DE TOMA ELÉCTRICA SEGÚN NORMATIVIDAD TÉCNICA VIGENTE Y SEGÚN NORMATIVIDAD RETIE Y NTC 2050 | UN | 30 | 251189 | 7535670 | 257428 | 7722840 | 224000 | 6720000 | 352000 | 10560000 | 244205.6667 | 271154.25 | 7.363% | 5.062% | 17.39% | -29.82% | 55816.9023 | 326971.1523 | 215337.3477 | 251189 | 257428 | 224000 |  | 244205.6667 | 3 | DESVIACIÓN ESTANDAR | 10 | 2442056.6667
8.13 | SUMINISTRO E INSTALACION DE SALIDA TOMA BIFASICA 208 V 20A NEMA 5 20R LEVITON, INCLUYE CAJA GALVANIZADA INCLUYE CAJA GALVANIZADA 2400, SUPLEMENTO, TRES METROS DE ACOMETIDA 3X12 AWG LS, TRES METROS DE TUBERÍA EMT ¾´´, CONEXIÓN DE TOMA ELÉCTRICA SEGÚN NORMATIVIDAD TÉCNICA VIGENTE Y SEGÚN NORMATIVIDAD RETIE Y NTC 2050 | UN | 30 | 323422 | 9702660 | 342389 | 10271670 | 194000 | 5820000 | 232000 | 6960000 | 299270.3333 | 272952.75 | -18.49% | -25.44% | 28.93% | 15% | 71365.7305 | 344318.4805 | 201587.0195 | 323422 | 342389 |  | 232000 | 299270.3333 | 3 | DESVIACIÓN ESTANDAR |  | 0
8.14 | SUMINISTRO E INSTALACION DE SALIDA TOMA TRIFÁSICA 208 V 30A NEMA 5 20R LEVITON, INCLUYE CAJA GALVANIZADA INCLUYE CAJA GALVANIZADA 2400, SUPLEMENTO, TRES METROS DE ACOMETIDA 3X12 AWG LS, TRES METROS DE TUBERÍA EMT ¾´´, CONEXIÓN DE TOMA ELÉCTRICA SEGÚN NORMATIVIDAD TÉCNICA VIGENTE Y SEGÚN NORMATIVIDAD RETIE Y NTC 2050 | UN | 30 | 357655 | 10729650 | 349963 | 10498890 | 276000 | 8280000 | 235000 | 7050000 | 327872.6667 | 304654.5 | -17.4% | -14.87% | 9.406% | 22.86% | 59258.5941 | 363913.0941 | 245395.9059 | 357655 | 349963 | 276000 |  | 327872.6667 | 3 | DESVIACIÓN ESTANDAR |  | 0
8.15 | SUMINISTRO E INSTALACION DE SALIDA DE INTERRUPTOR SENCILLO (INCLUYE APARATO) | UN | 30 | 164727 | 4941810 | 148987 | 4469610 | 158700 | 4761000 | 238000 | 7140000 | 157471.3333 | 177603.5 | 7.25% | 16.11% | 10.64% | -34.01% | 40783.1168 | 218386.6168 | 136820.3832 | 164727 | 148987 | 158700 |  | 157471.3333 | 3 | DESVIACIÓN ESTANDAR | 20 | 3149426.6667
8.16 | SUMINISTRO E INSTALACION DE SALIDA DE INTERRUPTOR DOBLE (INCLUYE APARATO) | UN | 30 | 186444 | 5593320 | 184440 | 5533200 | 165991 | 4979730 | 277000 | 8310000 | 178958.3333 | 203468.75 | 8.367% | 9.352% | 18.42% | -36.14% | 49877.7235 | 253346.4735 | 153591.0265 | 186444 | 184440 | 165991 |  | 178958.3333 | 3 | DESVIACIÓN ESTANDAR | 10 | 1789583.3333
8.17 | SUMINISTRO E INSTALACIÓN DE GABINETE DE 30X30X20CM CON BREAKER TIPO INDUESTRIAL T-RAYOS X | UN | 1 | 319320 | 319320 | 329729 | 329729 | 389000 | 389000 | 841000 | 841000 | 346016.3333 | 469762.25 | 32.03% | 29.81% | 17.19% | -79.03% | 249387.3759 | 719149.6259 | 220374.8741 | 319320 | 329729 | 389000 |  | 346016.3333 | 3 | DESVIACIÓN ESTANDAR |  | 0
8.18 | SUMINISTRO E INSTALACION DE TABLERO DE 30 CIRCUITOS,TRIFASICO,5H, 225 A-220V,CON PUERTA Y CHAPA, CON ESPACIO PARA TOTALIZADOR.TAA3P | UN | 1 | 878739 | 878739 | 804898 | 804898 | 1150000 | 1150000 | 1310000 | 1310000 | 944545.6667 | 1035909.25 | 15.17% | 22.3% | -11.01% | -26.46% | 235379.9224 | 1271289.1724 | 800529.3276 | 878739 | 804898 | 1150000 |  | 944545.6667 | 3 | DESVIACIÓN ESTANDAR | 1 | 944545.6667
8.19 | SUMINISTRO E INSTALACION DE TABLERO DE 24 CIRCUITOS,TRIFASICO,5H, 225 A-220V,CON PUERTA Y CHAPA, CON ESPACIO PARA TOTALIZADOR.TAA3P | UN | 1 | 765165 | 765165 | 768853 | 768853 | 851000 | 851000 | 1115000 | 1115000 | 795006 | 875004.5 | 12.55% | 12.13% | 2.743% | -27.43% | 164830.1275 | 1039834.6275 | 710174.3725 | 765165 | 768853 | 851000 |  | 795006 | 3 | DESVIACIÓN ESTANDAR |  | 0
8.20 | SUMINISTRO E INSTALACION DE TABLERO DE 18 CIRCUITOS,TRIFASICO,5H, 225 A-220V,CON PUERTA Y CHAPA, CON ESPACIO PARA TOTALIZADOR.TAA3P | UN | 1 | 665075 | 665075 | 679973 | 679973 | 750000 | 750000 | 1100000 | 1100000 | 698349.3333 | 798762 | 16.74% | 14.87% | 6.105% | -37.71% | 204209.9457 | 1002971.9457 | 594552.0543 | 665075 | 679973 | 750000 |  | 698349.3333 | 3 | DESVIACIÓN ESTANDAR |  | 0
8.21 | SUMINISTRO E INSTALACION DE TABLERO DE 12 CIRCUITOS,TRIFASICO,5H, 225 A-220V,CON PUERTA Y CHAPA, CON ESPACIO PARA TOTALIZADOR.TAA3P | UN | 1 | 554718 | 554718 | 558130 | 558130 | 648000 | 648000 | 990000 | 990000 | 586949.3333 | 687712 | 19.34% | 18.84% | 5.775% | -43.96% | 206101.8977 | 893813.8977 | 481610.1023 | 554718 | 558130 | 648000 |  | 586949.3333 | 3 | DESVIACIÓN ESTANDAR |  | 0
8.22 | GABINETE DE 30X30X20CM CON BREAKER TIPO INDUSTRIAL ASC.1 Y ASC.2 | UN | 1 | 319320 | 319320 | 314832 | 314832 | 389000 | 389000 | 1150000 | 1150000 | 341050.6667 | 543288 | 41.22% | 42.05% | 28.4% | -111.7% | 405897.379 | 949185.379 | 137390.621 | 319320 | 314832 | 389000 |  | 341050.6667 | 3 | DESVIACIÓN ESTANDAR |  | 0
8.23 | TRANSFERENCIA PARA SISTEMA DE RED CONTRA INCENDIO CON PROTECCIÓN INDUSTRIAL DE 3X320A MAGNETICO 100 kA. | UN | 1 | 25000000 | 25000000 | 26652123 | 26652123 | 9357600 | 9357600 | 63200000 | 63200000 | 20336574.3333 | 31052430.75 | 19.49% | 14.17% | 69.87% | -103.5% | 22804433.1672 | 53856863.9172 | 8247997.5828 | 25000000 | 26652123 | 9357600 |  | 20336574.3333 | 3 | DESVIACIÓN ESTANDAR |  | 0
8.24 | GABINETE TABLERO GENERAL AA DE 70X70X30CM, INCLUYE BREAKERS TIPO INDUSTRIAL Y TOTALIZADOR | UN | 1 | 21300000 | 21300000 | 23056466 | 23056466 | 8950000 | 8950000 | 1230000 | 1230000 | 17768822 | 13634116.5 | -56.23% | -69.11% | 34.36% | 90.98% | 10381867.1003 | 24015983.6003 | 3252249.3997 | 21300000 | 23056466 | 8950000 |  | 17768822 | 3 | DESVIACIÓN ESTANDAR |  | 0
8.25 | BANCO DE CAPACITORES DE 150 kVA, CON RELÉ DE 5 PASOS, CON 1 PASO FIJO Y 4 PASOS AUTOMÁTICOS PARA 150kVA EFÉCTIVOS A 208V, ACTUACION EN EL QUINTO ARMONICO (5) Y CON CONTACTOR AUXILIAR EN LA ENTRADA COMÚN DEL RELÉ PARA CONMUTACIÓN DE PASOS AUTOMÁTICOS | UN | 10 | 19700000 | 197000000 | 21666511 | 216665110 | 1700000 | 17000000 | 62500000 | 625000000 | 14355503.6667 | 26391627.75 | 25.36% | 17.9% | 93.56% | -136.8% | 25694329.0613 | 52085956.8113 | 697298.6887 | 19700000 | 21666511 | 1700000 |  | 14355503.6667 | 3 | DESVIACIÓN ESTANDAR |  | 0
8.26 | SUMINISTRO E INSTALACIÓN DE TOTALIZADOR INDUSTRIAL DE 3X600 A 25 kA - BANCO CONDENSADOR | UN | 10 | 1108951 | 11089510 | 1090934 | 10909340 | 2000000 | 20000000 | 11300000 | 113000000 | 1399961.6667 | 3874971.25 | 71.38% | 71.85% | 48.39% | -191.6% | 4968175.4048 | 8843146.6548 | -1093204.1548 | 1108951 | 1090934 | 2000000 |  | 1399961.6667 | 3 | DESVIACIÓN ESTANDAR |  | 0
8.27 | SUMINISTRO E INSTALACIÓN DE TOTALIZADOR CAJA MOLDEADA DE 3X200 HASTA 3X250 A 25 kA , | UN | 10 | 1272460 | 12724600 | 1207273 | 12072730 | 786000 | 7860000 | 1401250 | 14012500 | 1293661 | 1166745.75 | -9.061% | -3.474% | 32.63% | -20.1% | 266319.0631 | 1433064.8131 | 900426.6869 | 1272460 | 1207273 |  | 1401250 | 1293661 | 3 | DESVIACIÓN ESTANDAR |  | 0
8.28 | SUMINISTRO E INSTALACIÓN DE TOTALIZADOR CAJA MOLDEADA DE 3X100 A HASTA 3X150 A 25 kA , | UN | 10 | 859170 | 8591700 | 938594 | 9385940 | 658600 | 6586000 | 990000 | 9900000 | 929254.6667 | 861591 | 0.281% | -8.937% | 23.56% | -14.9% | 145636.0082 | 1007227.0082 | 715954.9918 | 859170 | 938594 |  | 990000 | 929254.6667 | 3 | DESVIACIÓN ESTANDAR |  | 0
8.29 | SUMINISTRO E INSTALACIÓN DE TOTALIZADOR CAJA MOLDEADA DE 3X80 A 10 kA , | UN | 10 | 315689 | 3156890 | 306714 | 3067140 | 297000 | 2970000 | 600000 | 6000000 | 306467.6667 | 379850.75 | 16.89% | 19.25% | 21.81% | -57.96% | 146964.4554 | 526815.2054 | 232886.2946 | 315689 | 306714 | 297000 |  | 306467.6667 | 3 | DESVIACIÓN ESTANDAR |  | 0
8.30 | SUMINISTRO E INSTALACIÓN DE TOTALIZADOR CAJA MOLDEADA DE 3X40 HASTA 3X60 A 10 kA , | UN | 10 | 289660 | 2896600 | 303942 | 3039420 | 265300 | 2653000 | 448000 | 4480000 | 286300.6667 | 326725.5 | 11.34% | 6.973% | 18.8% | -37.12% | 82408.6071 | 409134.1071 | 244316.8929 | 289660 | 303942 | 265300 |  | 286300.6667 | 3 | DESVIACIÓN ESTANDAR |  | 0
8.31 | SUMINISTRO E INSTALACIÓN DE TOTALIZADOR CAJA MOLDEADA DE 3X30 A 10 kA , | UN | 10 | 233489 | 2334890 | 213350 | 2133500 | 235000 | 2350000 | 447000 | 4470000 | 227279.6667 | 282209.75 | 17.26% | 24.4% | 16.73% | -58.39% | 110302.5591 | 392512.3091 | 171907.1909 | 233489 | 213350 | 235000 |  | 227279.6667 | 3 | DESVIACIÓN ESTANDAR |  | 0
8.32 | SUMINISTRO E INSTALACION DE BREAKER ENCHUFABLE 1X40 A 3X30A , 120/240V | UN | 10 | 174050 | 1740500 | 168417 | 1684170 | 160000 | 1600000 | 322000 | 3220000 | 167489 | 206116.75 | 15.56% | 18.29% | 22.37% | -56.22% | 77470.919 | 283587.669 | 128645.831 | 174050 | 168417 | 160000 |  | 167489 | 3 | DESVIACIÓN ESTANDAR |  | 0
8.33 | SUMINISTRO E INSTALACION DE BREAKER ENCHUFABLE 1X30 A 3X30A , 120/240V | UN | 10 | 159630 | 1596300 | 162760 | 1627600 | 142000 | 1420000 | 165000 | 1650000 | 157347.5 | 157347.5 | -1.451% | -3.44% | 9.754% | -4.863% | 10466.0001 | 167813.5001 | 146881.4999 | 159630 | 162760 |  | 165000 | 162463.3333 | 3 | PROMEDIO SIMPLE |  | 0
8.34 | SUMINISTRO E INSTALACION DE BREAKER ENCHUFABLE 1X15 A 3X30A , 120/240V | UN | 10 | 139888 | 1398880 | 153799 | 1537990 | 138000 | 1380000 | 165000 | 1650000 | 149171.75 | 149171.75 | 6.224% | -3.102% | 7.489% | -10.61% | 12687.8019 | 161859.5519 | 136483.9481 | 139888 | 153799 | 138000 |  | 143895.6667 | 3 | PROMEDIO SIMPLE |  | 0
8.35 | SUMINISTRO E INSTALACION DE BREAKER ENCHUFABLE 2X30 A 3X30A , 120/240V | UN | 10 | 190456 | 1904560 | 206877 | 2068770 | 138000 | 1380000 | 99300 | 993000 | 178444.3333 | 158658.25 | -20.04% | -30.39% | 13.02% | 37.41% | 49282.5523 | 207940.8023 | 109375.6977 | 190456 | 206877 | 138000 |  | 178444.3333 | 3 | DESVIACIÓN ESTANDAR |  | 0
8.36 | SUMINISTRO E INSTALACION DE BREAKER ENCHUFABLE 2X20 A 3X30A , 120/240V | UN | 10 | 183560 | 1835600 | 177302 | 1773020 | 138000 | 1380000 | 76400 | 764000 | 166287.3333 | 143815.5 | -27.64% | -23.28% | 4.044% | 46.88% | 49259.9927 | 193075.4927 | 94555.5073 | 183560 | 177302 | 138000 |  | 166287.3333 | 3 | DESVIACIÓN ESTANDAR |  | 0
8.37 | SALIDA PARA CAMARAS CCTV INCLUYE CAMARA (INCLUYE CAMARA CCTV) | UN | 45 | 323663 | 14564835 | 347174 | 15622830 | 329500 | 14827500 | 538000 | 24210000 | 333445.6667 | 384584.25 | 15.84% | 9.727% | 14.32% | -39.89% | 102764.4434 | 487348.6934 | 281819.8066 | 323663 | 347174 | 329500 |  | 333445.6667 | 3 | DESVIACIÓN ESTANDAR | 10 | 3334456.6667
8.38 | SALIDA PARA LECTORA BIOMETRICA DE HUELLA (INCLUYE LECTORA) | UN | 15 | 689636 | 10344540 | 662604 | 9939060 | 558900 | 8383500 | 762000 | 11430000 | 668285 | 668285 | -3.195% | 0.8501% | 16.37% | -14.02% | 84134.2546 | 752419.2546 | 584150.7454 | 689636 | 662604 |  |  | 676120 | 2 | PROMEDIO SIMPLE |  | 0
8.39 | SALIDA TV | UN | 10 | 84632 | 846320 | 85017 | 850170 | 125000 | 1250000 | 424000 | 4240000 | 98216.3333 | 179662.25 | 52.89% | 52.68% | 30.43% | -136% | 163989.1962 | 343651.4462 | 15673.0538 | 84632 | 85017 | 125000 |  | 98216.3333 | 3 | DESVIACIÓN ESTANDAR |  | 0
8.40 | SALIDA PARA TECLADO ALARMA (INCLUYE TECLADO ALARMA) | UN | 1 | 487653 | 487653 | 520837 | 520837 | 298000 | 298000 | 538000 | 538000 | 515496.6667 | 461122.5 | -5.753% | -12.95% | 35.38% | -16.67% | 110738.1129 | 571860.6129 | 350384.3871 | 487653 | 520837 |  | 538000 | 515496.6667 | 3 | DESVIACIÓN ESTANDAR |  | 0
8.41 | SALIDA PARA MONITOR 32" (INCLUYE MONITOR 32") | UN | 8 | 1385666 | 11085328 | 1301632 | 10413056 | 198000 | 1584000 | 4147000 | 33176000 | 961766 | 1758074.5 | 21.18% | 25.96% | 88.74% | -135.9% | 1682044.9198 | 3440119.4198 | 76029.5802 | 1385666 | 1301632 | 198000 |  | 961766 | 3 | DESVIACIÓN ESTANDAR |  | 0
8.42 | SUMINISTRO E INSTALACIÓN CABLE UTP CAT 5E | ML | 500 | 5199 | 2599500 | 5073 | 2536500 | 8573 | 4286500 | 6500 | 3250000 | 5590.6667 | 6336.25 | 17.95% | 19.94% | -35.3% | -2.584% | 1624.7054 | 7960.9554 | 4711.5446 | 5199 | 5073 |  | 6500 | 5590.6667 | 3 | DESVIACIÓN ESTANDAR | 50 | 279533.3333
8.43 | SALIDA PARA DVR (INCLUYE DVR) | UN | 10 | 256232 | 2562320 | 230633 | 2306330 | 254000 | 2540000 | 2017000 | 20170000 | 246955 | 689466.25 | 62.84% | 66.55% | 63.16% | -192.5% | 885098.2203 | 1574564.4703 | -195631.9703 | 256232 | 230633 | 254000 |  | 246955 | 3 | DESVIACIÓN ESTANDAR |  | 0
8.44 | SUMINISTRO E INSTALACION DE BANDEJA PORTACABLES DE 300X54 MM TIPO CABLOFIL CON TODOS LOS ACCESORIOS DE INSTALACIÓN Y FIJACIÓN SISTEMA ELÉCTRICO NCLUYE CABLE TIERRA DE BANDEJA CALIBRE 8 AWG | ML | 250 | 175668 | 43917000 | 174622 | 43655500 | 129500 | 32375000 | 196000 | 49000000 | 182096.6667 | 168947.5 | -3.978% | -3.359% | 23.35% | -16.01% | 28079.103 | 197026.603 | 140868.397 | 175668 | 174622 |  | 196000 | 182096.6667 | 3 | DESVIACIÓN ESTANDAR |  | 0
8.45 | SUMINISTRO E INSTALACION DE BANDEJA PORTACABLES TIPO ESCALERA DE GALVANIZADA DE 30X8X2.4 CON TODOS LOS ACCESORIOS DE INSTALACIÓN Y FIJACIÓN METALICA, INCLUYE CABLE TIERRA DE BANDEJA CALIBRE 8 AWG | ML | 250 | 155791 | 38947750 | 147816 | 36954000 | 155000 | 38750000 | 183700 | 45925000 | 160576.75 | 160576.75 | 2.98% | 7.947% | 3.473% | -14.4% | 15827.4548 | 176404.2048 | 144749.2952 | 155791 | 147816 | 155000 |  | 152869 | 3 | PROMEDIO SIMPLE |  | 0
8.46 | SUMINISTRO E INSTALACION DE CANALETA METALICA EN COLD ROLLED CALIBRE 22 DE 12X5 cM CON DIVISIÓN, EN RECUBRIMIENTO DE PINTURA ELECTROSTÁTICA | UN | 100 | 112568 | 11256800 | 102853 | 10285300 | 89000 | 8900000 | 108700 | 10870000 | 103280.25 | 103280.25 | -8.993% | 0.4137% | 13.83% | -5.248% | 10323.8248 | 113604.0748 | 92956.4252 | 112568 | 102853 |  | 108700 | 108040.3333 | 3 | PROMEDIO SIMPLE |  | 0
8.47 | SUMINISTRO E INSTALACIÓN DE PANEL LED CUADRADO DE INCRUSTAR, 60X60 CM, 40 W, 3600LM, 4100K, IP20, 50000 H (COMPRENDE EL SUMINISTRO E INSTALACIÓN DE UNA LUMINARIA PANEL LED 60X60CM, 40W, DRIVER MULTIVOLTAJE, 3600LM, BLANCO 4100K, 35.000 HORAS DE VIDA ÚTIL O SUPERIOR, IP 20 O SUPERIOR, MARCO EN ALUMINIO, TENSIÓN DE CONEXIÓN 100-277V.) | UN | 50 | 115741 | 5787050 | 116496 | 5824800 | 180200 | 9010000 | 467000 | 23350000 | 137479 | 219859.25 | 47.36% | 47.01% | 18.04% | -112.4% | 167507.1917 | 387366.4417 | 52352.0583 | 115741 | 116496 | 180200 |  | 137479 | 3 | DESVIACIÓN ESTANDAR | 30 | 4124370
8.48 | SUMINISTRO E INSTALACIÓN DE PANEL LED REDONDO DE INCRUSTAR, 30 CM, 24W, 1720LM, 4000K, IP20, 30000H. (COMPRENDE EL SUMINISTRO E INSTALACIÓN DE UNA LUMINARIA TIPO PANEL LED REDONDO DE INCRUSTAR O SOBREPONER DE 24W, 1720LM O SUPERIOR, BLANCO 4000K, 25.000 HORAS VIDA ÚTIL O SUPERIOR, IP 20 O SUPERIOR, CHASIS EN ALUMINIO, DIFUSOR EN POLICARBONATO. ) | UN | 50 | 51725 | 2586250 | 50171 | 2508550 | 64800 | 3240000 | 332900 | 16645000 | 55565.3333 | 124899 | 58.59% | 59.83% | 48.12% | -166.5% | 138822.4454 | 263721.4454 | -13923.4454 | 51725 | 50171 | 64800 |  | 55565.3333 | 3 | DESVIACIÓN ESTANDAR |  | 0
8.49 | SUMINISTRO E INSTALACIÓN DE APLIQUE LED DE SOBREPONER, 18 W, 1260 LM, 6500K, IP20, 25000 H (SUMINISTRO E INSTALACIÓN DE APLIQUE LED DE SOBREPONER, 18 W, 1260 LM, 6500K, IP20, 25000 H ) | UN | 50 | 47658 | 2382900 | 48368 | 2418400 | 45900 | 2295000 | 135000 | 6750000 | 47308.6667 | 69231.5 | 31.16% | 30.14% | 33.7% | -95% | 43857.9374 | 113089.4374 | 25373.5626 | 47658 | 48368 | 45900 |  | 47308.6667 | 3 | DESVIACIÓN ESTANDAR | 20 | 946173.3333
8.50 | SUMINISTRO E INSTALACIÓN DE APLIQUE LED DE SOBREPONER, 18 W, 1260 LM, 6500K, IP20, 25000 H (COMPRENDE EL SUMINISTRO E INSTALACIÓN DE UNA LUMINARIA PARA SOBREPONER O DESCOLGAR HERMÉTICA, DOS TUBOS LED T8 DE 18 W, CON DRIVER INSTANTÁNEO MULTIVOLTAJE, IP65, BLANCO 4000K, 3600LM, DIFUSOR EN POLICARBONATO, TENSIÓN DE CONEXIÓN 100-240V. ) | UN | 50 | 38699 | 1934950 | 36062 | 1803100 | 42500 | 2125000 | 358000 | 17900000 | 39087 | 118815.25 | 67.43% | 69.65% | 64.23% | -201.3% | 159478.3955 | 278293.6455 | -40663.1455 | 38699 | 36062 | 42500 |  | 39087 | 3 | DESVIACIÓN ESTANDAR |  | 0
8.51 | SUMINISTRO E INSTALACIÓN DE SALIDAS VOZ Y DATOS SENCILLAS O DOBLES -TUBERÍA EMT 1" CAJA ESPECIAL 4X4X4, SUPLEMENTO, TRES METROS DE TUBERÍA EMT ¾´´ | UN | 100 | 89234 | 8923400 | 96716 | 9671600 | 208900 | 20890000 | 140000 | 14000000 | 108650 | 133712.5 | 33.26% | 27.67% | -56.23% | -4.702% | 54893.141 | 188605.641 | 78819.359 | 89234 | 96716 |  | 140000 | 108650 | 3 | DESVIACIÓN ESTANDAR | 5 | 543250
8.52 | SUMINISTRO E INSTALACIÓN DE RACK DE 2 MT X 90 CM | UN | 2 | 1578666 | 3157332 | 1594398 | 3188796 | 2400000 | 4800000 | 5150000 | 10300000 | 1857688 | 2680766 | 41.11% | 40.52% | 10.47% | -92.11% | 1690243.1714 | 4371009.1714 | 990522.8286 | 1578666 | 1594398 | 2400000 |  | 1857688 | 3 | DESVIACIÓN ESTANDAR |  | 0
8.53 | SUMINISTRO E INSTALACION PATCH PANEL CAT. 6A 48 PUERTOS. | UN | 2 | 1382570 | 2765140 | 1254024 | 2508048 | 1529000 | 3058000 | 5138000 | 10276000 | 1388531.3333 | 2325898.5 | 40.56% | 46.08% | 34.26% | -120.9% | 1878097.0572 | 4203995.5572 | 447801.4428 | 1382570 | 1254024 | 1529000 |  | 1388531.3333 | 3 | DESVIACIÓN ESTANDAR |  | 0
8.54 | SUMINISTRO E INSTALACIÓN DE ORGANIZADOR DOBLE HORIZONTAL DELANTERO-TRASERO 2U ALTA DENSIDAD | UN | 10 | 154214 | 1542140 | 149364 | 1493640 | 149500 | 1495000 | 700000 | 7000000 | 151026 | 288269.5 | 46.5% | 48.19% | 48.14% | -142.8% | 274496.2621 | 562765.7621 | 13773.2379 | 154214 | 149364 | 149500 |  | 151026 | 3 | DESVIACIÓN ESTANDAR |  | 0
8.55 | SUMINISTRO E INSTALACIÓN DE MULTITOMAS 5 TOMAS CALIDAD COMPUTO CON CORDON Y CLAVIJA | UN | 10 | 256117 | 2561170 | 259766 | 2597660 | 126000 | 1260000 | 395000 | 3950000 | 257941.5 | 259220.75 | 1.197% | -0.2103% | 51.39% | -52.38% | 109838.8267 | 369059.5767 | 149381.9233 | 256117 | 259766 |  |  | 257941.5 | 2 | DESVIACIÓN ESTANDAR |  | 0
8.56 | SUMINISTRO E INSTALACION PATCH CORD CAT. 6A DE 1.5 METROS. | UN | 100 | 100424 | 10042400 | 99324 | 9932400 | 29850 | 2985000 | 59000 | 5900000 | 86249.3333 | 72149.5 | -39.19% | -37.66% | 58.63% | 18.23% | 34156.7848 | 106306.2848 | 37992.7152 | 100424 | 99324 |  | 59000 | 86249.3333 | 3 | DESVIACIÓN ESTANDAR |  | 0
8.57 | SUMINISTRO E INSTALACIÓN DE CABLE CAT. 6A FUTP LSZH POR TUBERIA O BANDEJA | ML | 500 | 43255 | 21627500 | 42366 | 21183000 | 16800 | 8400000 | 7600 | 3800000 | 34140.3333 | 27505.25 | -57.26% | -54.03% | 38.92% | 72.37% | 18071.3205 | 45576.5705 | 9433.9295 | 43255 | 42366 | 16800 |  | 34140.3333 | 3 | DESVIACIÓN ESTANDAR |  | 0
8.58 | SUMINISTRO E INSTALACIÓN DE SWITCH 48 PTO ADMNISTRABLE INLUYE SLOT PARA FIBRA | UN | 2 | 5896444 | 11792888 | 5446995 | 10893990 | 1567000 | 3134000 | 13700000 | 27400000 | 5671719.5 | 6652609.75 | 11.37% | 18.12% | 76.45% | -105.9% | 5084434.7254 | 11737044.4754 | 1568175.0246 | 5896444 | 5446995 |  |  | 5671719.5 | 2 | DESVIACIÓN ESTANDAR |  | 0
8.59 | SUMINISTRO E INSTALACIÓN DE ENLACE EN FIBRA OPTICA MULTIMODO, 12 HILOS OM5 | UN | 100 | 25669 | 2566900 | 26106 | 2610600 | 53450 | 5345000 | 42600 | 4260000 | 31458.3333 | 36956.25 | 30.54% | 29.36% | -44.63% | -15.27% | 13528.0652 | 50484.3152 | 23428.1848 | 25669 | 26106 |  | 42600 | 31458.3333 | 3 | DESVIACIÓN ESTANDAR |  | 0
8.60 | SUMINISTRO E INSTALACION FACE PLATE 2 INSERTOS BLANCO EJECUTIVO | UN | 500 | 21666 | 10833000 | 23566 | 11783000 | 8800 | 4400000 | 28000 | 14000000 | 24410.6667 | 20508 | -5.647% | -14.91% | 57.09% | -36.53% | 8244.1829 | 28752.1829 | 12263.8171 | 21666 | 23566 |  | 28000 | 24410.6667 | 3 | DESVIACIÓN ESTANDAR |  | 0
8.61 | SUMINISTRO E INSTALACIÓN DE SALIDAS ACCES POINT - TUBERÍA EMT FASE 1" - CAJA ESPECIAL 10 X10X6". SUPLEMENTO, TRES METROS DE TUBERÍA EMT 1´´ | UN | 40 | 135666 | 5426640 | 134138 | 5365520 | 159000 | 6360000 | 218600 | 8744000 | 142934.6667 | 161851 | 16.18% | 17.12% | 1.761% | -35.06% | 39506.294 | 201357.294 | 122344.706 | 135666 | 134138 | 159000 |  | 142934.6667 | 3 | DESVIACIÓN ESTANDAR |  | 0
8.62 | CERTIFICACIÓN DE PUNTOS VOZ Y DATOS | UN | 500 | 65888 | 32944000 | 66003 | 33001500 | 14000 | 7000000 | 29100 | 14550000 | 53663.6667 | 43747.75 | -50.61% | -50.87% | 68% | 33.48% | 26362.6758 | 70110.4258 | 17385.0742 | 65888 | 66003 |  | 29100 | 53663.6667 | 3 | DESVIACIÓN ESTANDAR |  | 0
8.63 | CERTIFICACION RETIE | UN | 1 | 18699666 | 18699666 | 20016988 | 20016988 | 7875000 | 7875000 | 10980000 | 10980000 | 16565551.3333 | 14392913.5 | -29.92% | -39.08% | 45.29% | 23.71% | 5896595.2331 | 20289508.7331 | 8496318.2669 | 18699666 | 20016988 |  | 10980000 | 16565551.3333 | 3 | DESVIACIÓN ESTANDAR |  | 0
8.64 | CERTIIFCACION RETILAP | UN | 1 | 16120000 | 16120000 | 16475017 | 16475017 | 3250000 | 3250000 | 8500000 | 8500000 | 13698339 | 11086254.25 | -45.41% | -48.61% | 70.68% | 23.33% | 6389390.9978 | 17475645.2478 | 4696863.2522 | 16120000 | 16475017 |  | 8500000 | 13698339 | 3 | DESVIACIÓN ESTANDAR |  | 0
8.65 | SUMINISTRO E INSTALACIÓN DE SALIDAS SENSORES DE HUMO, TERMICOS Y CO | UN | 40 | 350698 | 14027920 | 355266 | 14210640 | 307348 | 12293920 | 1522000 | 60880000 | 337770.6667 | 633828 | 44.67% | 43.95% | 51.51% | -140.1% | 592508.2494 | 1226336.2494 | 41319.7506 | 350698 | 355266 | 307348 |  | 337770.6667 | 3 | DESVIACIÓN ESTANDAR |  | 0
8.66 | SUMINISTRO E INSTALACIÓN DE SALIDAS ESTACIONES MANUALES | UN | 10 | 376896 | 3768960 | 360517 | 3605170 | 335000 | 3350000 | 683000 | 6830000 | 357471 | 438853.25 | 14.12% | 17.85% | 23.66% | -55.63% | 163674.883 | 602528.133 | 275178.367 | 376896 | 360517 | 335000 |  | 357471 | 3 | DESVIACIÓN ESTANDAR |  | 0
8.67 | SUMINISTRO E INSTALACIÓN DE SALIDAS SIRENAS Y LUCES ESTROBOSCOPICAS | UN | 20 | 436340 | 8726800 | 429699 | 8593980 | 589000 | 11780000 | 730000 | 14600000 | 485013 | 546259.75 | 20.12% | 21.34% | -7.824% | -33.64% | 142893.8631 | 689153.6131 | 403365.8869 | 436340 | 429699 | 589000 |  | 485013 | 3 | DESVIACIÓN ESTANDAR |  | 0
8.68 | SUMINISTRO E INSTALACIÓN DE SALIDA MODULOS MONITOREO Y/O CONTROL | UN | 10 | 582166 | 5821660 | 605941 | 6059410 | 416500 | 4165000 | 760000 | 7600000 | 594053.5 | 591151.75 | 1.52% | -2.502% | 29.54% | -28.56% | 140608.7135 | 731760.4635 | 450543.0365 | 582166 | 605941 |  |  | 594053.5 | 2 | DESVIACIÓN ESTANDAR |  | 0
8.69 | DESMONTE APARATOS (TOMACORRIENTES, LUMINARIAS, FACEPLATE, DETECTORES DE INCENDIO, ESTACION MANUAL, LUZ ESTROBOSCOPICA, CAMARA DE SEGURIDAD, ETC) | M2 | 500 | 7688 | 3844000 | 8020 | 4010000 | 23500 | 11750000 | 46000 | 23000000 | 13069.3333 | 21302 | 63.91% | 62.35% | -10.32% | -115.9% | 18042.3107 | 39344.3107 | 3259.6893 | 7688 | 8020 | 23500 |  | 13069.3333 | 3 | DESVIACIÓN ESTANDAR | 30 | 392080
8.70 | DESMONTE CANALIZACIONES | M2 | 500 | 6888 | 3444000 | 7529 | 3764500 | 8900 | 4450000 | 17900 | 8950000 | 7772.3333 | 10304.25 | 33.15% | 26.93% | 13.63% | -73.71% | 5132.9041 | 15437.1541 | 5171.3459 | 6888 | 7529 | 8900 |  | 7772.3333 | 3 | DESVIACIÓN ESTANDAR |  | 0
8.71 | Suministro, transporte e instalación de luminaria tipo panel LED 30x120cm 45W, incluye encauchetado, clavija, soporte y demás elmentos. | UN | 10 | 155668 | 1556680 | 162323 | 1623230 | 205000 | 2050000 | 440000 | 4400000 | 174330.3333 | 240747.75 | 35.34% | 32.58% | 14.85% | -82.76% | 134620.9073 | 375368.6573 | 106126.8427 | 155668 | 162323 | 205000 |  | 174330.3333 | 3 | DESVIACIÓN ESTANDAR |  | 0
8.72 | Suministro, transporte e instalación de luminaria tipo panel LED 60x60cm 45W, incluye encauchetado, clavija, soporte y demás elmentos. | UN | 10 | 135201 | 1352010 | 123749 | 1237490 | 180200 | 1802000 | 467000 | 4670000 | 146383.3333 | 226537.5 | 40.32% | 45.37% | 20.45% | -106.1% | 162149.324 | 388686.824 | 64388.176 | 135201 | 123749 | 180200 |  | 146383.3333 | 3 | DESVIACIÓN ESTANDAR |  | 0
8.73 | Suministro, transporte e instalación de luminaria tipo panel LED 30x120cm 45W Hermética, incluye encauchetado, clavija, soporte y demás elmentos. | UN | 10 | 185471 | 1854710 | 183387 | 1833870 | 205000 | 2050000 | 222000 | 2220000 | 198964.5 | 198964.5 | 6.782% | 7.829% | -3.033% | -11.58% | 18182.3593 | 217146.8593 | 180782.1407 | 185471 | 183387 | 205000 |  | 191286 | 3 | PROMEDIO SIMPLE |  | 0
8.74 | Suministro, transporte e instalación de luminaria tipo LED de Emergencia silvania o similar, incluye encauchetado, clavija, soporte y demás elmentos, 90 minutos de autonomia. | UN | 10 | 125456 | 1254560 | 124681 | 1246810 | 112000 | 1120000 | 328000 | 3280000 | 120712.3333 | 172534.25 | 27.29% | 27.74% | 35.09% | -90.11% | 103827.2443 | 276361.4943 | 68707.0057 | 125456 | 124681 | 112000 |  | 120712.3333 | 3 | DESVIACIÓN ESTANDAR |  | 0
8.75 | Luminaria industrial tipo hermética, diseñada con LED de alta eficacia y driver independiente. Proyección uniforme de la luz, reduce los costos de consumo de energía y de mantenimiento. Flujo luminoso de 4200lm, potencia de 40W, IP65, tension de 120V, referencia JP27370 LED HERMETICA 40W NW de la marca Sylvania | UN | 10 | 159784 | 1597840 | 172667 | 1726670 | 94500 | 945000 | 465000 | 4650000 | 142317 | 222987.75 | 28.34% | 22.57% | 57.62% | -108.5% | 164930.2104 | 387917.9604 | 58057.5396 | 159784 | 172667 | 94500 |  | 142317 | 3 | DESVIACIÓN ESTANDAR |  | 0
8.76 | Luminaria tipo bala LED resesada con drive independiente, proyeccion uniforme de la luz, flujo luminosos de 3300 LM potencia de 30W, IPE 20, tension de 120 referencia p26829 tipo silvania o similar. | UN | 10 | 198557 | 1985570 | 204742 | 2047420 | 64800 | 648000 | 374000 | 3740000 | 201649.5 | 210524.75 | 5.685% | 2.747% | 69.22% | -77.65% | 126670.8693 | 337195.6193 | 83853.8807 | 198557 | 204742 |  |  | 201649.5 | 2 | DESVIACIÓN ESTANDAR |  | 0
9 | HIDRAULICAS | [25 empty] | DESVIACIÓN ESTANDAR |  | 0
9.1 | TUBERIA PVC-P RDE-21 2" | M | 20 | 149660 | 2993200 | 160400 | 3208000 | 31876 | 637520 | 25000 | 500000 | 91734 | 91734 | -63.15% | -74.85% | 65.25% | 72.75% | 73273.1146 | 165007.1146 | 18460.8854 | 149660 | 160400 | 31876 | 25000 | 91734 | 4 | DESVIACIÓN ESTANDAR |  | 0
9.2 | ACCESORIO PVC-P 2" | UN | 40 | 44800 | 1792000 | 42225 | 1689000 | 26500 | 1060000 | 14000 | 560000 | 37841.6667 | 31881.25 | -40.52% | -32.44% | 16.88% | 56.09% | 14405.8347 | 46287.0847 | 17475.4153 | 44800 | 42225 | 26500 |  | 37841.6667 | 3 | DESVIACIÓN ESTANDAR |  | 0
9.3 | TUBERIA ACERO ISO 65 2" | M | 60 | 137200 | 8232000 | 150088 | 9005280 | 99800 | 5988000 | 60000 | 3600000 | 129029.3333 | 111772 | -22.75% | -34.28% | 10.71% | 46.32% | 40572.4365 | 152344.4365 | 71199.5635 | 137200 | 150088 | 99800 |  | 129029.3333 | 3 | DESVIACIÓN ESTANDAR |  | 0
9.4 | ACCESORIO ACERO GALVANIZADO ROSCAR 2" | UN | 7 | 72800 | 509600 | 77875 | 545125 | 34900 | 244300 | 30000 | 210000 | 53893.75 | 53893.75 | -35.08% | -44.5% | 35.24% | 44.33% | 24928.0329 | 78821.7829 | 28965.7171 | 72800 | 77875 | 34900 | 30000 | 53893.75 | 4 | DESVIACIÓN ESTANDAR |  | 0
9.5 | VALVULA P.D. ROSCAR 125 PSI VAPOR 200 PSI AGUA 2" | UN | 8 | 208748 | 1669984 | 202758 | 1622064 | 355000 | 2840000 | 350000 | 2800000 | 279126.5 | 279126.5 | 25.21% | 27.36% | -27.18% | -25.39% | 84784.2793 | 363910.7793 | 194342.2207 | 208748 | 202758 | 355000 | 350000 | 279126.5 | 4 | DESVIACIÓN ESTANDAR |  | 0
9.6 | CHEQUE HIDRO 2" | UN | 4 | 353066 | 1412264 | 327673 | 1310692 | 454000 | 1816000 | 300000 | 1200000 | 326913 | 358684.75 | 1.566% | 8.646% | -26.57% | 16.36% | 67137.1625 | 425821.9125 | 291547.5875 | 353066 | 327673 |  | 300000 | 326913 | 3 | DESVIACIÓN ESTANDAR |  | 0
9.7 | FLOTADOR MECANICO DE 2" | UN | 3 | 478660 | 1435980 | 472955 | 1418865 | 563822 | 1691466 | 80000 | 240000 | 505145.6667 | 398859.25 | -20.01% | -18.58% | -41.36% | 79.94% | 216596.6067 | 615455.8567 | 182262.6433 | 478660 | 472955 | 563822 |  | 505145.6667 | 3 | DESVIACIÓN ESTANDAR |  | 0
9.8 | CAJA PARA MEDIDOR TOTALIZADOR 2" | UN | 4 | 364000 | 1456000 | 398534 | 1594136 | 295000 | 1180000 | 300000 | 1200000 | 339383.5 | 339383.5 | -7.253% | -17.43% | 13.08% | 11.6% | 50417.2883 | 389800.7883 | 288966.2117 | 364000 |  | 295000 | 300000 | 319666.6667 | 3 | PROMEDIO SIMPLE |  | 0
9.9 | CHEQUE CORTINA 2.1/2" | UN | 4 | 1249780 | 4999120 | 1190939 | 4763756 | 429800 | 1719200 | 350000 | 1400000 | 805129.75 | 805129.75 | -55.23% | -47.92% | 46.62% | 56.53% | 481171.5331 | 1286301.2831 | 323958.2169 | 1249780 | 1190939 | 429800 | 350000 | 805129.75 | 4 | DESVIACIÓN ESTANDAR |  | 0
9.10 | JUNTA DE EXPANSION BORRACHA 2" | UN | 4 | 294000 | 1176000 | 290074 | 1160296 | 290000 | 1160000 | 250000 | 1000000 | 281018.5 | 281018.5 | -4.619% | -3.222% | -3.196% | 11.04% | 20763.2376 | 301781.7376 | 260255.2624 | 294000 | 290074 | 290000 |  | 291358 | 3 | PROMEDIO SIMPLE |  | 0
9.11 | VALVULA DE PIE BRONCE 2" | UN | 4 | 388178 | 1552712 | 399372 | 1597488 | 301500 | 1206000 | 380000 | 1520000 | 367262.5 | 367262.5 | -5.695% | -8.743% | 17.91% | -3.468% | 44554.9415 | 411817.4415 | 322707.5585 | 388178 | 399372 |  | 380000 | 389183.3333 | 3 | PROMEDIO SIMPLE |  | 0
9.12 | UNION UNIVERSAL 2.1/2" | UN | 10 | 77560 | 775600 | 77145 | 771450 | 89000 | 890000 | 300000 | 3000000 | 81235 | 135926.25 | 42.94% | 43.24% | 34.52% | -120.7% | 109520.3526 | 245446.6026 | 26405.8974 | 77560 | 77145 | 89000 |  | 81235 | 3 | DESVIACIÓN ESTANDAR |  | 0
9.13 | VALVULA P.D. ROSCAR 125 PSI VAPOR 200 PSI AGUA 2" | UN | 5 | 209000 | 1045000 | 217882 | 1089410 | 355000 | 1775000 | 300000 | 1500000 | 242294 | 270470.5 | 22.73% | 19.44% | -31.25% | -10.92% | 69669.2195 | 340139.7195 | 200801.2805 | 209000 | 217882 |  | 300000 | 242294 | 3 | DESVIACIÓN ESTANDAR |  | 0
9.14 | VALVULA P.D. ROSCAR 125 PSI VAPOR 200 PSI AGUA 2.1/2" | UN | 5 | 400400 | 2002000 | 388316 | 1941580 | 428300 | 2141500 | 280000 | 1400000 | 405672 | 374254 | -6.986% | -3.757% | -14.44% | 25.18% | 65028.5573 | 439282.5573 | 309225.4427 | 400400 | 388316 | 428300 |  | 405672 | 3 | DESVIACIÓN ESTANDAR |  | 0
9.15 | MANOMETROS GLICERINA RANGO HASTA 200 PSI 2" | UN | 5 | 460460 | 2302300 | 418906 | 2094530 | 95000 | 475000 | 500000 | 2500000 | 459788.6667 | 368591.5 | -24.92% | -13.65% | 74.23% | -35.65% | 185375.1808 | 553966.6808 | 183216.3192 | 460460 | 418906 |  | 500000 | 459788.6667 | 3 | DESVIACIÓN ESTANDAR |  | 0
9.16 | VALVULA DE ALIVIO | UN | 10 | 448000 | 4480000 | 417670 | 4176700 | 115000 | 1150000 | 250000 | 2500000 | 371890 | 307667.5 | -45.61% | -35.75% | 62.62% | 18.74% | 155177.3895 | 462844.8895 | 152490.1105 | 448000 | 417670 |  | 250000 | 371890 | 3 | DESVIACIÓN ESTANDAR |  | 0
9.17 | VALVULA DE BOLA 1.1/2" | UN | 10 | 163495 | 1634950 | 159149 | 1591490 | 135000 | 1350000 | 200000 | 2000000 | 161322 | 164411 | 0.5571% | 3.201% | 17.89% | -21.65% | 26833.5085 | 191244.5085 | 137577.4915 | 163495 | 159149 |  |  | 161322 | 2 | DESVIACIÓN ESTANDAR |  | 0
9.18 | TUBERIA ACERO 2.1/2" | M | 20 | 505185 | 10103700 | 471477 | 9429540 | 135000 | 2700000 | 70000 | 1400000 | 370554 | 295415.5 | -71.01% | -59.6% | 54.3% | 76.3% | 224756.2941 | 520171.7941 | 70659.2059 | 505185 | 471477 | 135000 |  | 370554 | 3 | DESVIACIÓN ESTANDAR |  | 0
9.19 | TUBERIA ACERO 2" | M | 20 | 223790 | 4475800 | 217793 | 4355860 | 99800 | 1996000 | 60000 | 1200000 | 180461 | 150345.75 | -48.85% | -44.86% | 33.62% | 60.09% | 82986.7796 | 233332.5296 | 67358.9704 | 223790 | 217793 | 99800 |  | 180461 | 3 | DESVIACIÓN ESTANDAR |  | 0
9.20 | ACCESORIO ACERO 2" | UN | 4 | 60200 | 240800 | 58817 | 235268 | 34900 | 139600 | 30000 | 120000 | 51305.6667 | 45979.25 | -30.93% | -27.92% | 24.1% | 34.75% | 15759.9045 | 61739.1545 | 30219.3455 | 60200 | 58817 | 34900 |  | 51305.6667 | 3 | DESVIACIÓN ESTANDAR |  | 0
9.21 | ACCESORIO ACERO 2.1./2" | UN | 5 | 86700 | 433500 | 80826 | 404130 | 45900 | 229500 | 35000 | 175000 | 71142 | 62106.5 | -39.6% | -30.14% | 26.09% | 43.65% | 25512.5649 | 87619.0649 | 36593.9351 | 86700 | 80826 | 45900 |  | 71142 | 3 | DESVIACIÓN ESTANDAR |  | 0
9.22 | COPA EXCENTRICA 2.1./2" | UN | 6 | 212800 | 1276800 | 223065 | 1338390 | 51200 | 307200 | 35000 | 210000 | 130516.25 | 130516.25 | -63.04% | -70.91% | 60.77% | 73.18% | 101242.791 | 231759.041 | 29273.459 | 212800 | 223065 | 51200 | 35000 | 130516.25 | 4 | DESVIACIÓN ESTANDAR |  | 0
9.23 | NIPLE PASAMURO ACERO INOXIDABLE SOLDADO TIPO 316 2" | UN | 7 | 1260000 | 8820000 | 1238418 | 8668926 | 480000 | 3360000 | 80000 | 560000 | 992806 | 764604.5 | -64.79% | -61.97% | 37.22% | 89.54% | 582980.5534 | 1347585.0534 | 181623.9466 | 1260000 | 1238418 | 480000 |  | 992806 | 3 | DESVIACIÓN ESTANDAR |  | 0
9.24 | PUNTO A.F. LAVAMANOS 1/2" | UN | 10 | 63186 | 631860 | 67543 | 675430 | 103500 | 1035000 | 100000 | 1000000 | 83557.25 | 83557.25 | 24.38% | 19.17% | -23.87% | -19.68% | 21130.7149 | 104687.9649 | 62426.5351 | 63186 | 67543 | 103500 | 100000 | 83557.25 | 4 | DESVIACIÓN ESTANDAR |  | 0
9.25 | PUNTO A.F. SANITARIO DE TANQUE 1/2" | UN | 10 | 65800 | 658000 | 65157 | 651570 | 103501 | 1035010 | 200000 | 2000000 | 78152.6667 | 108614.5 | 39.42% | 40.01% | 4.708% | -84.14% | 63506.1499 | 172120.6499 | 45108.3501 | 65800 | 65157 | 103501 |  | 78152.6667 | 3 | DESVIACIÓN ESTANDAR |  | 0
9.26 | PUNTO A.F. DUCHA 1/2" | UN | 10 | 15400 | 154000 | 15491 | 154910 | 103502 | 1035020 | 100000 | 1000000 | 58598.25 | 58598.25 | 73.72% | 73.56% | -76.63% | -70.65% | 49849.0236 | 108447.2736 | 8749.2264 | 15400 | 15491 | 103502 | 100000 | 58598.25 | 4 | DESVIACIÓN ESTANDAR |  | 0
9.27 | PUNTO A.F. LAVAPLATOS 1/2" | UN | 10 | 63263 | 632630 | 64694 | 646940 | 103503 | 1035030 | 100000 | 1000000 | 82865 | 82865 | 23.66% | 21.93% | -24.91% | -20.68% | 21862.8979 | 104727.8979 | 61002.1021 | 63263 | 64694 | 103503 | 100000 | 82865 | 4 | DESVIACIÓN ESTANDAR |  | 0
9.28 | PUNTO A.F. POCETA DE ASEO 1/2" | UN | 10 | 63265 | 632650 | 68874 | 688740 | 103504 | 1035040 | 100000 | 1000000 | 83910.75 | 83910.75 | 24.6% | 17.92% | -23.35% | -19.17% | 20777.4738 | 104688.2238 | 63133.2762 | 63265 | 68874 | 103504 | 100000 | 83910.75 | 4 | DESVIACIÓN ESTANDAR |  | 0
9.29 | PUNTO A.F. SILLAS ODONTOLOGIA 1/2" | UN | 10 | 77000 | 770000 | 75141 | 751410 | 103505 | 1035050 | 250000 | 2500000 | 85215.3333 | 126411.5 | 39.09% | 40.56% | 18.12% | -97.77% | 83404.6073 | 209816.1073 | 43006.8927 | 77000 | 75141 | 103505 |  | 85215.3333 | 3 | DESVIACIÓN ESTANDAR |  | 0
9.30 | PUNTO A.F. ORINAL 1/2" | UN | 10 | 56700 | 567000 | 53136 | 531360 | 103506 | 1035060 | 150000 | 1500000 | 71114 | 90835.5 | 37.58% | 41.5% | -13.95% | -65.13% | 45634.2864 | 136469.7864 | 45201.2136 | 56700 | 53136 | 103506 |  | 71114 | 3 | DESVIACIÓN ESTANDAR |  | 0
9.31 | TUBERIA PVC-P RDE-9 1/2" | M | 500 | 34450 | 17225000 | 35473 | 17736500 | 9520 | 4760000 | 12000 | 6000000 | 22860.75 | 22860.75 | -50.69% | -55.17% | 58.36% | 47.51% | 14015.5992 | 36876.3492 | 8845.1508 | 34450 | 35473 | 9520 | 12000 | 22860.75 | 4 | DESVIACIÓN ESTANDAR | 30 | 685822.5
9.32 | ACCESORIO PVC-P 1/2" | UN | 80 | 4000 | 320000 | 3614 | 289120 | 2500 | 200000 | 8000 | 640000 | 3371.3333 | 4528.5 | 11.67% | 20.19% | 44.79% | -76.66% | 2400.1213 | 6928.6213 | 2128.3787 | 4000 | 3614 | 2500 |  | 3371.3333 | 3 | DESVIACIÓN ESTANDAR | 20 | 67426.6667
9.33 | TUBERIA PVC-P RDE-11 3/4" | M | 200 | 50000 | 10000000 | 45711 | 9142200 | 12300 | 2460000 | 14000 | 2800000 | 30502.75 | 30502.75 | -63.92% | -49.86% | 59.68% | 54.1% | 20125.56 | 50628.31 | 10377.19 | 50000 | 45711 | 12300 | 14000 | 30502.75 | 4 | DESVIACIÓN ESTANDAR | 30 | 915082.5
9.34 | ACCESORIO PVC-P 3/4" | UN | 80 | 8750 | 700000 | 8140 | 651200 | 3000 | 240000 | 9000 | 720000 | 8630 | 7222.5 | -21.15% | -12.7% | 58.46% | -24.61% | 2838.0789 | 10060.5789 | 4384.4211 | 8750 | 8140 |  | 9000 | 8630 | 3 | DESVIACIÓN ESTANDAR | 20 | 172600
9.35 | TUBERIA PVC-P RDE-13,5 1" | M | 80 | 60500 | 4840000 | 57466 | 4597280 | 14630 | 1170400 | 18000 | 1440000 | 37649 | 37649 | -60.69% | -52.64% | 61.14% | 52.19% | 24703.8408 | 62352.8408 | 12945.1592 | 60500 | 57466 | 14630 | 18000 | 37649 | 4 | DESVIACIÓN ESTANDAR |  | 0
9.36 | ACCESORIO PVC-P 1" | UN | 80 | 10500 | 840000 | 10143 | 811440 | 3650 | 292000 | 12000 | 960000 | 10881 | 9073.25 | -15.72% | -11.79% | 59.77% | -32.26% | 3703.9387 | 12777.1887 | 5369.3113 | 10500 | 10143 |  | 12000 | 10881 | 3 | DESVIACIÓN ESTANDAR |  | 0
9.37 | TUBERIA PVC-P RDE-21 1.1/4" | M | 40 | 70000 | 2800000 | 65877 | 2635080 | 17300 | 692000 | 19000 | 760000 | 43044.25 | 43044.25 | -62.62% | -53.04% | 59.81% | 55.86% | 28803.005 | 71847.255 | 14241.245 | 70000 | 65877 | 17300 | 19000 | 43044.25 | 4 | DESVIACIÓN ESTANDAR | 20 | 860885
9.38 | ACCESORIO PVC-P 1.1/4" | UN | 20 | 16800 | 336000 | 17300 | 346000 | 4000 | 80000 | 12500 | 250000 | 15533.3333 | 12650 | -32.81% | -36.76% | 68.38% | 1.186% | 6156.0269 | 18806.0269 | 6493.9731 | 16800 | 17300 |  | 12500 | 15533.3333 | 3 | DESVIACIÓN ESTANDAR |  | 0
9.39 | TUBERIA PVC-P RDE-21 1.1/2" | M | 40 | 105000 | 4200000 | 103433 | 4137320 | 21432 | 857280 | 20000 | 800000 | 62466.25 | 62466.25 | -68.09% | -65.58% | 65.69% | 67.98% | 48216.8247 | 110683.0747 | 14249.4253 | 105000 | 103433 | 21432 | 20000 | 62466.25 | 4 | DESVIACIÓN ESTANDAR |  | 0
9.40 | ACCESORIO PVC-P 1.1/2" | UN | 20 | 14500 | 290000 | 13964 | 279280 | 4320 | 86400 | 13000 | 260000 | 13821.3333 | 11446 | -26.68% | -22% | 62.26% | -13.58% | 4791.0344 | 16237.0344 | 6654.9656 | 14500 | 13964 |  | 13000 | 13821.3333 | 3 | DESVIACIÓN ESTANDAR |  | 0
9.41 | TUBERIA PVC-P RDE-21 2" | M | 20 | 112980 | 2259600 | 106443 | 2128860 | 31876 | 637520 | 25000 | 500000 | 69074.75 | 69074.75 | -63.56% | -54.1% | 53.85% | 63.81% | 47082.862 | 116157.612 | 21991.888 | 112980 | 106443 | 31876 | 25000 | 69074.75 | 4 | DESVIACIÓN ESTANDAR |  | 0
9.42 | ACCESORIO PVC-P 2" | UN | 5 | 44800 | 224000 | 42995 | 214975 | 9100 | 45500 | 14000 | 70000 | 27723.75 | 27723.75 | -61.59% | -55.08% | 67.18% | 49.5% | 18797.1165 | 46520.8665 | 8926.6335 | 44800 | 42995 | 9100 | 14000 | 27723.75 | 4 | DESVIACIÓN ESTANDAR |  | 0
9.43 | TUBERIA PVC-P RDE-21 2.1/2" | M | 10 | 216160 | 2161600 | 211130 | 2111300 | 56493 | 564930 | 28000 | 280000 | 161261 | 127945.75 | -68.95% | -65.02% | 55.85% | 78.12% | 99659.4564 | 227605.2064 | 28286.2936 | 216160 | 211130 | 56493 |  | 161261 | 3 | DESVIACIÓN ESTANDAR |  | 0
9.44 | ACCESORIO PVC-P 2.1/2" | UN | 5 | 35560 | 177800 | 37687 | 188435 | 10000 | 50000 | 16000 | 80000 | 29749 | 24811.75 | -43.32% | -51.89% | 59.7% | 35.51% | 13884.4255 | 38696.1755 | 10927.3245 | 35560 | 37687 |  | 16000 | 29749 | 3 | DESVIACIÓN ESTANDAR |  | 0
9.45 | VALVULA P.D. ROSCAR 125 PSI VAPOR 200 PSI AGUA 1/2" | UN | 1 | 147000 | 147000 | 143112 | 143112 | 92500 | 92500 | 60000 | 60000 | 127537.3333 | 110653 | -32.85% | -29.33% | 16.41% | 45.78% | 41912.4043 | 152565.4043 | 68740.5957 | 147000 | 143112 | 92500 |  | 127537.3333 | 3 | DESVIACIÓN ESTANDAR | 10 | 1275373.3333
9.46 | VALVULA P.D. ROSCAR 125 PSI VAPOR 200 PSI AGUA 3/4" | UN | 1 | 156800 | 156800 | 163279 | 163279 | 115000 | 115000 | 70000 | 70000 | 145026.3333 | 126269.75 | -24.18% | -29.31% | 8.925% | 44.56% | 43185.9266 | 169455.6766 | 83083.8234 | 156800 | 163279 | 115000 |  | 145026.3333 | 3 | DESVIACIÓN ESTANDAR |  | 0
9.47 | VALVULA EXPULSORA DE AIRE (Ver especificación) 1" | UN | 1 | 105000 | 105000 | 104896 | 104896 | 98500 | 98500 | 850000 | 850000 | 102798.6667 | 289599 | 63.74% | 63.78% | 65.99% | -193.5% | 373613.034 | 663212.034 | -84014.034 | 105000 | 104896 | 98500 |  | 102798.6667 | 3 | DESVIACIÓN ESTANDAR |  | 0
9.48 | PUNTO A.C. CALENTADOR 1/2" | UN | 10 | 280000 | 2800000 | 302821 | 3028210 | 97500 | 975000 | 135000 | 1350000 | 239273.6667 | 203830.25 | -37.37% | -48.57% | 52.17% | 33.77% | 102704.6328 | 306534.8828 | 101125.6172 | 280000 | 302821 |  | 135000 | 239273.6667 | 3 | DESVIACIÓN ESTANDAR |  | 0
9.49 | PUNTO A.C. DUCHA 1/2" | UN | 10 | 308000 | 3080000 | 330229 | 3302290 | 97500 | 975000 | 135000 | 1350000 | 257743 | 217682.25 | -41.49% | -51.7% | 55.21% | 37.98% | 118468.2722 | 336150.5222 | 99213.9778 | 308000 | 330229 |  | 135000 | 257743 | 3 | DESVIACIÓN ESTANDAR |  | 0
9.50 | TUBERIA CPVC 1/2" | M | 50 | 13000 | 650000 | 14132 | 706600 | 22400 | 1120000 | 18000 | 900000 | 15044 | 16883 | 23% | 16.29% | -32.68% | -6.616% | 4255.6107 | 21138.6107 | 12627.3893 | 13000 | 14132 |  | 18000 | 15044 | 3 | DESVIACIÓN ESTANDAR |  | 0
9.51 | ACCESORIO CPVC 1/2" | UN | 20 | 8000 | 160000 | 8335 | 166700 | 6900 | 138000 | 12000 | 240000 | 7745 | 8808.75 | 9.181% | 5.378% | 21.67% | -36.23% | 2214.04 | 11022.79 | 6594.71 | 8000 | 8335 | 6900 |  | 7745 | 3 | DESVIACIÓN ESTANDAR |  | 0
9.52 | TUBERIA PVC-P 3" | M | 10 | 47500 | 475000 | 49602 | 496020 | 73500 | 735000 | 50000 | 500000 | 49034 | 55150.5 | 13.87% | 10.06% | -33.27% | 9.339% | 12282.071 | 67432.571 | 42868.429 | 47500 | 49602 |  | 50000 | 49034 | 3 | DESVIACIÓN ESTANDAR |  | 0
9.53 | ACCESORIO TUBERIA PVC-P 3" | UN | 3 | 42000 | 126000 | 38588 | 115764 | 15800 | 47400 | 40000 | 120000 | 40196 | 34097 | -23.18% | -13.17% | 53.66% | -17.31% | 12278.0578 | 46375.0578 | 21818.9422 | 42000 | 38588 |  | 40000 | 40196 | 3 | DESVIACIÓN ESTANDAR |  | 0
9.54 | VALVULA P.D. 3" | UN | 3 | 910000 | 2730000 | 895084 | 2685252 | 195000 | 585000 | 350000 | 1050000 | 718361.3333 | 587521 | -54.89% | -52.35% | 66.81% | 40.43% | 369268.0442 | 956789.0442 | 218252.9558 | 910000 | 895084 |  | 350000 | 718361.3333 | 3 | DESVIACIÓN ESTANDAR |  | 0
9.55 | CHEQUE CORTINA 3" | UN | 3 | 570000 | 1710000 | 571619 | 1714857 | 161000 | 483000 | 400000 | 1200000 | 513873 | 425654.75 | -33.91% | -34.29% | 62.18% | 6.027% | 193942.7891 | 619597.5391 | 231711.9609 | 570000 | 571619 |  | 400000 | 513873 | 3 | DESVIACIÓN ESTANDAR |  | 0
9.56 | BRIDA PVC 3" | UN | 3 | 42000 | 126000 | 43481 | 130443 | 95300 | 285900 | 400000 | 1200000 | 60260.3333 | 145195.25 | 71.07% | 70.05% | 34.36% | -175.5% | 171668.3283 | 316863.5783 | -26473.0783 | 42000 | 43481 | 95300 |  | 60260.3333 | 3 | DESVIACIÓN ESTANDAR |  | 0
9.57 | SANITARIO 4" | UN | 10 | 60200 | 602000 | 66160 | 661600 | 113800 | 1138000 | 850000 | 8500000 | 80053.3333 | 272540 | 77.91% | 75.72% | 58.24% | -211.9% | 385719.8548 | 658259.8548 | -113179.8548 | 60200 | 66160 | 113800 |  | 80053.3333 | 3 | DESVIACIÓN ESTANDAR |  | 0
9.58 | LAVAMANOS 2" | UN | 10 | 392000 | 3920000 | 423489 | 4234890 | 82000 | 820000 | 250000 | 2500000 | 355163 | 286872.25 | -36.65% | -47.62% | 71.42% | 12.85% | 156042.9234 | 442915.1734 | 130829.3266 | 392000 | 423489 |  | 250000 | 355163 | 3 | DESVIACIÓN ESTANDAR |  | 0
9.59 | LAVAPLATOS 2" | UN | 10 | 630000 | 6300000 | 645606 | 6456060 | 82000 | 820000 | 300000 | 3000000 | 525202 | 414401.5 | -52.03% | -55.79% | 80.21% | 27.61% | 272957.075 | 687358.575 | 141444.425 | 630000 | 645606 |  | 300000 | 525202 | 3 | DESVIACIÓN ESTANDAR |  | 0
9.60 | POCETAS ASEO 3" | UN | 10 | 532000 | 5320000 | 518847 | 5188470 | 101750 | 1017500 | 350000 | 3500000 | 466949 | 375649.25 | -41.62% | -38.12% | 72.91% | 6.828% | 200524.1763 | 576173.4263 | 175125.0737 | 532000 | 518847 |  | 350000 | 466949 | 3 | DESVIACIÓN ESTANDAR |  | 0
9.61 | SILLAS ODONTOLOGIA 2" | UN | 10 | 980000 | 9800000 | 1020557 | 10205570 | 82000 | 820000 |  | 0 | 1000278.5 | 694185.6667 | -41.17% | -47.01% | 88.19% | 100% | 530556.0153 | 1224741.682 | 163629.6513 | 980000 | 1020557 |  |  | 1000278.5 | 2 | DESVIACIÓN ESTANDAR |  | 0
9.62 | SIFON DE PISO 2" | UN | 10 | 35000 | 350000 | 32402 | 324020 | 32500 | 325000 | 35000 | 350000 | 33725.5 | 33725.5 | -3.779% | 3.924% | 3.634% | -3.779% | 1472.2096 | 35197.7096 | 32253.2904 | 35000 | 32402 | 32500 | 35000 | 33725.5 | 4 | PROMEDIO SIMPLE | 3 | 101176.5
9.63 | SIFON DE PISO 4" | UN | 10 | 63000 | 630000 | 66052 | 660520 | 49980 | 499800 | 60000 | 600000 | 59758 | 59758 | -5.425% | -10.53% | 16.36% | -0.405% | 6971.199 | 66729.199 | 52786.801 | 63000 | 66052 |  | 60000 | 63017.3333 | 3 | PROMEDIO SIMPLE |  | 0
9.64 | TUBERIA PVC-S 2" | M | 200 | 11200 | 2240000 | 10163 | 2032600 | 35873 | 7174600 | 25000 | 5000000 | 15454.3333 | 20559 | 45.52% | 50.57% | -74.49% | -21.6% | 12246.2072 | 32805.2072 | 8312.7928 | 11200 | 10163 |  | 25000 | 15454.3333 | 3 | DESVIACIÓN ESTANDAR |  | 0
9.65 | ACCESORIO PVC-S 2" | UN | 10 | 5600 | 56000 | 5896 | 58960 | 15000 | 150000 | 18000 | 180000 | 8832 | 11124 | 49.66% | 47% | -34.84% | -61.81% | 6328.4888 | 17452.4888 | 4795.5112 | 5600 | 5896 | 15000 |  | 8832 | 3 | DESVIACIÓN ESTANDAR |  | 0
9.66 | TUBERIA PVC-S 4" | M | 200 | 21000 | 4200000 | 20341 | 4068200 | 54300 | 10860000 | 60000 | 12000000 | 38910.25 | 38910.25 | 46.03% | 47.72% | -39.55% | -54.2% | 21191.3195 | 60101.5695 | 17718.9305 | 21000 | 20341 | 54300 | 60000 | 38910.25 | 4 | DESVIACIÓN ESTANDAR |  | 0
9.67 | ACCESORIO PVC-S 4" | UN | 10 | 19600 | 196000 | 18387 | 183870 | 56000 | 560000 | 35000 | 350000 | 24329 | 32246.75 | 39.22% | 42.98% | -73.66% | -8.538% | 17548.3164 | 49795.0664 | 14698.4336 | 19600 | 18387 |  | 35000 | 24329 | 3 | DESVIACIÓN ESTANDAR |  | 0
9.68 | TUBERIA PVC-S 6" | M | 10 | 51800 | 518000 | 51660 | 516600 | 101000 | 1010000 | 110000 | 1100000 | 68153.3333 | 78615 | 34.11% | 34.29% | -28.47% | -39.92% | 31260.8525 | 109875.8525 | 47354.1475 | 51800 | 51660 | 101000 |  | 68153.3333 | 3 | DESVIACIÓN ESTANDAR |  | 0
9.69 | ACCESORIO PVC-S 6" | UN | 10 | 208000 | 2080000 | 204948 | 2049480 | 99000 | 990000 | 120000 | 1200000 | 177649.3333 | 157987 | -31.66% | -29.72% | 37.34% | 24.04% | 56654.2556 | 214641.2556 | 101332.7444 | 208000 | 204948 |  | 120000 | 177649.3333 | 3 | DESVIACIÓN ESTANDAR |  | 0
9.70 | TUBERIA PVC-L 2" | M | 100 | 50400 | 5040000 | 49852 | 4985200 | 35873 | 3587300 | 20000 | 2000000 | 45375 | 39031.25 | -29.13% | -27.72% | 8.092% | 48.76% | 14358.5065 | 53389.7565 | 24672.7435 | 50400 | 49852 | 35873 |  | 45375 | 3 | DESVIACIÓN ESTANDAR |  | 0
9.71 | TUBERIA PVC-L 3" | M | 20 | 16800 | 336000 | 16259 | 325180 | 49500 | 990000 | 40000 | 800000 | 24353 | 30639.75 | 45.17% | 46.93% | -61.55% | -30.55% | 16749.8056 | 47389.5556 | 13889.9444 | 16800 | 16259 |  | 40000 | 24353 | 3 | DESVIACIÓN ESTANDAR |  | 0
9.72 | TUBERIA PVC-L 4" | M | 100 | 25200 | 2520000 | 27295 | 2729500 | 54300 | 5430000 | 50000 | 5000000 | 34165 | 39198.75 | 35.71% | 30.37% | -38.52% | -27.56% | 15081.7662 | 54280.5162 | 24116.9838 | 25200 | 27295 |  | 50000 | 34165 | 3 | DESVIACIÓN ESTANDAR |  | 0
9.73 | JUNTAS DE EXPANSIÓN PVCS 4" | UN | 10 | 53200 | 532000 | 51478 | 514780 | 59650 | 596500 | 300000 | 3000000 | 54776 | 116082 | 54.17% | 55.65% | 48.61% | -158.4% | 122662.4421 | 238744.4421 | -6580.4421 | 53200 | 51478 | 59650 |  | 54776 | 3 | DESVIACIÓN ESTANDAR |  | 0
9.74 | VALVULA ADMISORA DE AIRE MINIVENT 2" | UN | 3 | 89600 | 268800 | 95322 | 285966 | 283500 | 850500 |  | 0 | 92461 | 156140.6667 | 42.62% | 38.95% | -81.57% | 100% | 110333.5179 | 266474.1845 | 45807.1488 | 89600 | 95322 |  |  | 92461 | 2 | DESVIACIÓN ESTANDAR |  | 0
9.75 | TUBERIA PARA ALCANTARILLADO PARED ESTRUCTURADA 6" | M | 20 | 84000 | 1680000 | 78699 | 1573980 | 78900 | 1578000 | 70000 | 1400000 | 77899.75 | 77899.75 | -7.831% | -1.026% | -1.284% | 10.14% | 5809.716 | 83709.466 | 72090.034 |  | 78699 | 78900 |  | 78799.5 | 2 | PROMEDIO SIMPLE |  | 0
9.76 | ACCESORIO PARA ALCANTARILLADO 6" | UN | 5 | 219800 | 1099000 | 213434 | 1067170 | 46200 | 231000 | 250000 | 1250000 | 227744.6667 | 182358.5 | -20.53% | -17.04% | 74.67% | -37.09% | 92163.0119 | 274521.5119 | 90195.4881 | 219800 | 213434 |  | 250000 | 227744.6667 | 3 | DESVIACIÓN ESTANDAR |  | 0
9.77 | TUBERIA PVC-S 6" | M | 10 | 46200 | 462000 | 50489 | 504890 | 101000 | 1010000 | 70000 | 700000 | 55563 | 66922.25 | 30.96% | 24.56% | -50.92% | -4.599% | 24968.1727 | 91890.4227 | 41954.0773 | 46200 | 50489 |  | 70000 | 55563 | 3 | DESVIACIÓN ESTANDAR |  | 0
9.78 | ACCESORIO PVC-S 6" | UN | 5 | 40000 | 200000 | 41758 | 208790 | 99000 | 495000 | 95000 | 475000 | 68939.5 | 68939.5 | 41.98% | 39.43% | -43.6% | -37.8% | 32450.5363 | 101390.0363 | 36488.9637 | 40000 | 41758 | 99000 | 95000 | 68939.5 | 4 | DESVIACIÓN ESTANDAR |  | 0
9.79 | TRAGANTE 6*4 | UN | 10 | 140000 | 1400000 | 147313 | 1473130 | 76500 | 765000 | 250000 | 2500000 | 143656.5 | 153453.25 | 8.767% | 4.001% | 50.15% | -62.92% | 71790.831 | 225244.081 | 81662.419 | 140000 | 147313 |  |  | 143656.5 | 2 | DESVIACIÓN ESTANDAR |  | 0
9.80 | JUNTAS DE EXPANSION PVCS 6" | UN | 10 | 58800 | 588000 | 62136 | 621360 | 64000 | 640000 | 250000 | 2500000 | 61645.3333 | 108734 | 45.92% | 42.86% | 41.14% | -129.9% | 94201.8957 | 202935.8957 | 14532.1043 | 58800 | 62136 | 64000 |  | 61645.3333 | 3 | DESVIACIÓN ESTANDAR |  | 0
9.81 | TUBERIA PARA ALCANTARILLADO PARED ESTRUCTURADA 10" | M | 5 | 109200 | 546000 | 112234 | 561170 | 98900 | 494500 | 140000 | 700000 | 106778 | 115083.5 | 5.112% | 2.476% | 14.06% | -21.65% | 17563.9106 | 132647.4106 | 97519.5894 | 109200 | 112234 | 98900 |  | 106778 | 3 | DESVIACIÓN ESTANDAR |  | 0
9.82 | ACCESORIO PARA ALCANTARILLADO 10" | UN | 2 | 196000 | 392000 | 196996 | 393992 | 75600 | 151200 | 190000 | 380000 | 194332 | 164649 | -19.04% | -19.65% | 54.08% | -15.4% | 59446.3658 | 224095.3658 | 105202.6342 | 196000 | 196996 |  | 190000 | 194332 | 3 | DESVIACIÓN ESTANDAR |  | 0
9.83 | TUBERIA PVC CORRUGADA 4" | M | 10 | 27020 | 270200 | 28425 | 284250 | 62500 | 625000 | 70000 | 700000 | 39315 | 46986.25 | 42.49% | 39.5% | -33.02% | -48.98% | 22460.931 | 69447.181 | 24525.319 | 27020 | 28425 | 62500 |  | 39315 | 3 | DESVIACIÓN ESTANDAR |  | 0
9.84 | GRAVA PARA FILTRO | M3 | 20 | 196000 | 3920000 | 180201 | 3604020 | 168500 | 3370000 | 350000 | 7000000 | 181567 | 223675.25 | 12.37% | 19.44% | 24.67% | -56.48% | 84967.0143 | 308642.2643 | 138708.2357 | 196000 | 180201 | 168500 |  | 181567 | 3 | DESVIACIÓN ESTANDAR |  | 0
9.85 | GEOTEXTIL NO TEJIDO REF. 1600 | M2 | 100 | 12000 | 1200000 | 10862 | 1086200 | 8630 | 863000 | 6000 | 600000 | 10497.3333 | 9373 | -28.03% | -15.89% | 7.927% | 35.99% | 2648.7373 | 12021.7373 | 6724.2627 | 12000 | 10862 | 8630 |  | 10497.3333 | 3 | DESVIACIÓN ESTANDAR |  | 0
9.86 | ABRAZADERA TIPO PERA 1/2" | UN | 40 | 4200 | 168000 | 4538 | 181520 | 3500 | 140000 | 10000 | 400000 | 4079.3333 | 5559.5 | 24.45% | 18.37% | 37.04% | -79.87% | 2991.7265 | 8551.2265 | 2567.7735 | 4200 | 4538 | 3500 |  | 4079.3333 | 3 | DESVIACIÓN ESTANDAR |  | 0
9.87 | ABRAZADERA TIPO PERA 3/4" | UN | 40 | 5000 | 200000 | 5389 | 215560 | 4000 | 160000 | 15000 | 600000 | 4796.3333 | 7347.25 | 31.95% | 26.65% | 45.56% | -104.2% | 5135.2699 | 12482.5199 | 2211.9801 | 5000 | 5389 | 4000 |  | 4796.3333 | 3 | DESVIACIÓN ESTANDAR |  | 0
9.88 | ABRAZADERA TIPO PERA 1" | UN | 40 | 5600 | 224000 | 6054 | 242160 | 4500 | 180000 | 20000 | 800000 | 5384.6667 | 9038.5 | 38.04% | 33.02% | 50.21% | -121.3% | 7336.7338 | 16375.2338 | 1701.7662 | 5600 | 6054 | 4500 |  | 5384.6667 | 3 | DESVIACIÓN ESTANDAR |  | 0
9.89 | ABRAZADERA TIPO PERA 1.1/4" | UN | 40 | 7700 | 308000 | 8433 | 337320 | 5500 | 220000 | 25000 | 1000000 | 7211 | 11658.25 | 33.95% | 27.66% | 52.82% | -114.4% | 8981.394 | 20639.644 | 2676.856 | 7700 | 8433 | 5500 |  | 7211 | 3 | DESVIACIÓN ESTANDAR |  | 0
9.90 | ABRAZADERA TIPO PERA 1.1/2" | UN | 40 | 9100 | 364000 | 8992 | 359680 | 5500 | 220000 | 28000 | 1120000 | 7864 | 12898 | 29.45% | 30.28% | 57.36% | -117.1% | 10205.9206 | 23103.9206 | 2692.0794 | 9100 | 8992 | 5500 |  | 7864 | 3 | DESVIACIÓN ESTANDAR |  | 0
9.91 | ABRAZADERA TIPO PERA 2" | UN | 40 | 12000 | 480000 | 12717 | 508680 | 6000 | 240000 | 30000 | 1200000 | 10239 | 15179.25 | 20.94% | 16.22% | 60.47% | -97.64% | 10329.3041 | 25508.5541 | 4849.9459 | 12000 | 12717 | 6000 |  | 10239 | 3 | DESVIACIÓN ESTANDAR |  | 0
9.92 | ABRAZADERA TIPO PERA 4" | UN | 40 | 21000 | 840000 | 21562 | 862480 | 10050 | 402000 | 40000 | 1600000 | 21281 | 23153 | 9.299% | 6.872% | 56.59% | -72.76% | 12418.7588 | 35571.7588 | 10734.2412 | 21000 | 21562 |  |  | 21281 | 2 | DESVIACIÓN ESTANDAR |  | 0
9.93 | ABRAZADERA TIPO PERA 6" | UN | 40 | 35000 | 1400000 | 33661 | 1346440 | 19600 | 784000 | 50000 | 2000000 | 34330.5 | 34565.25 | -1.258% | 2.616% | 43.3% | -44.65% | 12425.7379 | 46990.9879 | 22139.5121 | 35000 | 33661 |  |  | 34330.5 | 2 | DESVIACIÓN ESTANDAR |  | 0
9.94 | MONTAJE BOMBAS EYECTORAS | UN | 1 | 1330000 | 1330000 | 1460554 | 1460554 | 2060000 | 2060000 |  | 0 | 1395277 | 1616851.3333 | 17.74% | 9.667% | -27.41% | 100% | 389289.9206 | 2006141.254 | 1227561.4127 | 1330000 | 1460554 |  |  | 1395277 | 2 | DESVIACIÓN ESTANDAR |  | 0
9.95 | MONTAJE DE MEDIDORES AGUA FRIA | UN | 1 | 280000 | 280000 | 298633 | 298633 | 1530000 | 1530000 |  | 0 | 192877.6667 | 702877.6667 | 60.16% | 57.51% | -117.7% | 100% | 716369.5365 | 1419247.2032 | -13491.8699 | 280000 | 298633 |  | 0 | 192877.6667 | 3 | DESVIACIÓN ESTANDAR |  | 0
9.96 | EQUIPO DE PRESIÓN PARA SUMINISTRO | UN | 1 | 21000000 | 21000000 | 20696341 | 20696341 | 38000000 | 38000000 |  | 0 | 20848170.5 | 26565447 | 20.95% | 22.09% | -43.04% | 100% | 9903777.2556 | 36469224.2556 | 16661669.7444 | 21000000 | 20696341 |  |  | 20848170.5 | 2 | DESVIACIÓN ESTANDAR |  | 0
10 | CAJAS DE INSPECCION (TODAS LAS ACTIVIDADES INCLUYEN EL SUMINISTRO E INSTALACION) | [25 empty] | DESVIACIÓN ESTANDAR |  | 0
10.1 | CAJA DE INSPECCION 60X60 | UN | 4 | 645855.6 | 2583422.4 | 707305 | 2829220 | 538500 | 2154000 | 480000 | 1920000 | 592915.15 | 592915.15 | -8.929% | -19.29% | 9.178% | 19.04% | 102629.7044 | 695544.8544 | 490285.4456 | 645855.6 |  | 538500 |  | 592177.8 | 2 | PROMEDIO SIMPLE |  | 0
10.2 | CAJA DE INSPECCION 60X60 EN CONCRETO REFORZADO <= 1,0 MTS CON MARCO Y TAPA METALICA E= 0,20 MTS | M | 4 | 1436398.6 | 5745594.4 | 1553981 | 6215924 | 950000 | 3800000 | 650000 | 2600000 | 1313459.8667 | 1147594.9 | -25.17% | -35.41% | 17.22% | 43.36% | 422374.9 | 1569969.8 | 725220 | 1436398.6 | 1553981 | 950000 |  | 1313459.8667 | 3 | DESVIACIÓN ESTANDAR |  | 0
10.3 | CAJA DE INSPECCION 80X80 | UN | 4 | 821462.2 | 3285848.8 | 892927 | 3571708 | 687500 | 2750000 | 750000 | 3000000 | 787972.3 | 787972.3 | -4.25% | -13.32% | 12.75% | 4.819% | 88832.5036 | 876804.8036 | 699139.7964 | 821462.2 |  |  | 750000 | 785731.1 | 2 | PROMEDIO SIMPLE |  | 0
10.4 | CAJA DE INSPECCION 100X100 | UN | 4 | 1026827.1 | 4107308.4 | 1104313 | 4417252 | 901000 | 3604000 | 1000000 | 4000000 | 1008035.025 | 1008035.025 | -1.864% | -9.551% | 10.62% | 0.7971% | 83951.6701 | 1091986.6951 | 924083.3549 | 1026827.1 |  |  | 1000000 | 1013413.55 | 2 | PROMEDIO SIMPLE |  | 0
10.5 | CAJA DE INSPECCION 0,7M X 0,7 M EN CONCRETO REFORZADO HASTA 1.50 M.DE ALTURA CON MARCO Y TAPA METALICA E= 0,20 M | UN | 4 | 1431856.231 | 5727424.924 | 1553569 | 6214276 | 889500 | 3558000 | 750000 | 3000000 | 1160678.1155 | 1156231.3077 | -23.84% | -34.36% | 23.07% | 35.13% | 395818.0583 | 1552049.3661 | 760413.2494 | 1431856.231 |  | 889500 |  | 1160678.1155 | 2 | DESVIACIÓN ESTANDAR |  | 0
10.6 | CAJA DE INSPECCION 1 M X 1 M EN CONCRETO REFORZADO HASTA 1.50 M.DE ALTURA CON MARCO Y TAPA METALICA E= 0,20 M | UN | 4 | 1796955.784 | 7187823.136 | 1894966 | 7579864 | 1435000 | 5740000 | 1200000 | 4800000 | 1708973.928 | 1581730.446 | -13.61% | -19.8% | 9.277% | 24.13% | 322328.2052 | 1904058.6512 | 1259402.2408 | 1796955.784 | 1894966 | 1435000 |  | 1708973.928 | 3 | DESVIACIÓN ESTANDAR |  | 0
10.7 | LIMPIEZA DE CAJAS DE INSPECCION | UN | 10 | 34927.1 | 349271 | 32575 | 325750 | 280000 | 2800000 | 80000 | 800000 | 49167.3667 | 106875.525 | 67.32% | 69.52% | -162% | 25.15% | 117461.3718 | 224336.8968 | -10585.8468 | 34927.1 | 32575 |  | 80000 | 49167.3667 | 3 | DESVIACIÓN ESTANDAR |  | 0
10.8 | RENIVELACION CAJAS DE INSPECCION | UN | 10 | 60273.2 | 602732 | 59755 | 597550 | 235000 | 2350000 | 350000 | 3500000 | 118342.7333 | 176257.05 | 65.8% | 66.1% | -33.33% | -98.57% | 142199.7749 | 318456.8249 | 34057.2751 | 60273.2 | 59755 | 235000 |  | 118342.7333 | 3 | DESVIACIÓN ESTANDAR |  | 0
11 | VIDRIOS Y ESPEJOS (TODAS LAS ACTIVIDADES INCLUYEN EL SUMINISTRO E INSTALACIÓN) | [25 empty] | DESVIACIÓN ESTANDAR |  | 0
11.1 | SUMINISTRO E INSTALACIÓN ESPEJOS BISELADOS 1.5 DE E=4MM | M2 | 10 | 89984.7 | 899847 | 88960 | 889600 | 109500 | 1095000 | 319000 | 3190000 | 96148.2333 | 151861.175 | 40.75% | 41.42% | 27.89% | -110.1% | 111825.9242 | 263687.0992 | 40035.2508 | 89984.7 | 88960 | 109500 |  | 96148.2333 | 3 | DESVIACIÓN ESTANDAR | 10 | 961482.3333
11.2 | SUMINISTRO E INSTALACIÓN VIDRIOS INCOLOROS DE 4MM CON PELÍCULA DE SEGURIDAD EN AMBAS CARAS | M2 | 10 | 173066.348 | 1730663.48 | 183766 | 1837660 | 213450 | 2134500 | 319000 | 3190000 | 190094.116 | 222320.587 | 22.15% | 17.34% | 3.99% | -43.49% | 66678.4134 | 288999.0004 | 155642.1736 | 173066.348 | 183766 | 213450 |  | 190094.116 | 3 | DESVIACIÓN ESTANDAR | 5 | 950470.58
11.3 | SUMINISTRO E INSTALACIÓN VIDRIO 5 MM CON PELÍCULA DE SEGURIDAD | M2 | 100 | 161330 | 16133000 | 167900 | 16790000 | 195000 | 19500000 | 236000 | 23600000 | 174743.3333 | 190057.5 | 15.12% | 11.66% | -2.601% | -24.17% | 33918.3612 | 223975.8612 | 156139.1388 | 161330 | 167900 | 195000 |  | 174743.3333 | 3 | DESVIACIÓN ESTANDAR | 10 | 1747433.3333
11.4 | SUMINISTRO E INSTALACIÓN VIDRIO LAMINADO DE SEGURIDAD ESPESOR 10MM CON SAN BLASTING TIPO PERSIANA | M2 | 100 | 191989.2 | 19198920 | 206562 | 20656200 | 375000 | 37500000 | 400000 | 40000000 | 293387.8 | 293387.8 | 34.56% | 29.59% | -27.82% | -36.34% | 109311.6462 | 402699.4462 | 184076.1538 | 191989.2 | 206562 | 375000 | 400000 | 293387.8 | 4 | DESVIACIÓN ESTANDAR | 10 | 2933878
11.5 | SUMINISTRO E INSTALACIÓN VIDRIOS INCOLOROS DE 6MM CON PELÍCULA DE SEGURIDAD EN AMBAS CARAS | M2 | 100 | 328062.8 | 32806280 | 348390 | 34839000 | 232000 | 23200000 | 330000 | 33000000 | 335484.2667 | 309613.2 | -5.959% | -12.52% | 25.07% | -6.585% | 52546.6725 | 362159.8725 | 257066.5275 | 328062.8 | 348390 |  | 330000 | 335484.2667 | 3 | DESVIACIÓN ESTANDAR |  | 0
11.6 | SUMINISTRO E INSTALACIÓN PELÍCULA DE SEGURIDAD 4 MICRAS (AMBAS CARAS) | M2 | 100 | 178997 | 17899700 | 194391 | 19439100 | 79700 | 7970000 | 212000 | 21200000 | 195129.3333 | 166272 | -7.653% | -16.91% | 52.07% | -27.5% | 59268.7803 | 225540.7803 | 107003.2197 | 178997 | 194391 |  | 212000 | 195129.3333 | 3 | DESVIACIÓN ESTANDAR |  | 0
11.7 | SUMINISTRO E INSTALACIÓN SANDBLASTING COLOR OPAL SÓLIDO O TIPO PERSIANA(AMBASCARAS) | M2 | 100 | 74705.8 | 7470580 | 79041 | 7904100 | 85300 | 8530000 | 165000 | 16500000 | 79682.2667 | 101011.7 | 26.04% | 21.75% | 15.55% | -63.35% | 42879.9568 | 143891.6568 | 58131.7432 | 74705.8 | 79041 | 85300 |  | 79682.2667 | 3 | DESVIACIÓN ESTANDAR |  | 0
11.8 | SUMINISTRO E NSTALACION DE DIVISION FIJA O MOVIL EN VIDRIO TEMPLADO DE 10MM CON HERRAJES EN ACERO INOXIDABLE. INC PELICULA DE SEGURIDAD DE 4MICRAS POR UNA CARA,ELEMENTOS DE FIJACION Y ACCESORIOS COMPLEMENTARIOS COMO BARRAS DE GIRO,MANIJAS, CHAPAS | M2 | 7 | 1136666.7 | 7956666.9 | 1165917 | 8161419 | 1150000 | 8050000 | 885000 | 6195000 | 1084395.925 | 1084395.925 | -4.82% | -7.518% | -6.05% | 18.39% | 133467.2858 | 1217863.2108 | 950928.6392 | 1136666.7 | 1165917 | 1150000 |  | 1150861.2333 | 3 | PROMEDIO SIMPLE | 4 | 4337583.7
12 | CERRADURAS (TODAS LAS ACTIVIDADES INCLUYEN EL SUMINISTRO E INSTALACIÓN) | [25 empty] | DESVIACIÓN ESTANDAR |  | 0
12.1 | SUMINISTRO E INSTALACIÓN CERRADURA CILÍNDRICA | UN | 40 | 69410.9 | 2776436 | 65336 | 2613440 | 145800 | 5832000 | 150000 | 6000000 | 107636.725 | 107636.725 | 35.51% | 39.3% | -35.46% | -39.36% | 46553.366 | 154190.091 | 61083.359 | 69410.9 | 65336 | 145800 | 150000 | 107636.725 | 4 | DESVIACIÓN ESTANDAR | 30 | 3229101.75
12.2 | SUMINISTRO E INSTALACIÓN CERRADURA DE SOBREPONER | UN | 40 | 179715.9 | 7188636 | 182191 | 7287640 | 233000 | 9320000 | 180000 | 7200000 | 180635.6333 | 193726.725 | 7.232% | 5.955% | -20.27% | 7.086% | 26205.5292 | 219932.2542 | 167521.1958 | 179715.9 | 182191 |  | 180000 | 180635.6333 | 3 | DESVIACIÓN ESTANDAR | 2 | 361271.2667
12.3 | SUMINISTRO E INSTALACIÓN CERROJO O TIPO TEJO | UN | 40 | 199283.5 | 7971340 | 216563 | 8662520 | 123500 | 4940000 | 180000 | 7200000 | 198615.5 | 179836.625 | -10.81% | -20.42% | 31.33% | -0.09085% | 40418.0223 | 220254.6473 | 139418.6027 | 199283.5 | 216563 |  | 180000 | 198615.5 | 3 | DESVIACIÓN ESTANDAR |  | 0
13 | FACHADA | [25 empty] | DESVIACIÓN ESTANDAR |  | 0
13.1 | PANEL IDENTIFICATIVO GENERAL Suministro y colocación de panel identificativo general, compuesta por una placa de acrílico transparente (metacrilato de colada incoloro), tipo POLICRIL o equivalente técnico superior, de 2 cm de espesor, con vinilo adhesivo impreso a 1440 dpi, en trasparente espejado más blanco tipo Avery 900 Super Cast o equivalente técnico o superior. Fijado con distanciadores al paramento. | UN | 100 | 432100 | 43210000 | 409493 | 40949300 | 185000 | 18500000 |  | 0 | 420796.5 | 342197.6667 | -26.27% | -19.67% | 45.94% | 100% | 136605.6328 | 478803.2995 | 205592.0339 | 432100 | 409493 |  |  | 420796.5 | 2 | DESVIACIÓN ESTANDAR | 1 | 420796.5
13.2 | PANEL INFORMATIVO PISO Suministro y colocación de panel informativo de piso compuestos por una placa de acrílico transparente (metacrilato de colada incoloro), tipo POLICRIL o equivalente técnico superior, de 1 cm de espesor, con vinilo adhesivo impreso a 1440 dpi, en trasparente espejado más blanco tipo Avery 900 Super Cast o equivalente técnico o superior. La colocación del panel al paramento será mediante fijaciones de acero inoxidable de 1 cm de diámetro tipo INOXFIX o equivalente técnico o superior, siendo la distancia máxima entre ejes de anclajes de 50 cm. La ubicación de estos paneles será a 190cm desde suelo terminado a parte superior del panel. Dimensiones 65x45cm | UN | 1 | 201472 | 201472 | 217508 | 217508 | 895000 | 895000 |  | 0 | 209490 | 437993.3333 | 54% | 50.34% | -104.3% | 100% | 395860.5921 | 833853.9254 | 42132.7413 | 201472 | 217508 |  |  | 209490 | 2 | DESVIACIÓN ESTANDAR | 1 | 209490
13.3 | PANEL INFORMATIVO PISO ASCENSOR Suministro y colocación de panel informativo de piso ascensor compuestos por una placa de acrílico transparente (metacrilato de colada incoloro), tipo POLICRIL o equivalente técnico superior, de 1 cm de espesor, con vinilo adhesivo impreso a 1440 dpi, en trasparente espejado más blanco tipo Avery 900 Super Cast o equivalente técnico o superior. La colocación del panel al paramento será mediante fijaciones de acero inoxidable de 1 cm de diámetro tipo INOXFIX o equivalente técnico o superior, siendo la distancia máxima entre ejes de anclajes de 50 cm. La ubicación de estos paneles será a 190cm desde suelo terminado a parte superior del panel. Dimensiones 150x80cm. | UN | 1 | 547160 | 547160 | 532612 | 532612 | 1458000 | 1458000 |  | 0 | 539886 | 845924 | 35.32% | 37.04% | -72.36% | 100% | 530123.2719 | 1376047.2719 | 315800.7281 | 547160 | 532612 |  |  | 539886 | 2 | DESVIACIÓN ESTANDAR |  | 0
13.4 | PANEL IDENTIFICATIVO ESPECÍFICO SALA Suministro y colocación de Placa de señalización (panel identificativo específico de sala de 300x100mm) compuesto por por una placa de acrílico transparente (metacrilato de colada incoloro), tipo POLICRIL o equivalente técnico superior, de 0,4 cm de espesor, con vinilo adhesivo impreso a 1440 dpi en trasparente espejado más blanco tipo Avery 900 Super Cast o equivalente técnico o superior. La colocación del panel al paramento será mediante fijaciones de acero inoxidable de 1 cm de diámetro tipo INOXFIX o equivalente técnico o superior, siendo la distancia máxima entre ejes de anclajes de 50 cm. La ubicación de este panel será a 190cm desde suelo terminado a parte superior del panel. | UN | 1 | 74272 | 74272 | 77997 | 77997 | 158000 | 158000 |  | 0 | 76134.5 | 103423 | 28.19% | 24.58% | -52.77% | 100% | 47301.7505 | 150724.7505 | 56121.2495 | 74272 | 77997 |  |  | 76134.5 | 2 | DESVIACIÓN ESTANDAR | 40 | 3045380
13.5 | PANEL DE INFORMACIÓN Suministro y colocación de panel de información modular (para colocar varias notas informativas tamaño letter con orientación vertical) compuesta por doble placa de acrílico transparente (metacrilato de colada) tipo POLICRIL o equivalente técnico superior, de 0,4 cm de espesor. Ambas placas estarán unidas en la parte inferior y abiertas por la parte superior para facilitar el reemplazo de la información impresa. Dispondrán además de topes interiores verticales también de metacrilato para separación de cada una de las hojas. Colocado sobre el paramento mediante fijaciones de acero inoxidable. | UN | 1 | 191806 | 191806 | 189730 | 189730 | 158000 | 158000 |  | 0 | 179845.3333 | 179845.3333 | -6.651% | -5.496% | 12.15% | 100% | 18947.068 | 198792.4013 | 160898.2653 | 191806 | 189730 |  |  | 190768 | 2 | PROMEDIO SIMPLE | 5 | 899226.6667
14 | TRÁMITES | [25 empty] | DESVIACIÓN ESTANDAR |  | 0
14.1 | Trámite de Solicitud de concepto de Reparaciones Locativas de Curaduría | UN | 1 | 330000 | 330000 | 359381 | 359381 | 5900000 | 5900000 | 1500000 | 1500000 | 729793.6667 | 2022345.25 | 83.68% | 82.23% | -191.7% | 25.83% | 2641876.4457 | 4664221.6957 | -619531.1957 | 330000 | 359381 |  | 1500000 | 729793.6667 | 3 | DESVIACIÓN ESTANDAR | 1 | 729793.6667
15 | EQUIPOS DE TIPO INDUSTRIAL | [25 empty] | DESVIACIÓN ESTANDAR |  | 0
15.1 | Plataforma salvaescaleras que cumplen con la norma colombiana NTC 5926-5. Para escaleras rectas y curvas, permite subir y bajar en silla de ruedas por escaleras con curvas interiores y exteriores; Capacidad de carga: 225kg; Color: Estandard RAL 7035. Dim. max. de la plataforma: Longitud: 1250mm. Anchura: 900mm; Velocidad: 6m / min; Volumen: Bajo 60 dB; Inclinación de guía: 0 – 47°; Alimentación eléctrica: 1 x 110V ó 1 x 220V, para cargar baterías a 24V DC | UN | 1 | 118500000 | 118500000 | 108188250 | 108188250 | 92000000 | 92000000 |  | 0 | 106229416.6667 | 106229416.6667 | -11.55% | -1.844% | 13.39% | 100% | 13358153.728 | 119587570.3947 | 92871262.9387 | 118500000 | 108188250 |  |  | 113344125 | 2 | PROMEDIO SIMPLE |  | 0
15.2 | Ascensor de Personas Discapacitadas o con Movilidad Reducida que cumpla con la NORMA TÉCNICA COLOMBIANA NTC 4349, cabina con capacidad para una silla de ruedas y un acompañante. 630 kg Ancho de cabina: 1 100 mm Profundidad de cabina: 1 400 mm | UN | 1 | 128500000 | 128500000 | 123202397 | 123202397 | 106500000 | 106500000 |  | 0 | 119400799 | 119400799 | -7.621% | -3.184% | 10.8% | 100% | 11482121.3421 | 130882920.3421 | 107918677.6579 | 128500000 | 123202397 |  |  | 125851198.5 | 2 | PROMEDIO SIMPLE |  | 0
15.3 | SUMINISTRO E INSTALACIÓN DE PLANTA ELÉCTRICA TRIFASICA CABINADA DE 5 KW EFECTIVOS EN L ALTURA DE BOGOTÁ O MÁS. | UN | 1 | 12700000 | 12700000 | 12685855 | 12685855 | 10580000 | 10580000 | 41900000 | 41900000 | 11988618.3333 | 19466463.75 | 34.76% | 34.83% | 45.65% | -115.2% | 14988823.3178 | 34455287.0678 | 4477640.4322 | 12700000 | 12685855 | 10580000 |  | 11988618.3333 | 3 | DESVIACIÓN ESTANDAR |  | 0
15.4 | SUMINISTRO E INSTALACIÓN DE PLANTA ELÉCTRICA TRIFASICA CABINADA DE 12 KW EFECTIVOS EN L ALTURA DE BOGOTÁ O MÁS. | UN | 1 | 22000000 | 22000000 | 22133211 | 22133211 | 21750000 | 21750000 | 87400000 | 87400000 | 21961070.3333 | 38320802.75 | 42.59% | 42.24% | 43.24% | -128.1% | 32719850.4253 | 71040653.1753 | 5600952.3247 | 22000000 | 22133211 | 21750000 |  | 21961070.3333 | 3 | DESVIACIÓN ESTANDAR |  | 0
15.5 | SUMINISTRO E INSTALACIÓN DE PLANTA ELÉCTRICA TRIFASICA CABINADA DE 20 KW EFECTIVOS EN L ALTURA DE BOGOTÁ O MÁS. | UN | 1 | 32700000 | 32700000 | 31492381 | 31492381 | 46000000 | 46000000 | 143500000 | 143500000 | 36730793.6667 | 63423095.25 | 48.44% | 50.35% | 27.47% | -126.3% | 53787712.4031 | 117210807.6531 | 9635382.8469 | 32700000 | 31492381 | 46000000 |  | 36730793.6667 | 3 | DESVIACIÓN ESTANDAR |  | 0
15.6 | SUMINISTRO E INSTALACIÓN DE PLANTA ELÉCTRICA TRIFASICA CABINADA DE 40 KW EFECTIVOS EN L ALTURA DE BOGOTÁ O MÁS. | UN | 1 | 60500000 | 60500000 | 64317175 | 64317175 | 75000000 | 75000000 | 224000000 | 224000000 | 66605725 | 105954293.75 | 42.9% | 39.3% | 29.21% | -111.4% | 78936049.1025 | 184890342.8525 | 27018244.6475 | 60500000 | 64317175 | 75000000 |  | 66605725 | 3 | DESVIACIÓN ESTANDAR |  | 0
15.7 | MANTENIMIENTO CORRECTIVO Y PREVENTIVO CON PUESTA EN MARCHA DE ELECTROBOMBAS EQUIPO PRESION-RED CONTRAINCENDIOS Y EYECTORAS.INC DESMONTE-DESARME-CAMBIO SELLOMECANICO-CAMBIO DE RODAMIENTOS-CAMBIO AROSELLO-SECADO DE EMBOBINADO-BARNIZADO EMBOBINADO-CAMBIO BORNERA DE CONEXIÓN-PINTURA PROTECCION - INSTALACIÓN | UN | 1 | 3300000 | 3300000 | 3288106 | 3288106 | 20000000 | 20000000 |  | 0 | 2196035.3333 | 8862702 | 62.77% | 62.9% | -125.7% | 100% | 9645184.8309 | 18507886.8309 | -782482.8309 | 3300000 | 3288106 |  | 0 | 2196035.3333 | 3 | DESVIACIÓN ESTANDAR |  | 0
16 | CARPINTERIA METALICA (TODAS LAS ACTIVIDADES INCLUYEN EL SUMINISTRO E INSTALACIÓN | [25 empty] | DESVIACIÓN ESTANDAR |  | 0
16.1 | SUMINISTRO E INSTALACIÓN DE PUERTA METÁLICA CON MARCO EN LAMINA COLDROLLED LISA CALIBRE 18 ENTAMBORADA CON REFUERZO INTERNO,BISAGRAS,PASADOR,TERMINADA CON ANTICORROSIVO,PINTADA E INSTALADA (Puertas con ancho variable entre 0,85m a 1,00 m de ancho y de altura variable entre 2,30m a 2,70m) | M2 | 30 | 435823 | 13074690 | 414369 | 12431070 | 882500 | 26475000 | 850000 | 25500000 | 645673 | 645673 | 32.5% | 35.82% | -36.68% | -31.65% | 255196.0774 | 900869.0774 | 390476.9226 | 435823 | 414369 | 882500 | 850000 | 645673 | 4 | DESVIACIÓN ESTANDAR |  | 0
16.2 | SUMINISTRO E INSTALACIÓN DE PUERTA METÁLICA CON MARCO EN LÁMINA COLDROLLED LISA CALIBRE18,ENTAMBORADA CON REFUERZO INTERNO,BISAGRAS,INCLUYE CERRADURA DE SEGURIDAD TIPO CERROJO DOBLE,MANIJA INTERIOR-EXTERIOR Y CON DOS PERSIANAS (SUPERIOR E INFERIOR)DEH=0,30X0,60M,TERMINADA CON ANTICORROSIVO,PINTADA E INSTALADA (Puertas con ancho variable entre 0,85m a 1,00 m de ancho y de altura variable entre 2,30m a 2,70m) | M2 | 10 | 479200 | 4792000 | 495178 | 4951780 | 803500 | 8035000 | 950000 | 9500000 | 592626 | 681969.5 | 29.73% | 27.39% | -17.82% | -39.3% | 232820.7794 | 914790.2794 | 449148.7206 | 479200 | 495178 | 803500 |  | 592626 | 3 | DESVIACIÓN ESTANDAR |  | 0
16.3 | SUMINISTRO E INSTALACIÓN DE PUERTA PERSIANA CON MARCO EN LÁMINA COLDROLLED LISA CALIBRE18, CON BISAGRAS Y PASADOR,TERMINADA CON ANTICORROSIVO, PINTADA E INSTALADA (Puertas con ancho variable entre 0,85m a 1,00 m de ancho y de altura variable entre 2,30m a 2,70m) | M2 | 20 | 180000 | 3600000 | 166936 | 3338720 | 795000 | 15900000 | 850000 | 17000000 | 497984 | 497984 | 63.85% | 66.48% | -59.64% | -70.69% | 375428.8086 | 873412.8086 | 122555.1914 | 180000 | 166936 | 795000 | 850000 | 497984 | 4 | DESVIACIÓN ESTANDAR |  | 0
16.4 | SUMINISTRO E INSTALACIÓN DE PUERTA METÁLICA CON MARCO EN LÁMINA COLDROLLED LISA CALIBRE18,ENTAMBORADA CON REFUERZO INTERNO, BISAGRAS, INCLUYE CERRADURA DE SOBRE PONER LLAVE MULTIPUNTO, MANIJA INTERIOR-EXTERIOR,TERMINADA CON ANTICORROSIVO,PINTADA E INSTALADA (Puertas con ancho variable entre 0,85m a 1,00 m de ancho y de altura variable entre 2,30m a 2,70m) | M2 | 10 | 1120000 | 11200000 | 1047870 | 10478700 | 975000 | 9750000 | 1100000 | 11000000 | 1060717.5 | 1060717.5 | -5.589% | 1.211% | 8.081% | -3.703% | 64730.4093 | 1125447.9093 | 995987.0907 | 1120000 | 1047870 |  | 1100000 | 1089290 | 3 | PROMEDIO SIMPLE |  | 0
16.5 | SUMINISTRO E INSTALACIÓN DE REJA METÁLICA SIN MARCO EN TUBO CUADRADO DE 3/4",TIPO BANCO,INCLUYE BISAGRAS, MARCO, PASADOR, CANDADO Y PROTECTOR DE CANDADO,TERMINADA CON ANTICORROSIVO ,PINTADA E INSTALADA. | M2 | 20 | 224500 | 4490000 | 245906 | 4918120 | 178900 | 3578000 | 550000 | 11000000 | 216435.3333 | 299826.5 | 25.12% | 17.98% | 40.33% | -83.44% | 169106.9685 | 468933.4685 | 130719.5315 | 224500 | 245906 | 178900 |  | 216435.3333 | 3 | DESVIACIÓN ESTANDAR |  | 0
16.6 | SUMINISTRO E INSTALACIÓN DE HOJA PARA PUERTA METÁLICA SIN MARCO EN LÁMINA COLDROLLED LISA CALIBRE18,EN TAMBORADA CON REFUERZO INTERNO,BISAGRAS,INCLUYE CERRADURA DE SEGURIDAD TIPO CERROJO DOBLE,MANIJA INTERIOR-EXTERIOR Y MIRILLA CON VIDRIO Y PELÍCULA DE SEGURIDAD,TERMINADA CON ANTICORROSIVO,PINTADA E INSTALADA. (Puertas con ancho variable entre 0,85m a 1,00 m de ancho y de altura variable entre 2,30m a 2,70m) | M2 | 15 | 750600 | 11259000 | 819640 | 12294600 | 850000 | 12750000 | 650000 | 9750000 | 767560 | 767560 | 2.21% | -6.785% | -10.74% | 15.32% | 88725.5604 | 856285.5604 | 678834.4396 | 750600 | 819640 | 850000 |  | 806746.6667 | 3 | PROMEDIO SIMPLE |  | 0
16.7 | SUMINISTRO E INSTALACIÓN DE HOJA PARA PUERTA METÁLICA SIN MARCO EN LÁMINA COLDROLLED LISA CALIBRE18,ENTAMBORADA CON REFUERZO INTERNO,BISAGRAS,INCLUYE CERRADURA DE SEGURIDAD TIPO CERROJO DOBLE,MANIJA INTERIOR-EXTERIOR Y CON DOS PERSIANAS(SUPERIOR E INFERIOR)DEH=0,30X0,60M,TERMINADA CON ANTICORROSIVO,PINTADA E INSTALADA. (Puertas con ancho variable entre 0,85m a 1,00 m de ancho y de altura variable entre 2,30m a 2,70m) | M2 | 15 | 780400 | 11706000 | 857782 | 12866730 | 945000 | 14175000 | 850000 | 12750000 | 858295.5 | 858295.5 | 9.076% | 0.05983% | -10.1% | 0.9665% | 67464.7025 | 925760.2025 | 790830.7975 |  | 857782 |  | 850000 | 853891 | 2 | PROMEDIO SIMPLE |  | 0
16.8 | SUMINISTRO E INSTALACIÓN DE HOJA PARA PUERTA METÁLICA SIN MARCO EN LÁMINA COLDROLLED LISA CALIBRE18,EN TAMBORADA CON REFUERZO INTERNO,BISAGRAS,INCLUYE CERRADURA DE SOBRE PONER LLAVE MULTIPUNTO,MANIJA INTERIOR-EXTERIOR,TERMINADA CON ANTICORROSIVO,PINTADA E INSTALADA. (Puertas con ancho variable entre 0,85m a 1,00 m de ancho y de altura variable entre 2,30m a 2,70m) | M2 | 10 | 850200 | 8502000 | 862834 | 8628340 | 882000 | 8820000 | 750000 | 7500000 | 836258.5 | 836258.5 | -1.667% | -3.178% | -5.47% | 10.31% | 58972.9776 | 895231.4776 | 777285.5224 | 850200 | 862834 | 882000 |  | 865011.3333 | 3 | PROMEDIO SIMPLE |  | 0
16.9 | SUMINISTRO E INSTALACIÓN DE HOJA PARA PUERTA METÁLICA SIN MARCO EN LÁMINA COLDROLLED LISA CALIBRE18,ENTAMBORADA CON REFUERZO INTERNO,BISAGRAS,INCLUYE CERRADURA DE POMO METÁLICA,TERMINADA CON ANTICORROSIVO,PINTADA E INSTALADA. (Puertas con ancho variable entre 0,85m a 1,00 m de ancho y de altura variable entre 2,30m a 2,70m) | M2 | 10 | 890600 | 8906000 | 855971 | 8559710 | 985000 | 9850000 | 650000 | 6500000 | 910523.6667 | 845392.75 | -5.347% | -1.251% | -16.51% | 23.11% | 141213.9108 | 986606.6608 | 704178.8392 | 890600 | 855971 | 985000 |  | 910523.6667 | 3 | DESVIACIÓN ESTANDAR |  | 0
16.10 | SUMINISTRO E INSTALACIÓN DE PUERTAS CORREDIZA EN ALUMINIO Y ACRÍLICO(INCLUYE MARCO, BISAGRAS Y PASADOR. (Puertas con ancho variable entre 0,85m a 1,00 m de ancho y de altura variable entre 2,30m a 2,70m) | M2 | 10 | 1331745 | 13317450 | 1341373 | 13413730 | 512000 | 5120000 | 850000 | 8500000 | 1174372.6667 | 1008779.5 | -32.02% | -32.97% | 49.25% | 15.74% | 402875.4777 | 1411654.9777 | 605904.0223 | 1331745 | 1341373 |  | 850000 | 1174372.6667 | 3 | DESVIACIÓN ESTANDAR |  | 0
16.11 | SUMINISTRO E INSTALACIÓN DE PASAMANOS EN TUBERÍA DE AGUA NEGRA DE1-1/4" PROTEGIDO CON ANTICORROSIVO,PINTADO EN ESMALTE COLOR CON SOPORTES PLÁSTICO.INSTALADO. | ML | 10 | 175600 | 1756000 | 173334 | 1733340 | 165000 | 1650000 | 180000 | 1800000 | 173483.5 | 173483.5 | -1.22% | 0.08618% | 4.89% | -3.756% | 6296.4664 | 179779.9664 | 167187.0336 | 175600 | 173334 |  |  | 174467 | 2 | PROMEDIO SIMPLE |  | 0
16.12 | SUMINISTRO E INSTALACIÓN DE BARANDA EN TUBERÍA DE AGUA NEGRA,EL TUBO PASAMANOS DE 2" AL IGUAL QUE LOS TUBOS PEDESTALES CON PLATINA DEFIJACION,Y ESCALERILLA VERTICAL EN TUBERIA DE 3/4" CON SEPARACION CADA 9CM PROTEGIDO CON ANTICORROSIVO,PINTADO EN ESMALTE COLOR . INSTALADO. | ML | 10 | 262300 | 2623000 | 279324 | 2793240 | 368000 | 3680000 | 450000 | 4500000 | 303208 | 339906 | 22.83% | 17.82% | -8.265% | -32.39% | 86800.2143 | 426706.2143 | 253105.7857 | 262300 | 279324 | 368000 |  | 303208 | 3 | DESVIACIÓN ESTANDAR |  | 0
16.13 | SUMINISTRO E INSTALACIÓN DE VENTANA METÁLICA EN LÁMINA COLDROLLED CALIBRE 18 SIN BATIENTES,TERMINADA CON ANTICORROSIVO,PINTURA EN ESMALTE COLOR,INCLUYE VIDRIO DE 4MM INCOLORO CON PELÍCULA DE SEGURIDAD Y HERRAJES.INSTALADA. | M2 | 10 | 326424 | 3264240 | 351122 | 3511220 | 370000 | 3700000 | 450000 | 4500000 | 349182 | 374386.5 | 12.81% | 6.214% | 1.172% | -20.2% | 53473.6107 | 427860.1107 | 320912.8893 | 326424 | 351122 | 370000 |  | 349182 | 3 | DESVIACIÓN ESTANDAR |  | 0
16.14 | SUMINISTRO E INSTALACIÓN DE VENTANA METÁLICA EN LÁMINA COLDROLLED CALIBRE 18 CON REJILLA SUPERIOR,TERMINADA CON ANTICORROSIVO, PINTURA EN ESMALTE COLOR,INCLUYE VIDRIO DE 4MM INCOLORO CON PELÍCULA DE SEGURIDAD Y HERRAJES.INSTALADA. | M2 | 10 | 423844 | 4238440 | 442009 | 4420090 | 370000 | 3700000 | 400000 | 4000000 | 408963.25 | 408963.25 | -3.639% | -8.08% | 9.527% | 2.192% | 31155.1655 | 440118.4155 | 377808.0845 | 423844 |  |  | 400000 | 411922 | 2 | PROMEDIO SIMPLE |  | 0
16.15 | SUMINISTRO E INSTALACIÓN DE VENTANA METÁLICA EN LÁMINA COLDROLLED CALIBRE 18 TERMINADA CON ANTICORROSIVO,PINTURA EN ESMALTE COLOR,INCLUYE VIDRIO DE 4MM INCOLORO CON PELÍCULA DE SEGURIDAD Y HERRAJES.INSTALADA. | M2 | 10 | 398520 | 3985200 | 407231 | 4072310 | 350000 | 3500000 | 450000 | 4500000 | 401437.75 | 401437.75 | 0.7268% | -1.443% | 12.81% | -12.1% | 41013.0437 | 442450.7937 | 360424.7063 | 398520 | 407231 |  |  | 402875.5 | 2 | PROMEDIO SIMPLE |  | 0
16.16 | PASAMANOS EN PERFIL METALICO 2" X 1/2" EN PINTURA ESMALTE COLOR GRIS GRAFITO. | ML | 30 | 415187 | 12455610 | 443683 | 13310490 | 205000 | 6150000 | 250000 | 7500000 | 369623.3333 | 328467.5 | -26.4% | -35.08% | 37.59% | 23.89% | 118597.7167 | 447065.2167 | 209869.7833 | 415187 | 443683 |  | 250000 | 369623.3333 | 3 | DESVIACIÓN ESTANDAR |  | 0
16.17 | SUMINISTRO E INSTALACION DE REJILLA METALICA PARA CARCAMO,INC MARCO Y CONTRAMARCO B= 0.35 a 0.45, INC ANTICORROSIVO | ML | 10 | 200049 | 2000490 | 201793 | 2017930 | 206500 | 2065000 | 650000 | 6500000 | 202780.6667 | 314585.5 | 36.41% | 35.85% | 34.36% | -106.6% | 223626.2656 | 538211.7656 | 90959.2344 | 200049 | 201793 | 206500 |  | 202780.6667 | 3 | DESVIACIÓN ESTANDAR | 3 | 608342
16.18 | SUMINISTRO E INSTALACIÓN DE REJILLA METALICA PARA CARCAMO ANCHO = 0.47 M | ML | 10 | 35286 | 352860 | 35254 | 352540 | 245300 | 2453000 | 450000 | 4500000 | 105280 | 191460 | 81.57% | 81.59% | -28.12% | -135% | 198773.1621 | 390233.1621 | -7313.1621 | 35286 | 35254 | 245300 |  | 105280 | 3 | DESVIACIÓN ESTANDAR |  | 0
16.19 | SUMINISTRO E INSTALACIÓN DE REJILLA METALICA PARA CARCAMO ANCHO = 0.30 M | ML | 10 | 32200 | 322000 | 29830 | 298300 | 165000 | 1650000 | 350000 | 3500000 | 75676.6667 | 144257.5 | 77.68% | 79.32% | -14.38% | -142.6% | 151008.5689 | 295266.0689 | -6751.0689 | 32200 | 29830 | 165000 |  | 75676.6667 | 3 | DESVIACIÓN ESTANDAR |  | 0
16.20 | SUMINISTRO E INSTALACIÓN DE REJILLA METÁLICA PARA CÁRCAMO EN ÁNGULO DE1-1/4"x1/8"(MARCO), PLATINA DE ARRIOSTRAMIENTO EN1"x1/8",Y CONTRAMARCO EN ANGULO DE1"x3/16", INCLYE ANTICORROSIVO Y PINTURA ESMALTE TIPO ACABADO. | ML | 10 | 37865 | 378650 | 34602 | 346020 | 186800 | 1868000 | 400000 | 4000000 | 86422.3333 | 164816.75 | 77.03% | 79.01% | -13.34% | -142.7% | 172111.4487 | 336928.1987 | -7294.6987 | 37865 | 34602 | 186800 |  | 86422.3333 | 3 | DESVIACIÓN ESTANDAR |  | 0
16.21 | MARCO DE PUERTAS (INCLUYE PINTURA Y BASE ANTICORROSIVO) | ML | 15 | 410000 | 6150000 | 434474 | 6517110 | 123000 | 1845000 | 200000 | 3000000 | 348158 | 291868.5 | -40.47% | -48.86% | 57.86% | 31.48% | 154107.94 | 445976.44 | 137760.56 | 410000 | 434474 |  | 200000 | 348158 | 3 | DESVIACIÓN ESTANDAR |  | 0
16.22 | SUMINISTRO E INSTALACIÓN PUERTAS EN PERSIANA EN TUBULAR 9 DE 4X8 CALIBRE 18 Y PERSIANA CALIBRE 18 PINTADAS EN ANTICORROSIVO (NO INCLUYE BARRA ANTIPANICO) | M2 | 10 | 294116 | 2941160 | 291965 | 2919650 | 865000 | 8650000 | 950000 | 9500000 | 600270.25 | 600270.25 | 51% | 51.36% | -44.1% | -58.26% | 356452.5637 | 956722.8137 | 243817.6863 | 294116 | 291965 | 865000 | 950000 | 600270.25 | 4 | DESVIACIÓN ESTANDAR |  | 0
16.23 | SUMINISTRO E INSTALACIÓN DE PUERTA VENTANA METALICA EN PEINASO 10X4CAL18 CON PISA VIDRIO Y VIDRIO LAMINADO 3+3 (NO INCLUYE BARRA ANTIPANICO) | M2 | 10 | 1245000 | 12450000 | 1155394 | 11553940 | 562000 | 5620000 | 850000 | 8500000 | 1083464.6667 | 953098.5 | -30.63% | -21.23% | 41.03% | 10.82% | 310761.051 | 1263859.551 | 642337.449 | 1245000 | 1155394 |  | 850000 | 1083464.6667 | 3 | DESVIACIÓN ESTANDAR |  | 0
16.24 | SUMINISTRO E INSTALACIÓN DE PUERTA DE ACCESO PEATONAL DE CERRAMIENTO CON SOPORTE PRINCIPAL EN TUBO CUADRADO DE 100X100 EN 2MM TUBO PERIMETRAL DE 2"POR1-1/8",MALLA ONDULADA GALVANIZADA DE 2" PISA DORES EN ANGULO,FALLEBAS Y PASADOR EN 3/8". | M2 | 10 | 535823 | 5358230 | 564620 | 5646200 | 1256000 | 12560000 | 450000 | 4500000 | 516814.3333 | 701610.75 | 23.63% | 19.53% | -79.02% | 35.86% | 372785.6639 | 1074396.4139 | 328825.0861 | 535823 | 564620 |  | 450000 | 516814.3333 | 3 | DESVIACIÓN ESTANDAR | 2 | 1033628.6667
16.25 | SUMINISTRO E INSTALACIÓN LAMINA GALVANIZADA PARA JUNTAS DE PISO ESTRUCTURAS,40CM ANCHO, CAL 20. | M2 | 10 | 110480 | 1104800 | 102587 | 1025870 | 165000 | 1650000 | 150000 | 1500000 | 121022.3333 | 132016.75 | 16.31% | 22.29% | -24.98% | -13.62% | 30228.2089 | 162244.9589 | 101788.5411 | 110480 | 102587 |  | 150000 | 121022.3333 | 3 | DESVIACIÓN ESTANDAR |  | 0
17 | CARPINTERIA METALICA EN ALUMINIO (TODAS LAS ACTIVIDADES INCLUYEN EL SUMINISTRO E INSTALACIÓN) | [25 empty] | DESVIACIÓN ESTANDAR |  | 0
17.1 | SUMINISTRO E INSTALACIÓN DE VENTANA EN ALUMINIO SIN BATIENTES,TERMINADA,INCLUYE VIDRIO DE 4 MM INCOLORO CON PELÍCULA DE SEGURIDAD Y HERRAJES.INSTALADA. (APLICA COLOR CRUDO O BLANCO) | M2 | 10 | 382478.2 | 3824782 | 375211 | 3752110 | 485000 | 4850000 | 460000 | 4600000 | 425672.3 | 425672.3 | 10.15% | 11.85% | -13.94% | -8.064% | 55106.6846 | 480778.9846 | 370565.6154 | 382478.2 | 375211 |  | 460000 | 405896.4 | 3 | PROMEDIO SIMPLE | 10 | 4256723
17.2 | SUMINISTRO E INSTALACIÓN DE VENTANA EN ALUMINIO CON REJILLA SUPERIOR,TERMINADA,INCLUYE VIDRIO DE 4MM INCOLORO CON PELÍCULA DE SEGURIDAD Y HERRAJES. (APLICA COLOR CRUDO O BLANCO) | M2 | 10 | 661962.6 | 6619626 | 693346 | 6933460 | 435000 | 4350000 | 767000 | 7670000 | 707436.2 | 639327.15 | -3.541% | -8.449% | 31.96% | -19.97% | 143155.3243 | 782482.4743 | 496171.8257 | 661962.6 | 693346 |  | 767000 | 707436.2 | 3 | DESVIACIÓN ESTANDAR | 1 | 707436.2
17.3 | SUMINISTRO E INSTALACIÓN DE VENTANA EN ALUMINIO,TERMINADA,INCLUYE VIDRIO DE 4MM INCOLORO CON PELÍCULA DE SEGURIDAD Y HERRAJES.INSTALADA. (APLICA COLOR CRUDO O BLANCO) | M2 | 10 | 469649.7 | 4696497 | 453304 | 4533040 | 458700 | 4587000 | 460000 | 4600000 | 460413.425 | 460413.425 | -2.006% | 1.544% | 0.3721% | 0.08979% | 6805.8662 | 467219.2912 | 453607.5588 |  |  | 458700 | 460000 | 459350 | 2 | PROMEDIO SIMPLE | 10 | 4604134.25
17.4 | SUMINISTRO E INSTALACIÓN DE VENTANA CORREDIZA EN ALUMINIO TERMINADA,INCLUYE VIDRIO DE 4MM INCOLORO CON PELÍCULA DE SEGURIDAD Y HERRAJES.INSTALADA,. (APLICA COLOR CRUDO O BLANCO) | M2 | 20 | 329180.8 | 6583616 | 343316 | 6866320 | 443800 | 8876000 | 530000 | 10600000 | 372098.9333 | 411574.2 | 20.02% | 16.58% | -7.83% | -28.77% | 94005.366 | 505579.566 | 317568.834 | 329180.8 | 343316 | 443800 |  | 372098.9333 | 3 | DESVIACIÓN ESTANDAR |  | 0
17.5 | SUMINISTRO EI NSTALACIÓN DE PUERTA-VENTANA EN ALUMINIO, TERMINADA, INCLUYE VIDRIO DE 4MM INCOLORO CON PELÍCULA DE SEGURIDAD, HERRAJES Y CERRADURA. (APLICA COLOR CRUDO O BLANCO) | M2 | 20 | 564515.9 | 11290318 | 584362 | 11687240 | 609600 | 12192000 | 710000 | 14200000 | 617119.475 | 617119.475 | 8.524% | 5.308% | 1.218% | -15.05% | 64610.4292 | 681729.9042 | 552509.0458 | 564515.9 | 584362 | 609600 |  | 586159.3 | 3 | PROMEDIO SIMPLE |  | 0
17.6 | SUMINISTRO EI NSTALACIÓN DE PUERTA-VENTANA CORREDIZA EN ALUMINIO TERMINADA, INCLUYE VIDRIO DE 4MM INCOLORO CON PELÍCULA DE SEGURIDAD, HERRAJES Y CERRADURA. (APLICACOLORCRUDO O BLANCO) | M2 | 20 | 264256.2 | 5285124 | 274510 | 5490200 | 589000 | 11780000 | 710000 | 14200000 | 375922.0667 | 459441.55 | 42.48% | 40.25% | -28.2% | -54.54% | 224990.3167 | 684431.8667 | 234451.2333 | 264256.2 | 274510 | 589000 |  | 375922.0667 | 3 | DESVIACIÓN ESTANDAR |  | 0
17.7 | SUMINISTRO E INSTALACIÓN DE REJA METÁLICA EN TUBO CUADRADO DE 3/4",TIPO BANCO,INCLUYE TORNILLOS,TERMINADA CON ANTICORROSIVO,PINTADA E INSTALADA | M2 | 20 | 202776.6 | 4055532 | 186331 | 3726620 | 235000 | 4700000 | 350000 | 7000000 | 208035.8667 | 243526.9 | 16.73% | 23.49% | 3.501% | -43.72% | 73804.2162 | 317331.1162 | 169722.6838 | 202776.6 | 186331 | 235000 |  | 208035.8667 | 3 | DESVIACIÓN ESTANDAR |  | 0
17.8 | SUMINISTRO E INSTALACIÓN DE REJILLA DE VENTILACIÓN EN ALUMINIO DE 20 X 30 CM | UN | 10 | 69790.5 | 697905 | 67606 | 676060 | 65000 | 650000 | 530000 | 5300000 | 67465.5 | 183099.125 | 61.88% | 63.08% | 64.5% | -189.5% | 231275.5404 | 414374.6654 | -48176.4154 | 69790.5 | 67606 | 65000 |  | 67465.5 | 3 | DESVIACIÓN ESTANDAR | 10 | 674655
17.9 | Suministro, transporte e instalación de Ventaneria en aluminio anodizado natural tipo celosia de acuerdo a diseño arquitectonico, incluye vidrio con pelicula de seguridad, incluye el sello perimetral. | M2 | 15 | 420000 | 6300000 | 380626 | 5709390 | 325000 | 4875000 | 530000 | 7950000 | 400313 | 413906.5 | -1.472% | 8.041% | 21.48% | -28.05% | 86654.0803 | 500560.5803 | 327252.4197 | 420000 | 380626 |  |  | 400313 | 2 | DESVIACIÓN ESTANDAR |  | 0
18 | CARPINTERIA MADERA (TODAS LAS ACTIVIDADES INCLUYEN EL SUMINISTRO E INSTALACIÓN) | [25 empty] | DESVIACIÓN ESTANDAR |  | 0
18.1 | SUMINISTRO E INSTALACIÓN DE PUERTA EN MADERA CON MARCO EN LÁMINA COLDROLLED CALIBRE 18 CON HOJA DE TRIPLEX ENTAMBORADA Y REFUERZO INTERNO CON DOBLE ANTIMACHUCÓN,INCLUYE HERRAJES,CERRADURA TIPO MANIJA METALICA Y MIRILLA CON VIDRIO Y PELÍCULA DE SEGURIDAD,TERMINADA,PINTADA E INSTALADA. | M2 | 20 | 650000 | 13000000 | 666086 | 13321720 | 750000 | 15000000 | 460000 | 9200000 | 688695.3333 | 631521.5 | -2.926% | -5.473% | -18.76% | 27.16% | 122464.8787 | 753986.3787 | 509056.6213 | 650000 | 666086 | 750000 |  | 688695.3333 | 3 | DESVIACIÓN ESTANDAR | 15 | 10330430
18.2 | SUMINISTRO E INSTALACIÓN PUERTA EN MADERA A MEDIA ALTURA(1,20M) MARCO EN LÁMINA COLDROLLED CALIBRE 18 CON HOJA DE TRIPLEX ENTAMBORADA Y REFUERZO INTERNO CON ANTIMACHUCÓN, INCLUYE HERRAJES,CERRADURA TIPO BOLA EN MADERA,TERMINADA,PINTADA E INSTALADA | M2 | 10 | 493059 | 4930590 | 531025 | 5310250 | 700000 | 7000000 | 440000 | 4400000 | 488028 | 541021 | 8.865% | 1.848% | -29.38% | 18.67% | 112368.2018 | 653389.2018 | 428652.7982 | 493059 | 531025 |  | 440000 | 488028 | 3 | DESVIACIÓN ESTANDAR |  | 0
18.3 | SUMINISTRO E INSTALACIÓN DE PUERTA EN MADERA CON MARCO EN LÁMINA COLDROLLED CALIBRE18 CON HOJA DE TRIPLEX ENTAMBORADA Y REFUERZO INTERNO,INCLUYE HERRAJES,CERRADURA TIPO MANIJA METÁLICA,TERMINADA,PINTADA E INSTALADA. | M2 | 10 | 610000 | 6100000 | 612791 | 6127910 | 700000 | 7000000 | 440000 | 4400000 | 611395.5 | 590697.75 | -3.268% | -3.74% | -18.5% | 25.51% | 108807.9076 | 699505.6576 | 481889.8424 | 610000 | 612791 |  |  | 611395.5 | 2 | DESVIACIÓN ESTANDAR |  | 0
18.4 | SUMINISTRO E INSTALACIÓN DE PUERTA CORREDIZA EN MADERA CON RIELES,HOJA DE TRIPLEX ENTAMBORADA, INCLUYE HERRAJES, TERMINADA, PINTADA E INSTALADA. | M2 | 20 | 668393 | 13367860 | 602248 | 12044960 | 825000 | 16500000 | 495000 | 9900000 | 635320.5 | 647660.25 | -3.201% | 7.012% | -27.38% | 23.57% | 138138.4067 | 785798.6567 | 509521.8433 | 668393 | 602248 |  |  | 635320.5 | 2 | DESVIACIÓN ESTANDAR |  | 0
18.5 | SUMINISTRO E INSTALACIÓN DE PUERTA EN MADERA, HOJA DE TRIPLEX ENTAMBORADA, INCLUYE HERRAJES, TERMINADA, PINTADA E INSTALADA. | M2 | 20 | 543582 | 10871640 | 546667 | 10933340 | 498000 | 9960000 | 440000 | 8800000 | 507062.25 | 507062.25 | -7.202% | -7.811% | 1.787% | 13.23% | 49938.9564 | 557001.2064 | 457123.2936 | 543582 | 546667 | 498000 |  | 529416.3333 | 3 | PROMEDIO SIMPLE |  | 0
18.6 | SUMINISTRO E INSTALACIÓN DE HOJA PARA PUERTA EN MADERA DE TRIPLEX ENTAMBORADA SIN MARCO CON REFUERZO INTERNO, DOBLE ANTIMACHUCÓN, INCLUYE HERRAJES, CERRADURA TIPO MANIJA EN METAL Y MIRILLA CON VIDRIO Y PELÍCULA DE SEGURIDAD, TERMINADA, PINTADA E INSTALADA. | M2 | 20 | 467702 | 9354040 | 511875 | 10237500 | 365000 | 7300000 | 460000 | 9200000 | 451144.25 | 451144.25 | -3.67% | -13.46% | 19.09% | -1.963% | 61810.5687 | 512954.8187 | 389333.6813 | 467702 | 511875 |  | 460000 | 479859 | 3 | PROMEDIO SIMPLE |  | 0
18.7 | SUMINISTRO E INSTALACIÓN DE HOJA PARA PUERTA EN MADERA A MEDIA ALTURA(1,20M)DE TRIPLEX ENTAMBORADA SIN MARCO CON REFUERZO INTERNO CON ANTIMACHUCÓN,INCLUYE HERRAJES,CERRADURA TIPO BOLA EN MADERA,TERMINADA,PINTADA EI NSTALADA. | M2 | 20 | 581519 | 11630380 | 578190 | 11563800 | 335000 | 6700000 | 440000 | 8800000 | 533236.3333 | 483677.25 | -20.23% | -19.54% | 30.74% | 9.03% | 119049.4222 | 602726.6722 | 364627.8278 | 581519 | 578190 |  | 440000 | 533236.3333 | 3 | DESVIACIÓN ESTANDAR |  | 0
18.8 | SUMINISTRO E INSTALACIÓN DE HOJA PARA PUERTA EN MADERA DE TRIPLEX ENTAMBORADA SIN MARCO CON REFUERZO INTERNO, INCLUYE HERRAJES, CERRADURA TIPO MANIJA METÁLICA, TERMINADA, PINTADA E INSTALADA. | M2 | 20 | 513292 | 10265840 | 561146 | 11222920 | 365000 | 7300000 | 44000 | 880000 | 479812.6667 | 370859.5 | -38.41% | -51.31% | 1.58% | 88.14% | 233357.6908 | 604217.1908 | 137501.8092 | 513292 | 561146 | 365000 |  | 479812.6667 | 3 | DESVIACIÓN ESTANDAR |  | 0
18.9 | SUMINISTRO E INSTALACIÓN DE HOJA PARA PUERTA CORREDIZA EN MADERA DE TRIPLEX SIN RIELES, ENTAMBORADA, INCLUYE HERRAJES, TERMINADA, PINTADA E INSTALADA. | M2 | 25 | 1256000 | 31400000 | 1292833 | 32320825 | 336800 | 8420000 | 460000 | 11500000 | 836408.25 | 836408.25 | -50.17% | -54.57% | 59.73% | 45% | 508485.4515 | 1344893.7015 | 327922.7985 | 1256000 | 1292833 | 336800 | 460000 | 836408.25 | 4 | DESVIACIÓN ESTANDAR |  | 0
18.10 | SUMINISTRO E INSTALACIÓN DE HOJA PARA PUERTA CORREDIZA EN MADERA DE TRIPLEX SIN MARCO, ENTAMBORADA, INCLUYE HERRAJES, TERMINADA, PINTADA E INSTALADA. | M2 | 30 | 607477 | 18224310 | 598359 | 17950770 | 333800 | 10014000 | 440000 | 13200000 | 548612 | 494909 | -22.75% | -20.9% | 32.55% | 11.09% | 132091.5911 | 627000.5911 | 362817.4089 | 607477 | 598359 |  | 440000 | 548612 | 3 | DESVIACIÓN ESTANDAR |  | 0
18.11 | SUMINISTRO E INSTALACIÓN ARMARIO DE 180CM X 90CM X 45CM ;ELABORADO EN MADERA AGLOMERADA DE ALTA RESISTENCIA, ACABADO CON RECUBRIMIENTO MELAMÍNICO POR DENTRO Y POR FUERA PARA MAYOR DURACIÓN, ALTA RESISTENCIA A LA HUMEDAD,AL CALOR Y A LOS RAYONES Y BORDES REDONDEADOS QUE BRINDAN UNA MEJOR APARIENCIA Y MAYOR SEGURIDAD,INSTALADO,CON DOS PUERTAS ABATIBLES,CON MANIJAS METÁLICAS,CON BISAGRAS METÁLICAS, ENTREPAÑOS REGULABLES PARA MAYOR CAPACIDAD. | UN | 3 | 1303772 | 3911316 | 1432695 | 4298085 | 1750000 | 5250000 | 1430000 | 4290000 | 1479116.75 | 1479116.75 | 11.85% | 3.138% | -18.31% | 3.321% | 190342.6301 | 1669459.3801 | 1288774.1199 | 1303772 | 1432695 |  | 1430000 | 1388822.3333 | 3 | PROMEDIO SIMPLE | 2 | 2958233.5
18.12 | Mueble con superficies para estación de enfermería elaborado según muestra y medidas, en madera melanina RH 15 mm, incluye accesorios de conexión (grommet eléctricos), archivadores metálicos con ruedas para 4 puestos de trabajo | UN | 2 | 622597 | 1245194 | 679664 | 1359328 | 3500000 | 7000000 | 3080000 | 6160000 | 1970565.25 | 1970565.25 | 68.41% | 65.51% | -77.61% | -56.3% | 1533347.1622 | 3503912.4122 | 437218.0878 | 622597 | 679664 | 3500000 | 3080000 | 1970565.25 | 4 | DESVIACIÓN ESTANDAR |  | 0
18.13 | Suministro, transporte e instalación de mueble bajo o alto en madera de Melamina, incluye diseño previamente aprobado por la supervision, de acuerdo a la modulación de espacios. | ML | 20 | 1810119 | 36202380 | 1690939 | 33818780 | 890000 | 17800000 | 165000 | 3300000 | 1463686 | 1139014.5 | -58.92% | -48.46% | 21.86% | 85.51% | 767184.1089 | 1906198.6089 | 371830.3911 | 1810119 | 1690939 | 890000 |  | 1463686 | 3 | DESVIACIÓN ESTANDAR | 3 | 4391058
18.14 | Suministro, transporte e instalación de puerta de ala de 0.80m a 1.00m de ancho h=2.10 a 2.2, Incluye el suministro de marco nuevo, Ala nueva con triplex 4mm por ambas caras reforzada con bastidores cada 30cm de 2"x2" cepillados e inmunizados, masillada de la superficie para emporar, aplicación de pintura con laca blanca catalizada, bisagras, chapa y tope . | UN | 1 | 1250000 | 1250000 | 1158508 | 1158508 | 1500000 | 1500000 | 715000 | 715000 | 1204254 | 1155877 | -8.143% | -0.2276% | -29.77% | 38.14% | 327444.2597 | 1483321.2597 | 828432.7403 | 1250000 | 1158508 |  |  | 1204254 | 2 | DESVIACIÓN ESTANDAR |  | 0
18.15 | Suministro transporte e instalación de puertas doble ala 1.50x2.20m, doble ala, entamborada en lamina triplex con bastidores perimetrales, con bisagras baiben, puertas batientes. Acabado cromo mate de zocalo a plomo con puerta de lámina en acero inóxidable de cal 18, h=0.10m pegado al ala en todo su perimetro, incluido el canto del ala, bisagras, tope y todo lo necesario para su correcta instalación.) | UN | 1 | 4200000 | 4200000 | 4505487 | 4505487 | 18900000 | 18900000 | 3080000 | 3080000 | 3928495.6667 | 7671371.75 | 45.25% | 41.27% | -146.4% | 59.85% | 7510793.0118 | 15182164.7618 | 160578.7382 | 4200000 | 4505487 |  | 3080000 | 3928495.6667 | 3 | DESVIACIÓN ESTANDAR |  | 0
18.16 | Suministro transporte e instalación de puerta ala entamborada en lamina triplex con bastidores perimetrales 1.30x2.20m, marco en lamina doblada calibre 18. Incluye fijo de 0.3x2.2m, cerradura de manija tipo palanca, mirilla en vidrio templado de 15x40cm. Acabado cromo mate de zocalo a plomo con puerta de lámina en acero inoxidable de 2mm, h=0.10m pegado al ala en todo su perimetro, incluido el canto del ala, bisagras, tope y todo lo necesario para su correcta instalación. | UN | 10 | 2240000 | 22400000 | 2338365 | 23383650 | 1700000 | 17000000 | 2860000 | 28600000 | 2289182.5 | 2284591.25 | 1.952% | -2.354% | 25.59% | -25.19% | 475297.1544 | 2759888.4044 | 1809294.0956 | 2240000 | 2338365 |  |  | 2289182.5 | 2 | DESVIACIÓN ESTANDAR |  | 0
18.17 | Suministro transporte e instalación de puertas doble ala Tipo celosia de 1.50x2.20m, marco en lamina doblada calibre 18. ( Incluye cerradura de seguridad., ventana batiente con vidrio templado, bisagras vaieven. Zócalo a plomo con puerta en lámina de acero inoxidable de 2mm, h=0.30m pegado al ala en todo su perimetro (incluido el canto del ala), bisagras, tope y todo lo necesario para su correcta instalación.) | UN | 10 | 5650000 | 56500000 | 5679460 | 56794600 | 1970000 | 19700000 | 3080000 | 30800000 | 4803153.3333 | 4094865 | -37.98% | -38.7% | 51.89% | 24.78% | 1868545.6393 | 5963410.6393 | 2226319.3607 | 5650000 | 5679460 |  | 3080000 | 4803153.3333 | 3 | DESVIACIÓN ESTANDAR |  | 0
18.18 | Suministro transporte e instalación de puertas 1.20x2.10, ala en Celosia, marco en lamina doblada calibre 18. (Incluye, cerradura de manija tipo palanca. Acabado cromo mate de zocalo a plomo con puerta de lámina en acero inoxidable de 2mm, h=0.10m pegado al ala en todo su perimetro, incluido el canto del ala, bisagras, tope y todo lo necesario para su correcta instalación.) | UN | 5 | 2350000 | 11750000 | 2420890 | 12104450 | 1580000 | 7900000 | 2640000 | 13200000 | 2470296.6667 | 2247722.5 | -4.55% | -7.704% | 29.71% | -17.45% | 461946.1167 | 2709668.6167 | 1785776.3833 | 2350000 | 2420890 |  | 2640000 | 2470296.6667 | 3 | DESVIACIÓN ESTANDAR |  | 0
18.19 | PORTON DE PORTON 3 (P3), 2,5X1,5M PUERTAS ENTAMBORADAS EN MELAMINA , ESTRUCTURA INTERNA EN MADERA MACIZA, CON VISOR EN VIDRIO DE 4MM,CON PROTECTOR DE PUERTA PARA CAMILLA. JAMPAS EN MELAMINA , CON CARTERAS. (INCLUYE CERRADURA) | UN | 1 | 6552000 | 6552000 | 6678374 | 6678374 | 1460000 | 1460000 | 3080000 | 3080000 | 5436791.3333 | 4442593.5 | -47.48% | -50.33% | 67.14% | 30.67% | 2594920.3751 | 7037513.8751 | 1847673.1249 | 6552000 | 6678374 |  | 3080000 | 5436791.3333 | 3 | DESVIACIÓN ESTANDAR |  | 0
18.20 | PORTON 4 (P4), 2,5X1,2M PUERTAS ENTAMBORADAS EN MELAMINA , ESTRUCTURA INTERNA EN MADERA MACIZA. JAMPAS EN MELAMINA , CON CARTERAS. (INCLUYE CERRADURA) | UN | 10 | 1535000 | 15350000 | 1383145 | 13831450 | 1260000 | 12600000 | 1716000 | 17160000 | 1473536.25 | 1473536.25 | -4.171% | 6.134% | 14.49% | -16.45% | 196921.9564 | 1670458.2064 | 1276614.2936 | 1535000 | 1383145 |  |  | 1459072.5 | 2 | PROMEDIO SIMPLE |  | 0
18.21 | PUERTA DE. 2,5X1,0M PUERTA ENTAMBORADA EN MELAMINA , ESTRUCTURA INTERNA EN MADERA MACIZA, CON TABLERO SUPERIOR FIJO . JAMPAS EN MELAMINA , CON CARTERAS. (INCLUYE CERRADURA ANTIPANICO) | UN | 10 | 2912000 | 29120000 | 2810193 | 28101930 | 1320000 | 13200000 | 1980000 | 19800000 | 2567397.6667 | 2255548.25 | -29.1% | -24.59% | 41.48% | 12.22% | 750496.9609 | 3006045.2109 | 1505051.2891 | 2912000 | 2810193 |  | 1980000 | 2567397.6667 | 3 | DESVIACIÓN ESTANDAR |  | 0
18.22 | PUERTA DE . 2,5X0,90M PUERTA ENTAMBORADA EN MELAMINA , ESTRUCTURA INTERNA EN MADERA MACIZA, CON TABLERO SUPERIOR FIJO . JAMPAS EN MELAMINA , CON CARTERAS. (INCLUYE CERRADURA ANTIPANICO) | UN | 4 | 2812000 | 11248000 | 3043714 | 12174856 | 1050000 | 4200000 | 1980000 | 7920000 | 2611904.6667 | 2221428.5 | -26.59% | -37.02% | 52.73% | 10.87% | 904702.6383 | 3126131.1383 | 1316725.8617 | 2812000 | 3043714 |  | 1980000 | 2611904.6667 | 3 | DESVIACIÓN ESTANDAR |  | 0
18.23 | PUERTA DE. 2,5X0,80M PUERTA ENTAMBORADA EN MELAMINA, ESTRUCTURA INTERNA EN MADERA MACIZA, CON TABLERO SUPERIOR FIJO . JAMPAS EN MELAMINA, CON CARTERAS. (INCLUYE CERRADURA ANTIPANICO) | UN | 4 | 2712000 | 10848000 | 2780088 | 11120352 | 1050000 | 4200000 | 1980000 | 7920000 | 2490696 | 2130522 | -27.29% | -30.49% | 50.72% | 7.065% | 806274.8328 | 2936796.8328 | 1324247.1672 | 2712000 | 2780088 |  | 1980000 | 2490696 | 3 | DESVIACIÓN ESTANDAR |  | 0
18.24 | PUERTA DE. 2,5X0,85 M PUERTA ENTAMBORADA EN MELAMINA, ESTRUCTURA INTERNA EN MADERA MACIZA, CON PERSIANA SUPERIOR FIJA . JAMPAS EN MELAMINA , CON CARTERAS. (INCLUYE CERRADURA ANTIPANICO) | UN | 4 | 2762000 | 11048000 | 2832917 | 11331668 | 1050000 | 4200000 | 1980000 | 7920000 | 2524972.3333 | 2156229.25 | -28.09% | -31.38% | 51.3% | 8.173% | 832599.2263 | 2988828.4763 | 1323630.0237 | 2762000 | 2832917 |  | 1980000 | 2524972.3333 | 3 | DESVIACIÓN ESTANDAR |  | 0
18.25 | GUARDA CAMILLAS EN ACERO INOXIDABLE O LAMINA VINILO DE ALTO IMPACTO | ML | 30 | 360000 | 10800000 | 379314 | 11379420 | 459800 | 13794000 | 350000 | 10500000 | 387278.5 | 387278.5 | 7.044% | 2.057% | -18.73% | 9.626% | 49855.138 | 437133.638 | 337423.362 | 360000 | 379314 |  | 350000 | 363104.6667 | 3 | PROMEDIO SIMPLE |  | 0
18.26 | PUERTA DE.2,5X0,9M PUERTA ENTAMBORADA EN MELAMINA, CON CANTO PVC EN CONTORNO,ESTRUCTURA INTERNA EN MADERA MACIZA. JAMPAS EN MELAMINA , CON CARTERAS. (INCLUYE CERRADURA) | UN | 4 | 2053000 | 8212000 | 2004238 | 8016952 | 1225000 | 4900000 | 990000 | 3960000 | 1760746 | 1568059.5 | -30.93% | -27.82% | 21.88% | 36.86% | 540759.2127 | 2108818.7127 | 1027300.2873 | 2053000 | 2004238 | 1225000 |  | 1760746 | 3 | DESVIACIÓN ESTANDAR |  | 0
19 | OTROS ACTIVIDADES (TODAS LAS ACTIVIDADES INCLUYEN EL SUMINISTRO E INSTALACIÓN) | [25 empty] | DESVIACIÓN ESTANDAR |  | 0
19.1 | POYO DUCHA | ML | 20 | 45845.8 | 916916 | 43942 | 878840 | 35650 | 713000 | 100000 | 2000000 | 41812.6 | 56359.45 | 18.65% | 22.03% | 36.75% | -77.43% | 29428.4943 | 85787.9443 | 26930.9557 | 45845.8 | 43942 | 35650 |  | 41812.6 | 3 | DESVIACIÓN ESTANDAR |  | 0
19.2 | POYOS E=0,10CM,ANCHO ENTRE 0.45 Y 0.60M(INCLUYE MAMPOSTERÍA,PAÑETE,ACABADO EN GRANITO PULIDO) | ML | 20 | 78330.2 | 1566604 | 78177 | 1563540 | 99300 | 1986000 | 450000 | 9000000 | 85269.0667 | 176451.8 | 55.61% | 55.69% | 43.72% | -155% | 182635.1579 | 359086.9579 | -6183.3579 | 78330.2 | 78177 | 99300 |  | 85269.0667 | 3 | DESVIACIÓN ESTANDAR |  | 0
19.3 | POYO EN CONCRETO PARA VESTIER (ANCHO 0,43 ESPESOR 0,12) | ML | 5 | 53056.9 | 265284.5 | 47790 | 238950 | 75850 | 379250 | 170000 | 850000 | 58898.9667 | 86674.225 | 38.79% | 44.86% | 12.49% | -96.14% | 56869.6056 | 143543.8306 | 29804.6194 | 53056.9 | 47790 | 75850 |  | 58898.9667 | 3 | DESVIACIÓN ESTANDAR |  | 0
19.4 | REMATE LINEAL CUBIERTA EN LADRILLO TOLETE | ML | 40 | 33555.6 | 1342224 | 30869 | 1234760 | 65900 | 2636000 | 50000 | 2000000 | 38141.5333 | 45081.15 | 25.57% | 31.53% | -46.18% | -10.91% | 16252.6214 | 61333.7714 | 28828.5286 | 33555.6 | 30869 |  | 50000 | 38141.5333 | 3 | DESVIACIÓN ESTANDAR |  | 0
19.5 | ALFAJÍA EN LADRILLO ESTRUCTURAL A LA VISTA, INCLUYE REFUERZO | ML | 30 | 71557.2 | 2146716 | 65063 | 1951890 | 48900 | 1467000 | 85000 | 2550000 | 68310.1 | 67630.05 | -5.807% | 3.796% | 27.69% | -25.68% | 14994.9123 | 82624.9623 | 52635.1377 | 71557.2 | 65063 |  |  | 68310.1 | 2 | DESVIACIÓN ESTANDAR |  | 0
19.6 | DINTEL EN LADRILLO ESTRUCTURAL A LA VISTA, INCLUYE REFUERZO | ML | 30 | 70028.4 | 2100852 | 72965 | 2188950 | 44549 | 1336470 | 120000 | 3600000 | 71496.7 | 76885.6 | 8.919% | 5.099% | 42.06% | -56.08% | 31447.8377 | 108333.4377 | 45437.7623 | 70028.4 | 72965 |  |  | 71496.7 | 2 | DESVIACIÓN ESTANDAR |  | 0
19.7 | PULIDA DE MESONES EN GRANITO EXISTENTES, INCLUYE FRONTAL, (ANCHO < 0.75 M) | ML | 30 | 55758.3 | 1672749 | 50851 | 1525530 | 56900 | 1707000 | 180000 | 5400000 | 54503.1 | 85877.325 | 35.07% | 40.79% | 33.74% | -109.6% | 62803.2972 | 148680.6222 | 23074.0278 | 55758.3 | 50851 | 56900 |  | 54503.1 | 3 | DESVIACIÓN ESTANDAR |  | 0
19.8 | SUMINISTRO E INSTALACION MESÓN EN GRANITO NATURAL ANCHO MENOR O IGUAL A 80CM-INCLUYE ESTRUCTURA DE SOPORTE | ML | 10 | 1127711 | 11277110 | 1187273 | 11872730 | 325000 | 3250000 | 980000 | 9800000 | 1098328 | 904996 | -24.61% | -31.19% | 64.09% | -8.288% | 396359.7844 | 1301355.7844 | 508636.2156 | 1127711 | 1187273 |  | 980000 | 1098328 | 3 | DESVIACIÓN ESTANDAR |  | 0
19.9 | SUMINISTRO E INSTALACIÓN DE LAMINA FIBROCEMENTO TIPO SUPERBOARD 6MM PARA RECUBRIMIENTO DE COLUMNAS ANCHO HASTA 0.35M POR UNA SOLA CARA INCLUYE ESTRUCTURA METÁLICA Y MASILLA | ML | 20 | 76043.5 | 1520870 | 75799 | 1515980 | 63300 | 1266000 | 80000 | 1600000 | 73785.625 | 73785.625 | -3.06% | -2.729% | 14.21% | -8.422% | 7250.7118 | 81036.3368 | 66534.9132 | 76043.5 | 75799 |  | 80000 | 77280.8333 | 3 | PROMEDIO SIMPLE |  | 0
19.10 | Suministro, transporte y colocación de lavados en acero inoxidable antiácido - antimágnetico 304, calibre 20, incluye llave cuello de ganso de pedal, accesorios, válvula economizadora, sifón y todos los demás elementos necesarios para su correcta instalación y funcionamiento, medida máxima de 700x700x400, incluye faldon | UN | 10 | 3400000 | 34000000 | 3668532 | 36685320 | 1800000 | 18000000 | 165000 | 1650000 | 2956177.3333 | 2258383 | -50.55% | -62.44% | 20.3% | 92.69% | 1621128.9211 | 3879511.9211 | 637254.0789 | 3400000 | 3668532 | 1800000 |  | 2956177.3333 | 3 | DESVIACIÓN ESTANDAR | 3 | 8868532
19.11 | Suministro, transporte y colocación de superficies de trabajo en acero inoxidable antiácido - antimágnetico 304, calibre 20, incluye llave cuello de ganso de pedal, accesorios, válvula economizadora, sifón y todos los demás elementos necesarios para su correcta instalación y funcionamiento, incluye un pozuelo de 600x600x300, salpicadero, instalado sobre mueble en madera. | UN | 3 | 3100000 | 9300000 | 2879649 | 8638947 | 1670000 | 5010000 | 1420000 | 4260000 | 2549883 | 2267412.25 | -36.72% | -27% | 26.35% | 37.37% | 845191.323 | 3112603.573 | 1422220.927 | 3100000 | 2879649 | 1670000 |  | 2549883 | 3 | DESVIACIÓN ESTANDAR |  | 0
19.12 | Suministro, transporte e instalación de lavado de patos en acero inóxidable | UN | 2 | 4000000 | 8000000 | 4001141 | 8002282 | 1450000 | 2900000 |  | 0 | 4000570.5 | 3150380.3333 | -26.97% | -27.01% | 53.97% | 100% | 1472572.6753 | 4622953.0086 | 1677807.6581 | 4000000 | 4001141 |  |  | 4000570.5 | 2 | DESVIACIÓN ESTANDAR |  | 0
19.13 | Suministro, transporte e instalación de mueble de enfermería y/o recepción, incluye madera melaminica color blanca y gris humo, incluye soportes en acero inóxidable, superficie de trabajo de 60cm de ancho, portacables, canaleta, superficie en acero inóxidable de recibo en acero inóxidable, incluyen los apliques necesarios en acero inóxidable. | ML | 10 | 1700000 | 17000000 | 1533764 | 15337640 | 1890000 | 18900000 | 940000 | 9400000 | 1707921.3333 | 1515941 | -12.14% | -1.176% | -24.68% | 37.99% | 410618.8605 | 1926559.8605 | 1105322.1395 | 1700000 | 1533764 | 1890000 |  | 1707921.3333 | 3 | DESVIACIÓN ESTANDAR |  | 0
19.14 | Suministro, transporte e instalación de barras para personal con movilidad reducida, incluye anclajes en pisos y pared. | UN | 10 | 530000 | 5300000 | 511045 | 5110450 | 429000 | 4290000 | 500000 | 5000000 | 492511.25 | 492511.25 | -7.612% | -3.763% | 12.9% | -1.521% | 44116.0081 | 536627.2581 | 448395.2419 | 530000 | 511045 |  | 500000 | 513681.6667 | 3 | PROMEDIO SIMPLE |  | 0
19.15 | SUMINISTRO E INSTALACIÓN DIVISIÓN PUERTAS Y PANELES EN ACERO CALIBRE20,DIVISIONES PARA BAÑO INSTITUCIONAL, REF. 304 ANTIÁCIDO, ENTAMBORADAS | M2 | 10 | 1139789.3 | 11397893 | 1110855 | 11108550 | 1350000 | 13500000 | 710000 | 7100000 | 1125322.15 | 1077661.075 | -5.765% | -3.08% | -25.27% | 34.12% | 267273.2117 | 1344934.2867 | 810387.8633 | 1139789.3 | 1110855 |  |  | 1125322.15 | 2 | DESVIACIÓN ESTANDAR |  | 0
19.16 | SUMINISTRO E INSTALACIÓN DE PUERTA EN ACERO INOXIDABLE A DOS HOJAS CON MARCO Y PASADOR. INCLUYE INSTALACIÓN. | M2 | 20 | 1063513.1 | 21270262 | 1006071 | 20121420 | 1350000 | 27000000 | 710000 | 14200000 | 1034792.05 | 1032396.025 | -3.014% | 2.55% | -30.76% | 31.23% | 262343.7701 | 1294739.7951 | 770052.2549 | 1063513.1 | 1006071 |  |  | 1034792.05 | 2 | DESVIACIÓN ESTANDAR |  | 0
19.17 | SUMINISTRO E INSTALACION BARRA DISCAPACITADOS FIJA A MURO L= 60CMS | UN | 10 | 119473.9 | 1194739 | 120202 | 1202020 | 200000 | 2000000 | 354000 | 3540000 | 146558.6333 | 198418.975 | 39.79% | 39.42% | -0.7968% | -78.41% | 110390.4812 | 308809.4562 | 88028.4938 | 119473.9 | 120202 | 200000 |  | 146558.6333 | 3 | DESVIACIÓN ESTANDAR |  | 0
19.18 | SUMINISTRO E INSTALACIÓN BARRA ABATIBLE AMURO EN ACERO INOXIDABLE-DISCAPACITADOS | UN | 10 | 617190.6 | 6171906 | 622726 | 6227260 | 496000 | 4960000 | 1530000 | 15300000 | 578638.8667 | 816479.15 | 24.41% | 23.73% | 39.25% | -87.39% | 479261.619 | 1295740.769 | 337217.531 | 617190.6 | 622726 | 496000 |  | 578638.8667 | 3 | DESVIACIÓN ESTANDAR |  | 0
19.19 | SUMINISTRO E INSTALACIÒN BARRA FIJA EN "L" EN ACERO INOXIDABLE-DISCAPACITADOS | UN | 10 | 548138.5 | 5481385 | 592230 | 5922300 | 405000 | 4050000 | 830000 | 8300000 | 570184.25 | 593842.125 | 7.696% | 0.2715% | 31.8% | -39.77% | 176562.8409 | 770404.9659 | 417279.2841 | 548138.5 | 592230 |  |  | 570184.25 | 2 | DESVIACIÓN ESTANDAR |  | 0
19.20 | SUMINISTRO E INSTALACIÓN DE BARRA DE SEGURIDAD DE 18" FIJA | UN | 10 | 182822.9 | 1828229 | 176441 | 1764410 | 175000 | 1750000 | 236000 | 2360000 | 178087.9667 | 192565.975 | 5.06% | 8.374% | 9.122% | -22.56% | 29154.8757 | 221720.8507 | 163411.0993 | 182822.9 | 176441 | 175000 |  | 178087.9667 | 3 | DESVIACIÓN ESTANDAR |  | 0
19.21 | SUMINISTRO E INSTALACIÓN DE ASIENTO PLEGABLE PARA DUCHAS EN ACERO INOXIDABLE | UN | 4 | 1382967.3 | 5531869.2 | 1287299 | 5149196 | 2100000 | 8400000 | 1890000 | 7560000 | 1520088.7667 | 1665066.575 | 16.94% | 22.69% | -26.12% | -13.51% | 392449.7724 | 2057516.3474 | 1272616.8026 | 1382967.3 | 1287299 |  | 1890000 | 1520088.7667 | 3 | DESVIACIÓN ESTANDAR |  | 0
19.22 | SUMINISTRO E INSTALACIÓN DIVISIÓN DE BAÑO EN ACERO INOXIDABLE CALIBRE 20 PARA ORINAL | UN | 4 | 967866.9 | 3871467.6 | 1018552 | 4074208 | 890000 | 3560000 | 710000 | 2840000 | 958806.3 | 896604.725 | -7.948% | -13.6% | 0.7366% | 20.81% | 135171.9661 | 1031776.6911 | 761432.7589 | 967866.9 | 1018552 | 890000 |  | 958806.3 | 3 | DESVIACIÓN ESTANDAR |  | 0
19.23 | SUMINISTRO E INSTALACIÓN DE MALLA(ANGEO),INCLUYE ÁNGULO DE ALUMINIO Y TORNILLERÍA | M2 | 60 | 51520.3 | 3091218 | 55001 | 3300060 | 69300 | 4158000 | 240000 | 14400000 | 58607.1 | 103955.325 | 50.44% | 47.09% | 33.34% | -130.9% | 91022.1638 | 194977.4888 | 12933.1612 | 51520.3 | 55001 | 69300 |  | 58607.1 | 3 | DESVIACIÓN ESTANDAR |  | 0
19.24 | SUMINISTRO E INSTALACIÓN DE MESÓN EN POLICUARZO,LONGITUD=X ANCHO DE 60CM INCLUYE ELEMENTOS DE FIJACIÓN, ALTURA 30 CM, CON SALPICADERO | M2 | 20 | 886675.4 | 17733508 | 935636 | 18712720 | 1250000 | 25000000 | 1650000 | 33000000 | 1024103.8 | 1180577.85 | 24.89% | 20.75% | -5.88% | -39.76% | 351924.1158 | 1532501.9658 | 828653.7342 | 886675.4 | 935636 | 1250000 |  | 1024103.8 | 3 | DESVIACIÓN ESTANDAR |  | 0
19.25 | REINSTALACION DE TODO TIPO DE VENTANAS O REJAS EXISTENTES | M2 | 60 | 47528 | 2851680 | 50714 | 3042840 | 28500 | 1710000 | 140000 | 8400000 | 42247.3333 | 66685.5 | 28.73% | 23.95% | 57.26% | -109.9% | 49850.5999 | 116536.0999 | 16834.9001 | 47528 | 50714 | 28500 |  | 42247.3333 | 3 | DESVIACIÓN ESTANDAR |  | 0
19.26 | SUMINISTRO E INSTALACIÓN DE ELEMENTOS TAMAÑO MAXIMO 80X80 EN LAMINA DE ALFAJOR ANTIDESLIZANTE CAL 12 PARA PISOS, TAPAS, ESCLUSAS. INCLUYE ESTRUCTURA DE REFUERZO | UN | 15 | 262915.9 | 3943738.5 | 280897 | 4213455 | 350000 | 5250000 | 450000 | 6750000 | 297937.6333 | 335953.225 | 21.74% | 16.39% | -4.181% | -33.95% | 84793.1159 | 420746.3409 | 251160.1091 | 262915.9 | 280897 | 350000 |  | 297937.6333 | 3 | DESVIACIÓN ESTANDAR |  | 0
19.27 | SUMINISTRO E INSTALACION POSTE ORNAMENTAL 2"X3M FLANCHE 25X25CM+FAROL BOMBLILLA LED 10V | UN | 10 | 744341 | 7443410 | 726768 | 7267680 | 1250000 | 12500000 |  | 0 | 735554.5 | 907036.3333 | 17.94% | 19.87% | -37.81% | 100% | 297145.1835 | 1204181.5168 | 609891.1498 | 744341 | 726768 |  |  | 735554.5 | 2 | DESVIACIÓN ESTANDAR |  | 0
19.28 | SUMINISTRO E INSTALACION DE REJILLAS PARA CARCAMO EN ACERO INOX DE 0.28X0.80X0.15 EN LAMINA MICRO PERFORADA CALIBRE 18 | UN | 10 | 963194.7 | 9631947 | 1013734 | 10137340 | 950000 | 9500000 | 1200000 | 12000000 | 1031732.175 | 1031732.175 | 6.643% | 1.744% | 7.922% | -16.31% | 115492.4661 | 1147224.6411 | 916239.7089 | 963194.7 | 1013734 | 950000 |  | 975642.9 | 3 | PROMEDIO SIMPLE |  | 0
19.29 | SUMINISTRO E INSTALACIÓN LAMINA MICROPERFORADA CAL18(PROTECTOR MALLA CALIBRE18 MICROPERFORADA) | UN | 10 | 291720 | 2917200 | 307006 | 3070060 | 108000 | 1080000 | 500000 | 5000000 | 299363 | 301681.5 | 3.302% | -1.765% | 64.2% | -65.74% | 160177.3316 | 461858.8316 | 141504.1684 | 291720 | 307006 |  |  | 299363 | 2 | DESVIACIÓN ESTANDAR |  | 0
19.30 | SUMINISTRO E INSTALACION DE LAMINA ACRILICA 2MM | M2 | 20 | 85455.5 | 1709110 | 85266 | 1705320 | 180000 | 3600000 | 80000 | 1600000 | 83573.8333 | 107680.375 | 20.64% | 20.82% | -67.16% | 25.71% | 48279.3282 | 155959.7032 | 59401.0468 | 85455.5 | 85266 |  | 80000 | 83573.8333 | 3 | DESVIACIÓN ESTANDAR |  | 0
20 | ASEO Y DISPOSICIÓN FINAL | [25 empty] | DESVIACIÓN ESTANDAR |  | 0
20.1 | ASEO GENERAL FINAL Y LIMPIEZA | M2 | 500 | 8935 | 4467500 | 8323 | 4161500 | 7145 | 3572500 | 4500 | 2250000 | 8134.3333 | 7225.75 | -23.65% | -15.19% | 1.118% | 37.72% | 1963.1375 | 9188.8875 | 5262.6125 | 8935 | 8323 | 7145 |  | 8134.3333 | 3 | DESVIACIÓN ESTANDAR | 280 | 2277613.3333
20.2 | RETIRO DE MATERIAL SOBRANTE DE OBRA CON CARACTERISTICAS PELIGROSAS CONTAMINANTES Y/O NO BIODGRADABLES(TEJAS ASBESTO CEMENTO,TUBERÍAS,VIDRIOS,ESPEJOS, PVC, ETC) | KG | 6000 | 1503 | 9018000 | 1586 | 9516000 | 300 | 1800000 | 150 | 900000 | 884.75 | 884.75 | -69.88% | -79.26% | 66.09% | 83.05% | 765.0217 | 1649.7717 | 119.7283 | 1503 | 1586 | 300 | 150 | 884.75 | 4 | DESVIACIÓN ESTANDAR | 9700 | 8582075
20.3 | EMBALAJE DE TEJA DE ASBESTO CEMENTO CON VINIPEL (INCLUYE MARQUILLADO) | KG | 6000 | 2529 | 15174000 | 2763 | 16578000 | 180 | 1080000 | 800 | 4800000 | 2030.6667 | 1568 | -61.29% | -76.21% | 88.52% | 48.98% | 1273.8281 | 2841.8281 | 294.1719 | 2529 | 2763 |  | 800 | 2030.6667 | 3 | DESVIACIÓN ESTANDAR | 8400 | 17057600
21 | MANTENIMIENTO ARBOLES Y ZONAS VERDES | [25 empty] | DESVIACIÓN ESTANDAR |  | 0
21.1 | TALA DE ARBOLES CLASEII (5M<H<0M) INCLUYE PROCESO DE APLICACIÓN DE INHIBIDOR DE CRECIMIENTO Y/O DESTOCONAMIENTO | UN | 3 | 350000 | 1050000 | 351490 | 1054470 | 150000 | 450000 | 1500000 | 4500000 | 283830 | 587872.5 | 40.46% | 40.21% | 74.48% | -155.2% | 615404.7219 | 1203277.2219 | -27532.2219 | 350000 | 351490 | 150000 |  | 283830 | 3 | DESVIACIÓN ESTANDAR |  | 0
21.2 | PODA DE ARBOLES CLASEI (H<5M) INCLUYE EL RETIRO Y DISPOSICION FINAL DEL MATERIAL VEGETAL SOBRANTE. | UN | 3 | 980744 | 2942232 | 963583 | 2890749 | 324000 | 972000 | 500000 | 1500000 | 814775.6667 | 692081.75 | -41.71% | -39.23% | 53.18% | 27.75% | 331370.0835 | 1023451.8335 | 360711.6665 | 980744 | 963583 |  | 500000 | 814775.6667 | 3 | DESVIACIÓN ESTANDAR |  | 0
21.3 | PODA DE CESPED. | M2 | 60 | 1777 | 106620 | 1906 | 114360 | 3500 | 210000 | 10000 | 600000 | 2394.3333 | 4295.75 | 58.63% | 55.63% | 18.52% | -132.8% | 3882.7264 | 8178.4764 | 413.0236 | 1777 | 1906 | 3500 |  | 2394.3333 | 3 | DESVIACIÓN ESTANDAR |  | 0
21.4 | CORTE DE RAICES ARBOL A NIVEL DE EMPRADIZACION | UN | 20 | 426752 | 8535040 | 455026 | 9100520 | 185000 | 3700000 | 800000 | 16000000 | 440889 | 466694.5 | 8.559% | 2.5% | 60.36% | -71.42% | 253098.0738 | 719792.5738 | 213596.4262 | 426752 | 455026 |  |  | 440889 | 2 | DESVIACIÓN ESTANDAR |  | 0
TOTAL COSTO DIRECTO |  |  |  |  | 4101683797.24 |  | 4122442604 |  | 2967630959 |  | 4335326500 | [15 empty] | DESVIACIÓN ESTANDAR |  | 748221269.33
ADMINISTRACIÓN |  |  |  | 15% | 615252569.586 | 18% | 742039668.72 | 28% | 830936668.52 | 14% | 606945710 | 16% | 15.67% | 4.276% | -14.87% | -78.69% | 10.66% | 6.397% | 22.07% | 9.273% | 15% | 18% |  | 14% | 15.67% | 3 | DESVIACIÓN ESTANDAR |  | 119715403.0928
UTILIDAD |  |  |  | 5% | 205084189.862 | 5% | 206122130.2 | 5% | 148381547.95 | 6% | 260119590 | 5% | 5% | 0% | 0% | 0% | -20% | 0.5% | 5.5% | 4.5% | 5% | 5% | 5% |  | 5% | 3 | PROMEDIO SIMPLE |  | 37411063.4665
IMPREVISTOS |  |  |  | 3% | 123050513.9172 | 3% | 123673278.12 | 3% | 89028928.77 | 3% | 130059795 | 3% | 3% | 0% | 0% | 0% | 0% | 0% | 3% | 3% | 3% | 3% | 3% | 3% | 3% | 4 | PROMEDIO SIMPLE |  | 22446638.0799
IVA UTILIDAD |  |  |  | 19% | 38965996.0738 | 19% | 39163204.738 | 19% | 28192494.1105 | 19% | 49422722.1 | 19% | 19% | 0% | 0% | 0% | 0% | 0% | 19% | 19% | 19% | 19% | 19% | 19% | 19% | 4 | PROMEDIO SIMPLE |  | 22745926.5876
TOTAL COSTO DIRECTO+AIU |  |  |  |  | 5084037066.679 |  | 5233440885.778 |  | 4064170598.3505 |  | 5381874317.1 | 653649532.2045 | [16 empty] | 950540300.5568

## PRESUPUESTO EMAUS
ANALISIS OFERTAS ECONOMICAS ADECUACIONES
OBJETO | Realizar un estudio de mercado por precios unitarios con el fin de establecer los valores de referencia para las adecuaciones requeridas en distintas Unidades de Servicios de Salud de las Subredes Integradas de Servicios de Salud Centro Oriente, Norte, Sur y Sur Occidente E.S.E., en los puntos asistenciales priorizados por la Secretaría Distrital de Salud, en el marco del proyecto “Fortalecimiento de la infraestructura y dotación del sector salud de Bogotá” y bajo los lineamientos del Modelo de Atención en Salud para Bogotá +MAS Bienestar.
|  |  |  | EMPRESA UNINGECOL |  | EMPRESA HYLSAS |  | EMPRESA F&Y CONSTRUCCIONES SAS |  | EMPRESA CASAS Y CASAS INGENIEROS SAS |  | VALOR ANALISIS DIyT
No (ITEM, ETAPAS O PROCESOS) | ACTIVIDAD | UNIDAD DE MEDIDA | CANTIDAD | VALOR UNITARIO | VALOR TOTAL | VALOR UNITARIO | VALOR TOTAL | VALOR UNITARIO | VALOR TOTAL | VALOR UNITARIO | VALOR TOTAL | VALOR UNITARIO | PROMEDIO MEDIA ARITMETICA SIMPLE VALOR UNITARIO | PROCENTAJE DISPERSIÓN COTIZACIÓN 1 | PROCENTAJE DISPERSIÓN COTIZACIÓN 2 | PROCENTAJE DISPERSIÓN COTIZACIÓN 3 | PROCENTAJE DISPERSIÓN COTIZACIÓN 4 | DESVIACIÓN ESTANDAR | LIMITE SUPERIOR | LIMITE INFERIOR | COTIZACIÓN 1 | COTIZACIÓN 2 | COTIZACIÓN 3 | COTIZACIÓN 4 | PROMEDIO DESCARTANDO VALORES | CONTEO | MEDIDAD | PROCESO EMAUS | PRESUPUESTO EMAUS
1 | PRELIMINARES
1.1 | LOCALIZACIÓN Y REPLANTEO OBRAS GENERALES | M2 | 500 | 8337 | 4168500 | 8070 | 4035000 | 13570 | 6785000 | 6500 | 3250000 | 7635.67 | 9119.25 | 8.578% | 11.51% | -48.81% | 28.72% | 3075.846 | 12195.096 | 6043.404 | 8337 | 8070 |  | 6500 | 7635.6667 | 3 | DESVIACIÓN ESTANDAR |  | 0
1.2 | PROVISIONAL DE OBRA - RED ELECTRICA INLCUYE GESTION Y CONEXIÓN DE LAS REDES PARA EL PROYECTO (Corresponde a la actividad de conexión a la red existente de la sede e instalación de contador) | UN | 1 | 3295700 | 3295700 | 3188914 | 3188914 | 3712534 | 3712534 |  | 0 | 3399049.3333 | 3399049.3333 | 3.041% | 6.182% | -9.223% | 100% | 276686.2657 | 3675735.599 | 3122363.0676 | 3295700 | 3188914 |  |  | 3242307 | 2 | PROMEDIO SIMPLE |  | 0
1.3 | PROVISIONALES DE OBRA - ACUEDUCTO INLCUYE GESTION Y CONEXIÓN DE LAS REDES PARA EL PROYECTO (Corresponde a la actividad de conexión a la red existente de la sede e instalación de contador) | UN | 1 | 312302 | 312302 | 305427 | 305427 | 3578700 | 3578700 | 850000 | 850000 | 489243 | 1261607.25 | 75.25% | 75.79% | -183.7% | 32.63% | 1565652.2037 | 2827259.4537 | -304044.9537 | 312302 | 305427 |  | 850000 | 489243 | 3 | DESVIACIÓN ESTANDAR |  | 0
1.4 | DEMOLICIÓN Y RETIRO DE ANDENES, RAMPAS EN CONCRETO SIMPLE O EN CONCRETO REFORZADO ESPESOR VARIABLE ENTRE 0 - 0.20 M. INCLUYE: RETIRO DE CORDONES, CUNETAS, ACABADO EXISTENTE, VARILLAS DE DILATACIÓN, MORTERO DE NIVELACIÓN, CONCRETO, REFUERZO Y ENTRESUELO | M2 | 20 | 18491 | 369820 | 19298 | 385960 | 64397 | 1287940 | 150000 | 3000000 | 34062 | 63046.5 | 70.67% | 69.39% | -2.142% | -137.9% | 61811.1609 | 124857.6609 | 1235.3391 | 18491 | 19298 | 64397 |  | 34062 | 3 | DESVIACIÓN ESTANDAR |  | 0
1.5 | DESMONTE, RETIRO Y DISPOSICIÓN FINAL DE TANQUES DE ALMACENAMIENTO DE AGUA EN CUALQUIER MATERIAL Y CAPACIDAD ENTRE 500 -2000 L. INCLUYE RETIRO DE ESTRUCTURA DE SOPORTE Y GRIFERIA. | UND | 2 | 123555 | 247110 | 127290 | 254580 | 850000 | 1700000 | 500000 | 1000000 | 250281.6667 | 400211.25 | 69.13% | 68.19% | -112.4% | -24.93% | 347990.6146 | 748201.8646 | 52220.6354 | 123555 | 127290 |  | 500000 | 250281.6667 | 3 | DESVIACIÓN ESTANDAR |  | 0
1.6 | DEMOLICIÓN DE ENCHAPES EN MAL ESTADO INCLUYE CARGUE Y RETIRO DE SOBRANTES | M2 | 120 | 31545 | 3785400 | 33932 | 4071840 | 21300 | 2556000 | 18000 | 2160000 | 26422.5 | 26194.25 | -20.43% | -29.54% | 18.68% | 31.28% | 7737.4138 | 33931.6638 | 18456.8362 | 31545 |  | 21300 |  | 26422.5 | 2 | DESVIACIÓN ESTANDAR | 120 | 3170700
1.7 | DESMONTE, RETIRO Y DISPOSICIÓN FINAL MESA EN ACERO INOXIDABLE O CONCRETO DE ANCHO VARIABLE ENTRE 0.40 -1.00 M. Y APOYOS A UNA ALTURA VARIABLE ENTRE 0.80 - 1.0 M. INCLUYE: DEMOLICIÓN DE ACABADO EXISTENTE, GUARDAPIÉ, APOYOS EN ADOBE CON SU RESPECTIVO ACABADO. | ML | 20 | 76448 | 1528960 | 73053 | 1461060 | 24500 | 490000 | 30000 | 600000 | 51000.25 | 51000.25 | -49.9% | -43.24% | 51.96% | 41.18% | 27551.0769 | 78551.3269 | 23449.1731 | 76448 | 73053 | 24500 | 30000 | 51000.25 | 4 | DESVIACIÓN ESTANDAR |  | 0
1.8 | DESMONTE DE MUROS INTERNOS, ATICOS EN LADRILLO HUECO O MACIZO DE ARCILLA COCIDA, BLOQUE DE CONCRETO SIMPLE, SISTEMA LIVIANO, EN CUAQUIER DIMENSIÓN Y ENRASE. INCLUYE: RETIRO DE SOBRECIMIENTOS, ESTRUCTURAS EN CONCRETO QUE ESTAN VINCULADOS A LOS MUROS COMO VIGUETAS AEREAS, DOVELAS. | M2 | 50 | 12667 | 633350 | 11989 | 599450 | 42830 | 2141500 | 120000 | 6000000 | 22495.3333 | 46871.5 | 72.98% | 74.42% | 8.623% | -156% | 50829.2824 | 97700.7824 | -3957.7824 | 12667 | 11989 | 42830 |  | 22495.3333 | 3 | DESVIACIÓN ESTANDAR | 20 | 449906.6667
1.9 | DESMONTE Y RETIRO DE PISOS EN BALDOSA DE MORTERO Y GRANO, TABLETA VITRIFICADA CON ARENON CHINO Y ADOQUIN EN CUALQUIER DIMENSIÓN. INCLUYE: RETIRO MORTERO DE NIVELACIÓN, PEGA, ENTRESUELO | M2 | 220 | 13053 | 2871660 | 13037 | 2868140 | 18877 | 4152940 | 35000 | 7700000 | 14989 | 19991.75 | 34.71% | 34.79% | 5.576% | -75.07% | 10376.3358 | 30368.0858 | 9615.4142 | 13053 | 13037 | 18877 |  | 14989 | 3 | DESVIACIÓN ESTANDAR |  | 0
1.10 | DEMOLICIÓN DE PAÑETES EN MAL ESTADO INCLUYE CARGUE Y RETIRO DE SOBRANTES | M2 | 120 | 17404 | 2088480 | 18401 | 2208120 | 16905 | 2028600 | 14500 | 1740000 | 16802.5 | 16802.5 | -3.58% | -9.513% | -0.61% | 13.7% | 1656.2022 | 18458.7022 | 15146.2978 | 17404 | 18401 | 16905 |  | 17570 | 3 | PROMEDIO SIMPLE | 150 | 2520375
1.11 | DESMONTE DE CANALES DE AGUAS LLUVIAS EN MAL ESTADO INCLUYE CARGUE Y RETIRO DE SOBRANTES | M | 100 | 5747 | 574700 | 5901 | 590100 | 15891 | 1589100 | 6500 | 650000 | 6049.3333 | 8509.75 | 32.47% | 30.66% | -86.74% | 23.62% | 4931.5417 | 13441.2917 | 3578.2083 | 5747 | 5901 |  | 6500 | 6049.3333 | 3 | DESVIACIÓN ESTANDAR | 85 | 514193.3333
1.12 | DESMONTE DE CIELO FALSO EN MAL ESTADO INCLUYE CARGUE Y RETIRO DE SOBRANTES | M2 | 500 | 11413 | 5706500 | 11383 | 5691500 | 27000 | 13500000 | 16500 | 8250000 | 13098.6667 | 16574 | 31.14% | 31.32% | -62.91% | 0.4465% | 7355.029 | 23929.029 | 9218.971 | 11413 | 11383 |  | 16500 | 13098.6667 | 3 | DESVIACIÓN ESTANDAR |  | 0
1.13 | DESMONTE Y RETIRO DE APARATOS HIDROSANITARIOS. INCLUYE: RETIRO DE GRIFERIA. TAPONADA DE SALIDAS HIDRÁULICAS Y SANITARIAS. SANITARIOS | UN | 20 | 97897 | 1957940 | 104429 | 2088580 | 45121 | 902420 | 100000 | 2000000 | 100775.3333 | 86861.75 | -12.7% | -20.22% | 48.05% | -15.13% | 27960.0241 | 114821.7741 | 58901.7259 | 97897 | 104429 |  | 100000 | 100775.3333 | 3 | DESVIACIÓN ESTANDAR | 12 | 1209304
1.14 | DEMOLICION, RETIRO Y DISPOSICIÓN FINAL DE TRAMOS DE ALEROS EXISTENTES EN CUBIERTA EN TEJA DE BARRO, PLASTICA, ZINC O ASBESTO CEMENTO EXISTENTES | M2 | 500 | 56010 | 28005000 | 60071 | 30035500 | 34598 | 17299000 | 30000 | 15000000 | 50226.3333 | 45169.75 | -24% | -32.99% | 23.4% | 33.58% | 15071.4021 | 60241.1521 | 30098.3479 | 56010 | 60071 | 34598 |  | 50226.3333 | 3 | DESVIACIÓN ESTANDAR |  | 0
1.15 | DESMONTE, RETIRO Y DISPOSICIÓN FINAL DE EQUIPOS DE AIRES ACONDICIONADOS FUERA DE SERVICIO INCLUYE CARGUE Y RETIRO DE SOBRANTES | UN | 15 | 194510.8 | 2917662 | 194963 | 2924445 | 950000 | 14250000 | 350000 | 5250000 | 246491.2667 | 422368.45 | 53.95% | 53.84% | -124.9% | 17.13% | 359288.46 | 781656.91 | 63079.99 | 194510.8 | 194963 |  | 350000 | 246491.2667 | 3 | DESVIACIÓN ESTANDAR |  | 0
1.16 | DESMONTE, RETIRO Y DISPOSICIÓN FINAL DE LUMINARIAS FUERA DE SERVICIO INCLUYE CARGUE Y RETIRO DE SOBRANTES | UN | 90 | 6213 | 559170 | 6314 | 568260 | 28500 | 2565000 | 90000 | 8100000 | 13675.6667 | 32756.75 | 81.03% | 80.72% | 13% | -174.8% | 39575.6629 | 72332.4129 | -6818.9129 | 6213 | 6314 | 28500 |  | 13675.6667 | 3 | DESVIACIÓN ESTANDAR | 30 | 410270
1.17 | DESMONTE Y RETIRO DE MARCOS CON SU RESPECTIVA ALA DE PUERTAS METÁLICAS, ALUMINIO Y MADERA PARA TODO TIPO DE MURO. DE ANCHO VARIABLE ENTRE 0.70-1.40 M | UN | 80 | 13779 | 1102320 | 14462 | 1156960 | 41209 | 3296720 | 100000 | 8000000 | 23150 | 42362.5 | 67.47% | 65.86% | 2.723% | -136.1% | 40492.2476 | 82854.7476 | 1870.2524 | 13779 | 14462 | 41209 |  | 23150 | 3 | DESVIACIÓN ESTANDAR | 25 | 578750
1.18 | DESMONTE DE PUNTOS HIDRÁULICOS CON FILTRACIONES INCLUYE CARGUE Y RETIRO DE SOBRANTES | UN | 20 | 35274 | 705480 | 35396 | 707920 | 39400 | 788000 | 120000 | 2400000 | 36690 | 57517.5 | 38.67% | 38.46% | 31.5% | -108.6% | 41699.0834 | 99216.5834 | 15818.4166 | 35274 | 35396 | 39400 |  | 36690 | 3 | DESVIACIÓN ESTANDAR | 10 | 366900
1.19 | DESMONTE DE PUNTOS SANITARIOS CON FILTRACIONES D=2-4" INCLUYE CARGUE Y RETIRO DE SOBRANTES | UN | 20 | 31336 | 626720 | 31855 | 637100 | 39400 | 788000 | 150000 | 3000000 | 34197 | 63147.75 | 50.38% | 49.55% | 37.61% | -137.5% | 58018.6539 | 121166.4039 | 5129.0961 | 31336 | 31855 | 39400 |  | 34197 | 3 | DESVIACIÓN ESTANDAR | 10 | 341970
1.20 | DESMONTE Y RETIRO DE VENTANAS EN MADERA, ALUMINIO O LÁMINA INCLUYE: DESMONTE DE VIDRIOS, ALFAJIAS, JAMBAS PARA CELOCIAS, PERSIANAS Y REJAS. | M2 | 120 | 127009 | 15241080 | 138430 | 16611600 | 34209 | 4105080 | 120000 | 14400000 | 128479.6667 | 104912 | -21.06% | -31.95% | 67.39% | -14.38% | 47743.3964 | 152655.3964 | 57168.6036 | 127009 | 138430 |  | 120000 | 128479.6667 | 3 | DESVIACIÓN ESTANDAR | 20 | 2569593.3333
1.21 | RASQUETEO Y LIJADA DE PINTURA EXISTENTE EN MAL ESTADO INCLUYE CARGUE Y RETIRO DE SOBRANTES | M2 | 120 | 8465 | 1015800 | 9198 | 1103760 | 4500 | 540000 | 12000 | 1440000 | 8831.5 | 8540.75 | 0.8869% | -7.695% | 47.31% | -40.5% | 3094.7152 | 11635.4652 | 5446.0348 | 8465 | 9198 |  |  | 8831.5 | 2 | DESVIACIÓN ESTANDAR | 150 | 1324725
1.22 | SONDEO DE LIMPIEZA PARA UNIDADES SANITARIAS OBSTRUIDAS | UN | 20 | 256500 | 5130000 | 234103 | 4682060 | 150000 | 3000000 | 120000 | 2400000 | 192051.5 | 190150.75 | -34.89% | -23.11% | 21.12% | 36.89% | 65491.0521 | 255641.8021 | 124659.6979 |  | 234103 | 150000 |  | 192051.5 | 2 | DESVIACIÓN ESTANDAR | 10 | 1920515
1.23 | SUMINISTRO, INSTALACIÓN, MONTAJE Y DESMONTAJE DE CERRAMIENTO PROVISIONAL EN DRYWALL PARA OBRAS. ESTRUCTURA TEMPORAL, FÁCIL DE INSTALAR Y DESINSTALAR, CONSTRUIDA CON PLACAS DE YESO Y PERFILES DE ACERO GALVANIZADO PARA DELIMITAR ESPACIOS DE TRABAJO SEGUROS Y CONTROLADOS, PROTEGER A LOS PACIENTES Y AL PERSONAL DE POLVO Y ESCOMBROS, Y AISLAR ÁREAS DURANTE LA CONSTRUCCIÓN O REMODELACIÓN DE LAS UNIDADES DE SERVICIOS DE SALUD | M2 | 30 | 128200 | 3846000 | 138864 | 4165920 | 125500 | 3765000 | 140000 | 4200000 | 133141 | 133141 | 3.711% | -4.298% | 5.739% | -5.152% | 7361.9964 | 140502.9964 | 125779.0036 | 128200 | 138864 |  | 140000 | 135688 | 3 | PROMEDIO SIMPLE | 30 | 3994230
2 | EXCAVACIONES | [25 empty] | DESVIACIÓN ESTANDAR |  | 0
2.1 | EXCAVACION MANUAL EN MATERIAL COMUN INCLUYE CARGUE Y RETIRO DE SOBRANTES | M3 | 5 | 148494 | 742470 | 153743 | 768715 | 94321 | 471605 | 150000 | 750000 | 150745.6667 | 136639.5 | -8.676% | -12.52% | 30.97% | -9.778% | 28298.5117 | 164938.0117 | 108340.9883 | 148494 | 153743 |  | 150000 | 150745.6667 | 3 | DESVIACIÓN ESTANDAR |  | 0
3 | OBRAS DE URBANISMO | [25 empty] | DESVIACIÓN ESTANDAR |  | 0
3.1 | SUMINISTRO Y COLOCACIÓN CONCRETO DE F’C 28 MPA PARA ANDEN PERIMETRAL A LAS FACHADAS CON ACABADO ANTIDESLIZANTE CON ESPESOR 0.10 M. INCLUYE: ENTRESUELO Y RECEBO EN PIEDRA CON ESPESOR VARIABLE ENTRE 0.2-0.30 M. | M2 | 20 | 199269 | 3985380 | 195133 | 3902660 | 185200 | 3704000 | 210000 | 4200000 | 197400.5 | 197400.5 | -0.9466% | 1.149% | 6.181% | -6.383% | 10266.977 | 207667.477 | 187133.523 | 199269 | 195133 |  |  | 197201 | 2 | PROMEDIO SIMPLE |  | 0
3.2 | ADECUACIÓN DE RAMPA DE ACCESO EN CONCRETO 3000 PSI E= 10 cM | M2 | 20 | 890000 | 17800000 | 906846 | 18136920 | 141200 | 2824000 | 170000 | 3400000 | 527011.5 | 527011.5 | -68.88% | -72.07% | 73.21% | 67.74% | 429085.3152 | 956096.8152 | 97926.1848 | 890000 | 906846 | 141200 | 170000 | 527011.5 | 4 | DESVIACIÓN ESTANDAR | 5 | 2635057.5
3.3 | REPARACION CONTRAPISO E= 7CM CONCRETO DE 3000 PSI PARA ZONAS EN MAL ESTADO INCLUYE MALLA ELECTROSOLDADA 5MM 15X15 | M2 | 80 | 910000 | 72800000 | 928034 | 74242720 | 135500 | 10840000 | 90000 | 7200000 | 515883.5 | 515883.5 | -76.4% | -79.89% | 73.73% | 82.55% | 465927.1091 | 981810.6091 | 49956.3909 | 910000 | 928034 | 135500 | 90000 | 515883.5 | 4 | DESVIACIÓN ESTANDAR |  | 0
3.4 | Suministro e instalación CERRAMIENTO EN MALLA ESLABONADA, Debe incluir el suministro e instalación de postes de soporte de la malla, elementos de fijación. | M2 | 162 | 175220 | 28385640 | 190070 | 30791340 | 275852 | 44688024 | 180000 | 29160000 | 181763.3333 | 205285.5 | 14.65% | 7.412% | -34.37% | 12.32% | 47449.7389 | 252735.2389 | 157835.7611 | 175220 | 190070 |  | 180000 | 181763.3333 | 3 | DESVIACIÓN ESTANDAR |  | 0
3.5 | SUMINISTRO E INSTALACIÓN CONCERTINA SOBRE MURO O REJA (INCLUYE ANDAMIO CERTIFICADO) | ML | 65 | 170614 | 11089910 | 173502 | 11277630 | 31500 | 2047500 | 80000 | 5200000 | 141372 | 113904 | -49.79% | -52.32% | 72.35% | 29.77% | 70018.6788 | 183922.6788 | 43885.3212 | 170614 | 173502 |  | 80000 | 141372 | 3 | DESVIACIÓN ESTANDAR | 150 | 21205800
3.6 | REPARACIÓN Y ADECUACIÓN DE CUNETAS EXISTENTES (INCLUYERESANES,ESMALTADAYCORRECCIÓN DE PENDIENTES) ANCHO < 60 CM | ML | 50 | 292315 | 14615750 | 315789 | 15789450 | 36800 | 1840000 | 25000 | 1250000 | 167476 | 167476 | -74.54% | -88.56% | 78.03% | 85.07% | 158068.7081 | 325544.7081 | 9407.2919 | 292315 | 315789 | 36800 | 25000 | 167476 | 4 | DESVIACIÓN ESTANDAR |  | 0
3.7 | OBRAS EXTERIORES DE JARDINERIA | M2 | 100 | 85200 | 8520000 | 84742 | 8474200 | 15900 | 1590000 | 300000 | 30000000 | 61947.3333 | 121460.5 | 29.85% | 30.23% | 86.91% | -147% | 123399.6817 | 244860.1817 | -1939.1817 | 85200 | 84742 | 15900 |  | 61947.3333 | 3 | DESVIACIÓN ESTANDAR |  | 0
3.8 | SUMINISTRO E INSTALACIÓN DE EMPRADIZACIÓN EN PASTO, incluida tierra negra y el costo del riego hasta la entrega de las obras. | M2 | 100 | 64300 | 6430000 | 63550 | 6355000 | 39650 | 3965000 | 25000 | 2500000 | 55833.3333 | 48125 | -33.61% | -32.05% | 17.61% | 48.05% | 19202.0181 | 67327.0181 | 28922.9819 | 64300 | 63550 | 39650 |  | 55833.3333 | 3 | DESVIACIÓN ESTANDAR |  | 0
4 | OBRAS EN CUBIERTA | [25 empty] | DESVIACIÓN ESTANDAR |  | 0
4.1 | ESTRUCTURA METÁLICA CUBIERTAS INCLUYE: CORREAS, CONTRAVIENTOS, TENSORES, COLUMNAS, VIGAS DE AMARRE, ANCLAJES, TORNILLERÍA, SOLDADURAS, PLATINERÍA, ANTICORROSIVO Y PINTURA. CONTEMPLA TAMBIÉN: FABRICACIÓN, TRANSPORTE, SUMINISTRO Y MONTAJE. (Fabricación, suministro, transporte, montaje y pintura de elementos en metal para conformar la estructura metálica de cubierta con anclajes, columnas, vigas, correas, conexiones, templetes, en: Aceros ASTM A-36 para láminas, A-572 grado 50 y A-36 para ángulos en 1-1/2”, A-500 grado C para tuberías, ASTM A 1011 grado 50 f’y=3400 Kgf/cm2 de 2 mm de espesor para perlines, ASTM A 1008 grado 40 f’y=2750 Kgf/cm2 de 1.5 mm de espesor para perlines, soldaduras E70XX y E60XX, tornillería GR-5 ZINCADA (A-325) con limpieza manual SSPC-SP2, anticorrosivo alquídico 1.5 MILS terminado esmalte 1.5 MILS) Los trabajos deben contemplar el uso de andamios certificado y todos los elementos requeridos para esta actividad. | KG | 100 | 297973 | 29797300 | 296973 | 29697300 | 28500 | 2850000 | 32000 | 3200000 | 163861.5 | 163861.5 | -81.84% | -81.23% | 82.61% | 80.47% | 154288.4277 | 318149.9277 | 9573.0723 | 297973 | 296973 | 28500 | 32000 | 163861.5 | 4 | DESVIACIÓN ESTANDAR |  | 0
4.2 | MEDIACAÑA EN MORTERO IMPERMABILIZADO 1:4 PARA LOSAS TECNICAS | ML | 40 | 45200 | 1808000 | 47846 | 1913840 | 17500 | 700000 | 65000 | 2600000 | 46523 | 43886.5 | -2.993% | -9.022% | 60.12% | -48.11% | 19659.0114 | 63545.5114 | 24227.4886 | 45200 | 47846 |  |  | 46523 | 2 | DESVIACIÓN ESTANDAR | 80 | 3721840
4.3 | PROTECCION DE LOSAS TECNICAS CON MORTERO IMPERMEABILIZADOS | M2 | 30 | 895000 | 26850000 | 942404 | 28272120 | 72100 | 2163000 | 45000 | 1350000 | 488626 | 488626 | -83.17% | -92.87% | 85.24% | 90.79% | 497109.055 | 985735.055 | -8483.055 | 895000 | 942404 | 72100 | 45000 | 488626 | 4 | DESVIACIÓN ESTANDAR | 75 | 36646950
4.4 | SUMINISTRO Y REPOSICIÓN CUBIERTA EN CUBIERTA ARQUITECTONICA PARA ZONAS EN MAL ESTADO. Teja modular similar a la referencia Superthermo 0.35 de Ajover. La cual debe tener un e = 1.9 mm; resistencia térmica ( R ) de 0.0133 mhºc/Kcal y conductividad térmica ( K ) de 0.211 Kcal/mhºc, en acero galvanizado, con foil de aluminio, forma trapezoidal, para las cubiertas del proyecto, de acuerdo a lo señalado en los Planos del Proyecto Arquitectónico y de Detalles.Los trabajos deben contemplar el uso de andamios certificado y todos los elementos requeridos para esta actividad. El costo incluye todos los costos de fijación y remates necesarios para el correcto funcionamiento | M2 | 500 | 66702 | 33351000 | 66555 | 33277500 | 95000 | 47500000 | 130000 | 65000000 | 76085.6667 | 89564.25 | 25.53% | 25.69% | -6.069% | -45.15% | 30092.6642 | 119656.9142 | 59471.5858 | 66702 | 66555 | 95000 |  | 76085.6667 | 3 | DESVIACIÓN ESTANDAR |  | 0
4.5 | SUMINISTRO Y REPOSICIÓN CUBIERTA EN TEJA UPVC PARA ZONAS EN MAL ESTADO. Panel termo acústico UPVC Klar de 2.5 mm de espesor con cinco crestas y una altura de 38.00mm. Tamaño: 1.07m X 3.66m. Los trabajos deben contemplar el uso de andamios certificado y todos los elementos requeridos para esta actividad. El costo incluye todos los costos de fijación y remates necesarios para el correcto funcionamiento | M2 | 100 | 288800 | 28880000 | 312089 | 31208900 | 106382 | 10638200 | 250000 | 25000000 | 283629.6667 | 239317.75 | -20.68% | -30.41% | 55.55% | -4.464% | 92249.972 | 331567.722 | 147067.778 | 288800 | 312089 |  | 250000 | 283629.6667 | 3 | DESVIACIÓN ESTANDAR | 500 | 141814833.3333
4.6 | SUMINISTRO Y REPOSICIÓN de Domos Fabricados con burbuja de acrílico y policarbonato de alta calidad. Fabricados con burbuja de acrílico y de policarbonato de alta calidad, el marco y perfil son de aluminio R4043. Espesor de la lámina 3 mm 44cm x 44 cm o 60 cm x 60cm Color de la lámina Perla, Blanco o Humo. El costo incluye todos los costos de fijación y remates necesarios para el correcto funcionamiento | UN | 80 | 310800 | 24864000 | 299340 | 23947200 | 658500 | 52680000 | 120000 | 9600000 | 305070 | 347160 | 10.47% | 13.77% | -89.68% | 65.43% | 225198.4778 | 572358.4778 | 121961.5222 | 310800 | 299340 |  |  | 305070 | 2 | DESVIACIÓN ESTANDAR | 50 | 15253500
4.7 | SUMINISTRO Y REPOSICIÓN CUBIERTA EN POLICARBONATO PARA ZONAS EN MAL ESTADO. Láminas en POLICARBONATO multipared con características de rigidez, bajo peso y aislamiento térmico. Estructura alveolar.Tipo Pesada: Lámina en policarbonato con estructura de doble pared en espesores de 6mm. El costo incluye todos los costos de fijación y remates necesarios para el correcto funcionamiento | M2 | 80 | 480700 | 38456000 | 526211 | 42096880 | 105642 | 8451360 | 180000 | 14400000 | 395637 | 323138.25 | -48.76% | -62.84% | 67.31% | 44.3% | 211232.4346 | 534370.6846 | 111905.8154 | 480700 | 526211 |  | 180000 | 395637 | 3 | DESVIACIÓN ESTANDAR | 90 | 35607330
4.8 | SUMINISTRO Y REPOSICIÓN DE BAJANTES DE AGUAS LLUVIAS EN PVC D=3-4" TIPO DEL MATERIAL: PVC rígido, material termoplástico compuesto de Poli (cloruro de vinilo), aditivos y exento de plastificantes. Resistencia a la Corrosión, Resistencia a la electrólisis, Resistencia a la Tensión y al Impacto. | ML | 35 | 35851 | 1254785 | 39206 | 1372210 | 58900 | 2061500 | 80000 | 2800000 | 44652.3333 | 53489.25 | 32.98% | 26.7% | -10.12% | -49.56% | 20389.6638 | 73878.9138 | 33099.5862 | 35851 | 39206 | 58900 |  | 44652.3333 | 3 | DESVIACIÓN ESTANDAR | 30 | 1339570
4.9 | SUMINISTRO Y REPOSICIÓN DE CANALES METÁLICAS CALIBRE 22 | ML | 140 | 12400 | 1736000 | 11296 | 1581440 | 157600 | 22064000 | 110000 | 15400000 | 44565.3333 | 72824 | 82.97% | 84.49% | -116.4% | -51.05% | 73042.8635 | 145866.8635 | -218.8635 | 12400 | 11296 |  | 110000 | 44565.3333 | 3 | DESVIACIÓN ESTANDAR | 50 | 2228266.6667
4.10 | SUMINISTRO Y REPOSICIÓN DE CANALES PLASTICAS TIPO DEL MATERIAL: PVC rígido, material termoplástico compuesto de Poli (cloruro de vinilo), aditivos y exento de plastificantes. Resistencia a la Corrosión, Resistencia a la electrólisis, Resistencia a la Tensión y al Impacto. | ML | 140 | 68344 | 9568160 | 66497 | 9309580 | 98000 | 13720000 | 90000 | 12600000 | 74947 | 80710.25 | 15.32% | 17.61% | -21.42% | -11.51% | 15707.4879 | 96417.7379 | 65002.7621 | 68344 | 66497 |  | 90000 | 74947 | 3 | DESVIACIÓN ESTANDAR | 50 | 3747350
4.11 | FLANCHE EN LÁMINA GALVANIZADA CALIBRE 26 DESARROLLO 25CM INCLUYE ANDAMIO CERTIFICADO | ML | 40 | 97239 | 3889560 | 103351 | 4134040 | 52400 | 2096000 | 50000 | 2000000 | 75747.5 | 75747.5 | -28.37% | -36.44% | 30.82% | 33.99% | 28471.4904 | 104218.9904 | 47276.0096 | 97239 | 103351 | 52400 | 50000 | 75747.5 | 4 | DESVIACIÓN ESTANDAR | 30 | 2272425
4.12 | FLANCHE EN LÁMINA GALVANIZADA CALIBRE 20 DESARROLLO 0.25 INCLUYE ANDAMIO CERTIFICADO | ML | 60 | 35496 | 2129760 | 38191 | 2291460 | 75500 | 4530000 | 120000 | 7200000 | 49729 | 67296.75 | 47.25% | 43.25% | -12.19% | -78.31% | 39595.2786 | 106892.0286 | 27701.4714 | 35496 | 38191 | 75500 |  | 49729 | 3 | DESVIACIÓN ESTANDAR | 30 | 1491870
4.13 | FLANCHE LAMINA GALVANIZADA CL. 20 - DESARROLLO 80 CM | ML | 30 | 75100 | 2253000 | 75333 | 2259990 | 101100 | 3033000 | 150000 | 4500000 | 83844.3333 | 100383.25 | 25.19% | 24.95% | -0.714% | -49.43% | 35256.6465 | 135639.8965 | 65126.6035 | 75100 | 75333 | 101100 |  | 83844.3333 | 3 | DESVIACIÓN ESTANDAR |  | 0
5 | MAMPOSTERIA Y PINTURA | [25 empty] | DESVIACIÓN ESTANDAR |  | 0
5.1 | FILOS Y DILATACIONES EN PAÑETES DE MUROS EN LADRILLO A LA VISTA | ML | 180 | 38133 | 6863940 | 40075 | 7213500 | 13980 | 2516400 | 8500 | 1530000 | 30729.3333 | 25172 | -51.49% | -59.2% | 44.46% | 66.23% | 16261.4409 | 41433.4409 | 8910.5591 | 38133 | 40075 | 13980 |  | 30729.3333 | 3 | DESVIACIÓN ESTANDAR |  | 0
5.2 | SUMINISTRO E INSTALACION MUROS PANEL LIVIANO DIVISORIOS EN SISTEMA DE MURO SECO CONFORMADO POR LÁMINAS DE FIBROCEMENTO RH TIPO SUPERBOARD O SIMILAR DE CALIDAD SUPERIOR E=10 MM. ESTRUCTURA METÁLICA EN PERFIL GALVANIZADO GR50 CON RECUBRIMIENTO DE ZINC G60 E=2MM (c/40,5cm). RIELES EN PERFIL TIPO "U". LAS UNIONES O JUNTAS ENTRE LOS PANELES DEBEN IR CORRECTAMENTE SELLADAS CON CINTA MALLA Y TRATADAS CON MASILLA TIPO ETERCOAT DE ETERNIT, SIMILAR O DE CALIDAD SUPERIOR. | M2 | 90 | 238870 | 21498300 | 215353 | 19381770 | 156231 | 14060790 | 250000 | 22500000 | 234741 | 215113.5 | -11.04% | -0.1113% | 27.37% | -16.22% | 41827.6039 | 256941.1039 | 173285.8961 | 238870 | 215353 |  | 250000 | 234741 | 3 | DESVIACIÓN ESTANDAR | 50 | 11737050
5.3 | PINTURA ACRÍLICA BIOCIDA A BASE DE AGUA PARA AMBIENTES INTERIORES DE ALTA HIGIENE CON PROPIEDADES ANTIBACTERIALES Y ANTIHONGOS, RESISTENCIA AL LAVADO Y FACILIDAD DE LIMPIEZA. TIPO PINTURA ACRÍLICA DE ALTA ASEPSIA DE PINTUCO O SIMILAR DE CALIDAD SUPERIOR. CARACTERÍSTICAS: RESISTENTE A LA HUMEDAD Y AL VAPOR DE AGUA, DE BAJO OLOR, LIBRE DE VOC, LIBRE DE PLOMO Y CLORO, Y ALTA RESISTENCIA A LA FRICCIÓN. COLOR: BLANCO PURO RAL 9010. | M2 | 2200 | 8260 | 18172000 | 7518 | 16539600 | 32600 | 71720000 | 32000 | 70400000 | 20094.5 | 20094.5 | 58.89% | 62.59% | -62.23% | -59.25% | 14099.0804 | 34193.5804 | 5995.4196 | 8260 | 7518 | 32600 | 32000 | 20094.5 | 4 | DESVIACIÓN ESTANDAR | 1800 | 36170100
5.4 | SUMINISTRO E INSTALACION MUROS PANEL LIVIANO DIVISORIOS EN SISTEMA DE MURO SECO CONFORMADO POR LÁMINAS DE YESO RH O SIMILAR DE CALIDAD SUPERIOR E=10 MM. ESTRUCTURA METÁLICA EN PERFIL GALVANIZADO GR50 CON RECUBRIMIENTO DE ZINC G60 E=2MM (c/40,5cm). RIELES EN PERFIL TIPO "U". LAS UNIONES O JUNTAS ENTRE LOS PANELES DEBEN IR CORRECTAMENTE SELLADAS CON CINTA MALLA Y TRATADAS CON MASILLA TIPO ETERCOAT DE ETERNIT, SIMILAR O DE CALIDAD SUPERIOR. | M2 | 30 | 140960 | 4228800 | 140834 | 4225020 | 156231 | 4686930 | 230000 | 6900000 | 146008.3333 | 167006.25 | 15.6% | 15.67% | 6.452% | -37.72% | 42613.4265 | 209619.6765 | 124392.8235 | 140960 | 140834 | 156231 |  | 146008.3333 | 3 | DESVIACIÓN ESTANDAR |  | 0
5.5 | SUMINISTRO E INSTALCION MUROS PANEL LIVIANO DIVISORIOS EN SISTEMA DE MURO SECO CONFORMADO POR LÁMINAS DE YESO O SIMILAR DE CALIDAD SUPERIOR E=10 MM. ESTRUCTURA METÁLICA EN PERFIL GALVANIZADO GR50 CON RECUBRIMIENTO DE ZINC G60 E=2MM (c/40,5cm). RIELES EN PERFIL TIPO "U". LAS UNIONES O JUNTAS ENTRE LOS PANELES DEBEN IR CORRECTAMENTE SELLADAS CON CINTA MALLA Y TRATADAS CON MASILLA TIPO ETERCOAT DE ETERNIT, SIMILAR O DE CALIDAD SUPERIOR. | M2 | 20 | 145960 | 2919200 | 139773 | 2795460 | 156231 | 3124620 | 180000 | 3600000 | 155491 | 155491 | 6.13% | 10.11% | -0.4759% | -15.76% | 17693.0699 | 173184.0699 | 137797.9301 | 145960 | 139773 | 156231 |  | 147321.3333 | 3 | PROMEDIO SIMPLE |  | 0
5.6 | PAÑETE 1:3 PARA MUROS EN LADRILLO A LA VISTA | M2 | 450 | 58852 | 26483400 | 63969 | 28786050 | 35450 | 15952500 | 48000 | 21600000 | 56940.3333 | 51567.75 | -14.13% | -24.05% | 31.26% | 6.919% | 12640.7015 | 64208.4515 | 38927.0485 | 58852 | 63969 |  | 48000 | 56940.3333 | 3 | DESVIACIÓN ESTANDAR |  | 0
5.7 | PAÑETE 1:3 PARA MUROS | M2 | 950 | 50735 | 48198250 | 48178 | 45769100 | 36390 | 34570500 | 48000 | 45600000 | 48971 | 45825.75 | -10.71% | -5.133% | 20.59% | -4.745% | 6413.3859 | 52239.1359 | 39412.3641 | 50735 | 48178 |  | 48000 | 48971 | 3 | DESVIACIÓN ESTANDAR | 30 | 1469130
5.8 | PAÑETE IMPERMEABILIZADO 1:3 PARA MUROS EXPUESTOS A ZONAS HUMEDAS | M2 | 250 | 38133 | 9533250 | 34884 | 8721000 | 39524 | 9881000 | 60000 | 15000000 | 37513.6667 | 43135.25 | 11.6% | 19.13% | 8.372% | -39.1% | 11410.0329 | 54545.2829 | 31725.2171 | 38133 | 34884 | 39524 |  | 37513.6667 | 3 | DESVIACIÓN ESTANDAR | 50 | 1875683.3333
5.9 | REPOSICIÓN DE ESTUCO PLASTICO ACRILICO PARA INTERIOR Y EXTERIOR + TRES MANOS PINTURA ACRÍLICA BIOCIDA A BASE DE AGUA PARA AMBIENTES INTERIORES DE ALTA HIGIENE CON PROPIEDADES ANTIBACTERIALES Y ANTIHONGOS, RESISTENCIA AL LAVADO Y FACILIDAD DE LIMPIEZA. TIPO PINTURA ACRÍLICA DE ALTA ASEPSIA DE PINTUCO O SIMILAR DE CALIDAD SUPERIOR. CARACTERÍSTICAS: RESISTENTE A LA HUMEDAD Y AL VAPOR DE AGUA, DE BAJO OLOR, LIBRE DE VOC, LIBRE DE PLOMO Y CLORO, Y ALTA RESISTENCIA A LA FRICCIÓN. COLOR: BLANCO PURO RAL 9010. EN MUROS CON HUMEDADES Y EN MAL ESTADO. | M2 | 1550 | 155000 | 240250000 | 152339 | 236125450 | 50600 | 78430000 | 50000 | 77500000 | 101984.75 | 101984.75 | -51.98% | -49.37% | 50.38% | 50.97% | 59690.7977 | 161675.5477 | 42293.9523 | 155000 | 152339 | 50600 | 50000 | 101984.75 | 4 | DESVIACIÓN ESTANDAR | 900 | 91786275
5.9 | ESTUCO PLASTICO ACRILICO (SOBRE ENCHAPES CERAMICOS) PARA INTERIOR + TRES MANOS PINTURA ACRÍLICA BIOCIDA A BASE DE AGUA PARA AMBIENTES INTERIORES DE ALTA HIGIENE CON PROPIEDADES ANTIBACTERIALES Y ANTIHONGOS, RESISTENCIA AL LAVADO Y FACILIDAD DE LIMPIEZA. TIPO PINTURA ACRÍLICA DE ALTA ASEPSIA DE PINTUCO O SIMILAR DE CALIDAD SUPERIOR. CARACTERÍSTICAS: RESISTENTE A LA HUMEDAD Y AL VAPOR DE AGUA, DE BAJO OLOR, LIBRE DE VOC, LIBRE DE PLOMO Y CLORO, Y ALTA RESISTENCIA A LA FRICCIÓN. COLOR: BLANCO PURO RAL 9010. EN MUROS CON HUMEDADES Y EN MAL ESTADO. | M2 | 250 | 198400 | 49600000 | 181456 | 45364000 | 52600 | 13150000 | 60000 | 15000000 | 123114 | 123114 | -61.15% | -47.39% | 57.28% | 51.26% | 77518.5396 | 200632.5396 | 45595.4604 | 198400 | 181456 | 52600 | 60000 | 123114 | 4 | DESVIACIÓN ESTANDAR |  | 0
5.11 | REPOSICIÓN EN ESMALTE SINTÉTICO A BASE DE ACEITE RESISTENTE AL AGUA, CON BUENA DURABILIDAD, ALTO BRILLO Y ADHERENCIA. SIN PLOMO NI CLORO PARA CARPINTERIA METALICA EN MAL ESTADO | M2 | 100 | 16936 | 1693600 | 18366 | 1836600 | 28900 | 2890000 | 35000 | 3500000 | 21400.6667 | 24800.5 | 31.71% | 25.95% | -16.53% | -41.13% | 8642.7012 | 33443.2012 | 16157.7988 | 16936 | 18366 | 28900 |  | 21400.6667 | 3 | DESVIACIÓN ESTANDAR | 80 | 1712053.3333
6 | PISOS Y CIELO RASO | [25 empty] | DESVIACIÓN ESTANDAR |  | 0
6.1 | REPARACIÓN ALISTADO PISO 1:3 E=0.04 M PARA ZONAS EN MAL ESTADO (Nivelación y preparación de superficies irregulares y bruscas de losas estructurales o placas de contrapiso, para recibir acabados de pisos tales como parquetón de madera, listón, tabletas cerámicas, baldosas de cemento, de gres, de granito, alfombras y vinisol, a los niveles señalados en los planos constructivos y de detalle.) | M2 | 300 | 420180 | 126054000 | 407454 | 122236200 | 41809 | 12542700 | 35000 | 10500000 | 226110.75 | 226110.75 | -85.83% | -80.2% | 81.51% | 84.52% | 216824.585 | 442935.335 | 9286.165 | 420180 | 407454 | 41809 | 35000 | 226110.75 | 4 | DESVIACIÓN ESTANDAR |  | 0
6.2 | ALISTADO DE PISO ENDURECIDO | M2 | 100 | 195100 | 19510000 | 204192 | 20419200 | 59484 | 5948400 | 45000 | 4500000 | 125944 | 125944 | -54.91% | -62.13% | 52.77% | 64.27% | 85389.6258 | 211333.6258 | 40554.3742 | 195100 | 204192 | 59484 | 45000 | 125944 | 4 | DESVIACIÓN ESTANDAR |  | 0
6.3 | ALISTADO DE PISO IMPERMEABILIZADO E=0,04 M (Nivelación y preparación de superficies irregulares y bruscas de losas estructurales o placas de contrapiso, para recibir acabados de pisos tales como parquetón de madera, listón, tabletas cerámicas, baldosas de cemento, de gres, de granito, alfombras y vinisol, a los niveles señalados en los planos constructivos y de detalle.) | M2 | 100 | 220000 | 22000000 | 223031 | 22303100 | 50891 | 5089100 | 45000 | 4500000 | 134730.5 | 134730.5 | -63.29% | -65.54% | 62.23% | 66.6% | 100247.1784 | 234977.6784 | 34483.3216 | 220000 | 223031 | 50891 | 45000 | 134730.5 | 4 | DESVIACIÓN ESTANDAR |  | 0
6.4 | SUMINISTRO E INSTALACION CIELORRASO EN LÁMINAS DE FIBROCEMENTO RH (RESISTENTE A LA HUMEDAD) E=10 MM. EL SISTEMA DE FIJACIÓN SE REALIZARÁ CON PERFILES TIPO C DE LÁMINA EN ACERO GALVANIZADO G60 (c/40,5cm), DE ACUERDO A LAS RECOMENDACIONES DEL FABRICANTE. TORNILLOS PARA LÁMINAS DE FIBROCEMENTO AVELLANADOS NO. 6X1". PARA LA FIJACIÓN DE PERFILES EN CONCRETO SE UTILIZARÁ PISTOLA DE IMPACTO, ANCLAJES DE CAMISA O TORNILLOS CON CHAZO DE PLÁSTICO. EL CIELORRASO DEBE SER TOTALMENTE SELLADO EN SU PERÍMETRO. LAS BASES PARA LA COLOCACIÓN DEL CIELO-RASO DEBEN SER FIRMES Y ESTAR BIEN NIVELADAS. LAS PERFORACIONES PARA LA FIJACIÓN EN LOS PANELES DEBEN SER AVELLANADAS Y REALIZADAS CON BROCA DE TUNGSTENO DE 1-1/32" O 3/8". JUNTAS TECH JOIN + CINTA EN FIBRA DE VIDRIO + MASILLA + PINTURA ACRÍLICA COLOR BLANCO RAL 9010 REF.: PURE WHITE O EQUIVALENTE. ACABADO LISO, A LA VISTA Y SIN DILATACIONES. PERFIL PLÁSTICO DE MEDIA CAÑA INSTALADO EN BORDES PERIMETRALES (TECHO-PARED) Y ACCESORIOS ESQUINEROS, INSTALADOS ANTES DE MASILLAR. | M2 | 400 | 238870 | 95548000 | 248864 | 99545600 | 139800 | 55920000 | 180000 | 72000000 | 222578 | 201883.5 | -18.32% | -23.27% | 30.75% | 10.84% | 51343.3446 | 253226.8446 | 150540.1554 | 238870 | 248864 |  | 180000 | 222578 | 3 | DESVIACIÓN ESTANDAR |  | 0
6.5 | CIELO RASO DESMONTABLE EN SISTEMA SUSPENDIDO DE PANELES DE ALUMINIO DE APARIENCIA CONTINUA, PATRÓN DE PERFORADO ESPECIAL TIPO "C - HUNTER DOUGLAS" O EQUIVALENTE, CON ANCHO DE 45 CM, CON FIJACIÓN A SISTEMA DE PORTAPANEL OCULTO EN C FIJADO A LA ESTRUCTURA DE VIGAS. | M2 | 100 | 162000 | 16200000 | 149928 | 14992800 | 124300 | 12430000 | 550000 | 55000000 | 145409.3333 | 246557 | 34.3% | 39.19% | 49.59% | -123.1% | 202905.1323 | 449462.1323 | 43651.8677 | 162000 | 149928 | 124300 |  | 145409.3333 | 3 | DESVIACIÓN ESTANDAR |  | 0
6.6 | PANEL CLARABOYA TRANSLÚCIDO ACRÍLICO 3mm COLOR BLANCO TOTALMENTE SELLADO EN SU PERÍMETRO CON MARQUETE EN ALUMINIO PERFIL "T" CON PINTURA ELECTROSTÁTICA BLANCA. | UN | 100 | 142576 | 14257600 | 134503 | 13450300 | 77600 | 7760000 | 250000 | 25000000 | 138539.5 | 151169.75 | 5.685% | 11.03% | 48.67% | -65.38% | 71952.6685 | 223122.4185 | 79217.0815 | 142576 | 134503 |  |  | 138539.5 | 2 | DESVIACIÓN ESTANDAR |  | 0
6.7 | SUMINISTRO E IINSTALACION CIELO RASO ACÚSTICO FIBRA MINERAL | M2 | 100 | 148600 | 14860000 | 161523 | 16152300 | 115800 | 11580000 | 120000 | 12000000 | 136480.75 | 136480.75 | -8.88% | -18.35% | 15.15% | 12.08% | 22160.769 | 158641.519 | 114319.981 | 148600 |  | 115800 | 120000 | 128133.3333 | 3 | PROMEDIO SIMPLE |  | 0
6.8 | SUMINISTRO E IINSTALACION CIELORRASO POR LÁMINAS DE YESO RH O SIMILAR DE CALIDAD SUPERIOR E=10 MM. EL SISTEMA DE FIJACIÓN SE REALIZARÁ CON PERFILES TIPO C DE LÁMINA EN ACERO GALVANIZADO G60 (c/40,5cm), DE ACUERDO A LAS RECOMENDACIONES DEL FABRICANTE. TORNILLOS PARA LÁMINAS DE FIBROCEMENTO AVELLANADOS NO. 6X1". PARA LA FIJACIÓN DE PERFILES EN CONCRETO SE UTILIZARÁ PISTOLA DE IMPACTO, ANCLAJES DE CAMISA O TORNILLOS CON CHAZO DE PLÁSTICO. EL CIELORRASO DEBE SER TOTALMENTE SELLADO EN SU PERÍMETRO. LAS BASES PARA LA COLOCACIÓN DEL CIELO-RASO DEBEN SER FIRMES Y ESTAR BIEN NIVELADAS. LAS PERFORACIONES PARA LA FIJACIÓN EN LOS PANELES DEBEN SER AVELLANADAS Y REALIZADAS CON BROCA DE TUNGSTENO DE 1-1/32" O 3/8". JUNTAS TECH JOIN + CINTA EN FIBRA DE VIDRIO + MASILLA + PINTURA ACRÍLICA COLOR BLANCO RAL 9010 REF.: PURE WHITE O EQUIVALENTE. ACABADO LISO, A LA VISTA Y SIN DILATACIONES. PERFIL PLÁSTICO DE MEDIA CAÑA INSTALADO EN BORDES PERIMETRALES (TECHO-PARED) Y ACCESORIOS ESQUINEROS, INSTALADOS ANTES DE MASILLAR. | M2 | 80 | 133979 | 10718320 | 123552 | 9884160 | 125400 | 10032000 | 180000 | 14400000 | 127643.6667 | 140732.75 | 4.799% | 12.21% | 10.89% | -27.9% | 26569.4151 | 167302.1651 | 114163.3349 | 133979 | 123552 | 125400 |  | 127643.6667 | 3 | DESVIACIÓN ESTANDAR |  | 0
6.9 | SUMINISTRO E INSTALACION CIELORRASO POR LÁMINAS DE YESO O SIMILAR DE CALIDAD SUPERIOR E=10 MM. EL SISTEMA DE FIJACIÓN SE REALIZARÁ CON PERFILES TIPO C DE LÁMINA EN ACERO GALVANIZADO G60 (c/40,5cm), DE ACUERDO A LAS RECOMENDACIONES DEL FABRICANTE. TORNILLOS PARA LÁMINAS DE FIBROCEMENTO AVELLANADOS NO. 6X1". PARA LA FIJACIÓN DE PERFILES EN CONCRETO SE UTILIZARÁ PISTOLA DE IMPACTO, ANCLAJES DE CAMISA O TORNILLOS CON CHAZO DE PLÁSTICO. EL CIELORRASO DEBE SER TOTALMENTE SELLADO EN SU PERÍMETRO. LAS BASES PARA LA COLOCACIÓN DEL CIELO-RASO DEBEN SER FIRMES Y ESTAR BIEN NIVELADAS. LAS PERFORACIONES PARA LA FIJACIÓN EN LOS PANELES DEBEN SER AVELLANADAS Y REALIZADAS CON BROCA DE TUNGSTENO DE 1-1/32" O 3/8". JUNTAS TECH JOIN + CINTA EN FIBRA DE VIDRIO + MASILLA + PINTURA ACRÍLICA COLOR BLANCO RAL 9010 REF.: PURE WHITE O EQUIVALENTE. ACABADO LISO, A LA VISTA Y SIN DILATACIONES. PERFIL PLÁSTICO DE MEDIA CAÑA INSTALADO EN BORDES PERIMETRALES (TECHO-PARED) Y ACCESORIOS ESQUINEROS, INSTALADOS ANTES DE MASILLAR. | M2 | 80 | 131303 | 10504240 | 144250 | 11540000 | 104500 | 8360000 | 180000 | 14400000 | 137776.5 | 140013.25 | 6.221% | -3.026% | 25.36% | -28.56% | 31379.1311 | 171392.3811 | 108634.1189 | 131303 | 144250 |  |  | 137776.5 | 2 | DESVIACIÓN ESTANDAR |  | 0
6.10 | JUNTA ESTRUCTURAL EN CIELO RASO | ML | 40 | 35800 | 1432000 | 33272 | 1330880 | 14800 | 592000 | 50000 | 2000000 | 34536 | 33468 | -6.968% | 0.5856% | 55.78% | -49.4% | 14460.0356 | 47928.0356 | 19007.9644 | 35800 | 33272 |  |  | 34536 | 2 | DESVIACIÓN ESTANDAR |  | 0
6.11 | SUMINISTRO E INSTALACIÓN DE MEDIACAÑA EN PVC DE 6 CM. ENTRE CIELO RASO Y PAREDES | ML | 60 | 68300 | 4098000 | 73943 | 4436580 | 21500 | 1290000 | 25000 | 1500000 | 47185.75 | 47185.75 | -44.75% | -56.71% | 54.44% | 47.02% | 27771.2515 | 74957.0015 | 19414.4985 | 68300 | 73943 | 21500 | 25000 | 47185.75 | 4 | DESVIACIÓN ESTANDAR | 80 | 3774860
6.12 | PLACA BASE CONCRETO E=0,08 SOBRE EL RELLENO EN RECEBO COMPACTADO Y PREPARADO. SE EJECUTARÁ UNA LOSA MACIZA DE CONTRAPISO EN CONCRETO REFORZADO CON UNA RESISTENCIA A LA COMPRESIÓN DEL CONCRETO DE 3000 PSI PARA ZONAS EN MAL ESTADO | M2 | 20 | 817551 | 16351020 | 851292 | 17025840 | 169800 | 3396000 | 60000 | 1200000 | 474660.75 | 474660.75 | -72.24% | -79.35% | 64.23% | 87.36% | 418054.397 | 892715.147 | 56606.353 | 817551 | 851292 | 169800 | 60000 | 474660.75 | 4 | DESVIACIÓN ESTANDAR |  | 0
6.13 | PLACA BASE CONCRETO E=0,10 SOBRE EL RELLENO EN RECEBO COMPACTADO Y PREPARADO. SE EJECUTARÁ UNA LOSA MACIZA DE CONTRAPISO EN CONCRETO REFORZADO CON UNA RESISTENCIA A LA COMPRESIÓN DEL CONCRETO DE 3000 PSI PARA ZONAS EN MAL ESTADO | M2 | 25 | 949800 | 23745000 | 998465 | 24961625 | 178300 | 4457500 | 80000 | 2000000 | 551641.25 | 551641.25 | -72.18% | -81% | 67.68% | 85.5% | 489901.6947 | 1041542.9447 | 61739.5553 | 949800 | 998465 | 178300 | 80000 | 551641.25 | 4 | DESVIACIÓN ESTANDAR |  | 0
6.14 | PULIDA Y BRILLADA DE PISO EN GRANITO DE MARMOL EXISTENTE | M2 | 200 | 112021 | 22404200 | 102482 | 20496400 | 65950 | 13190000 | 150000 | 30000000 | 107251.5 | 107613.25 | -4.096% | 4.768% | 38.72% | -39.39% | 34536.0727 | 142149.3227 | 73077.1773 | 112021 | 102482 |  |  | 107251.5 | 2 | DESVIACIÓN ESTANDAR |  | 0
6.15 | SUMINISTRO E INSTALACIÓN DE ENCHAPE CERÁMICO PARA DUROPISO BLANCO 51X51CM, SIMILAR O DE CALIDAD SUPERIOR. RESISTENCIA MECÁNICA AL RAYADO. PARA LA INSTALACIÓN SE USARÁ UN ADHESIVO BAJO EN POLVO TIPO PEGACOR FLEX BLANCO CORONA SIMILAR O DE CALIDAD SUPERIOR. JUNTAS DE 3 MM CON BOQUILLA CON LÁTEX COLOR BLANCO TIPO CONCOLOR CORONA SIMILAR O DE CALIDAD SUPERIOR. EL REMATE SUPERIOR SERÁ UN ÁNGULO EN ALUMINIO ANODIZADO NATURAL MATE DE 1½” X 1½” E=1/8”. ENTRE EL GUARDAESCOBA Y EL ENCHAPE SE INSTALARÁ UNA DILATACIÓN DE 1" EN ALUMINIO TIPO MUNDIAL DE ALUMINIOS REF. 379, SIMILAR O DE CALIDAD SUPERIOR. INCLUYE CERÁMICA, ADHESIVO, CRUCETAS PLÁSTICAS DE 3MM, BOQUILLA, ÁNGULO PARA REMATE SUPERIOR Y DILATACIÓN DE 1" EN ALUMINIO PARA INSTALACIÓN SOBRE GUARDESCOBAS. ENCHAPE INSTALADO HORIZONTALMENTE. | M2 | 150 | 145298 | 21794700 | 148301 | 22245150 | 108652 | 16297800 | 120000 | 18000000 | 130562.75 | 130562.75 | -11.29% | -13.59% | 16.78% | 8.09% | 19351.3631 | 149914.1131 | 111211.3869 | 145298 | 148301 |  | 120000 | 137866.3333 | 3 | PROMEDIO SIMPLE | 90 | 11750647.5
6.16 | SUMINISTRO E INSTALACIÓN DE PISO BALDOSA DE GRANITO VIBROPRENSADA COLOR BLANCO HUILA TIPO ALFA O SIMILAR 30X30CM (INCLUYE EMBOQUILLADO, DESTRONQUE, PULIDA Y BRILLADA), SIMILAR O DE CALIDAD SUPERIOR. MORTERO DE PEGA 1:4 CON ESPESOR MÍNIMO DE 3 CM. JUNTAS ENTRE LAS PIEZAS ENTRE 2 Y 7 MM. SELLADO JUNTAS DE HASTA 2 MM, CON LECHADA DE CEMENTO CON COLORANTE MINERAL DE IGUAL COLOR AL BALDOSÍN, ANTES DEL FRAGUADO DEL MORTERO DE PEGA. LIMPIEZA DEL TABLÓN ANTES QUE EL EMBOQUILLADO SE ENDUREZCA. DESTRONCADO, PULIDO Y BRILLADO CON ESMERILES Y A MÁQUINA. LIMPIEZA CON TRAPO IMPREGNADO CON ACPM. | M2 | 60 | 294868 | 17692080 | 303661 | 18219660 | 232000 | 13920000 | 220000 | 13200000 | 262632.25 | 262632.25 | -12.27% | -15.62% | 11.66% | 16.23% | 42733.0683 | 305365.3183 | 219899.1817 | 294868 | 303661 | 232000 | 220000 | 262632.25 | 4 | PROMEDIO SIMPLE |  | 0
6.17 | SUMINISTRO E INSTALACIÓN DE PISO VINÍLICO DEPORTIVO. Pavimento de vinilo fabricado a partir del Policloruro de Vinilo (PVC). Espesor: 4,5 mm RECUBRIMIENTO DE POLIURETANO (PUR) 100%VINÍLICO EN LA CAPA SUPERIOR. REFORZADO CON CAPA INTERIOR DE FIBRA DE VIDRIO. SOPORTE DE ESPUMA UNICELULAR | M2 | 200 | 145298 | 29059600 | 151287 | 30257400 | 135300 | 27060000 | 250000 | 50000000 | 143961.6667 | 170471.25 | 14.77% | 11.25% | 20.63% | -46.65% | 53427.7296 | 223898.9796 | 117043.5204 | 145298 | 151287 | 135300 |  | 143961.6667 | 3 | DESVIACIÓN ESTANDAR |  | 0
6.18 | SUMINISTRO E INSTALACIÓN DE PISO VINÍLICO HOMOGÉNEO ANTIDESLIZANTE EN ROLLO CON TRATAMIENTO EN POLIURETANO DE ALTA RESISTENCIA AL DESGASTE DE LAS CONDICIONES AMBIENTALES. DEBE CONTAR CON PROPIEDADES ELECTROSTÁTICAS, SER ANTIBACTERIAL E IGNÍFUGO. ESPESOR MÍNIMO 2 MM. INCLUYE SOPORTE CURVO PARA LA GENERACIÓN DE LA MEDIA CAÑA PEGADO CON ADHESIVO DE DOBLE CONTACTO Y REMATE DE ZÓCALO A UNA ALTURA DE 10 CM. COLOR SEGÚN DETALLES DE PISOS. INCLUYE CORDÓN TERMOFUNDIDO EN SITIO, MEDIACAÑA, PIRLANES, REMATES, RINCONES, ESQUINAS, ETC. (INCLUYE RETIROS DE PARCHES DE VINISOL, RESANES Y ALISTADO DEL SUSTRATO) | M2 | 100 | 220180 | 22018000 | 240295 | 24029500 | 112300 | 11230000 | 250000 | 25000000 | 236825 | 205693.75 | -7.043% | -16.82% | 45.4% | -21.54% | 63488.9341 | 269182.6841 | 142204.8159 | 220180 | 240295 |  | 250000 | 236825 | 3 | DESVIACIÓN ESTANDAR | 420 | 99466500
6.19 | BANDAS ANTIDESLIZANTES PASOS ESCALERAS Y RAMPAS. (Suministro e instalación de bandas antideslizantes autoadhesivas en los bordes de los escalones y en las rampas a manera de pirlan) | ML | 100 | 26800 | 2680000 | 24230 | 2423000 | 29500 | 2950000 | 25000 | 2500000 | 26382.5 | 26382.5 | -1.582% | 8.159% | -11.82% | 5.24% | 2340.7744 | 28723.2744 | 24041.7256 | 26800 | 24230 |  | 25000 | 25343.3333 | 3 | PROMEDIO SIMPLE | 150 | 3957375
7 | ENCHAPES Y ACCESORIOS BAÑOS | [25 empty] | DESVIACIÓN ESTANDAR |  | 0
7.1 | SUMINISTRO E INSTALACIÓN DE ENCHAPE DE PISOS BAÑOS EN CERÁMICA RECTIFICADA CON MEDIDAS 30 X 60 CM COLOR BLANCO BRILLANTE, TIPO PARED ANTÁRTICA CORONA, SIMILAR O DE CALIDAD SUPERIOR. RESISTENCIA MECÁNICA AL RAYADO. PARA LA INSTALACIÓN SE USARÁ UN ADHESIVO BAJO EN POLVO TIPO PEGACOR FLEX BLANCO CORONA SIMILAR O DE CALIDAD SUPERIOR. JUNTAS DE 3 MM CON BOQUILLA CON LÁTEX COLOR BLANCO TIPO CONCOLOR CORONA SIMILAR O DE CALIDAD SUPERIOR. EL REMATE SUPERIOR SERÁ UN ÁNGULO EN ALUMINIO ANODIZADO NATURAL MATE DE 1½” X 1½” E=1/8”. ENTRE EL GUARDAESCOBA Y EL ENCHAPE SE INSTALARÁ UNA DILATACIÓN DE 1" EN ALUMINIO TIPO MUNDIAL DE ALUMINIOS REF. 379, SIMILAR O DE CALIDAD SUPERIOR. INCLUYE CERÁMICA, ADHESIVO, CRUCETAS PLÁSTICAS DE 3MM, BOQUILLA, ÁNGULO PARA REMATE SUPERIOR Y DILATACIÓN DE 1" EN ALUMINIO PARA INSTALACIÓN SOBRE GUARDESCOBAS. ENCHAPE INSTALADO HORIZONTALMENTE. | M2 | 80 | 171900 | 13752000 | 184676 | 14774080 | 115000 | 9200000 | 140000 | 11200000 | 155950 | 152894 | -12.43% | -20.79% | 24.78% | 8.433% | 31482.9797 | 184376.9797 | 121411.0203 | 171900 |  |  | 140000 | 155950 | 2 | DESVIACIÓN ESTANDAR |  | 0
7.2 | SUMINISTRO E INSTALACIÓN DE ENCHAPE DE MUROS EN CERÁMICA RECTIFICADA CON MEDIDAS 30 X 60 CM COLOR BLANCO BRILLANTE, TIPO PARED ANTÁRTICA CORONA, SIMILAR O DE CALIDAD SUPERIOR. RESISTENCIA MECÁNICA AL RAYADO. PARA LA INSTALACIÓN SE USARÁ UN ADHESIVO BAJO EN POLVO TIPO PEGACOR FLEX BLANCO CORONA SIMILAR O DE CALIDAD SUPERIOR. JUNTAS DE 3 MM CON BOQUILLA CON LÁTEX COLOR BLANCO TIPO CONCOLOR CORONA SIMILAR O DE CALIDAD SUPERIOR. EL REMATE SUPERIOR SERÁ UN ÁNGULO EN ALUMINIO ANODIZADO NATURAL MATE DE 1½” X 1½” E=1/8”. ENTRE EL GUARDAESCOBA Y EL ENCHAPE SE INSTALARÁ UNA DILATACIÓN DE 1" EN ALUMINIO TIPO MUNDIAL DE ALUMINIOS REF. 379, SIMILAR O DE CALIDAD SUPERIOR. INCLUYE CERÁMICA, ADHESIVO, CRUCETAS PLÁSTICAS DE 3MM, BOQUILLA, ÁNGULO PARA REMATE SUPERIOR Y DILATACIÓN DE 1" EN ALUMINIO PARA INSTALACIÓN SOBRE GUARDESCOBAS. ENCHAPE INSTALADO HORIZONTALMENTE. | M2 | 70 | 133785 | 9364950 | 142591 | 9981370 | 119000 | 8330000 | 140000 | 9800000 | 133844 | 133844 | 0.04408% | -6.535% | 11.09% | -4.599% | 10563.3669 | 144407.3669 | 123280.6331 | 133785 | 142591 |  | 140000 | 138792 | 3 | PROMEDIO SIMPLE | 100 | 13384400
7.3 | SUMINISTRO E INSTALACIÓN DE LAVAMANOS DISEÑO ANTIVANDÁLICO EN ACERO INOXIDABLE SATINADO, CON POCETA CIRCULAR, TIPO SOCODA REF. 202684 O SIMILAR DE CALIDAD SUPERIOR. MEDIDAS: PROFUNDIDAD 44 CM, ANCHO 42 CM, H=44 CM. INCLUYE SIFÓN Y DESAGÜE A PARED. GRIFERÍA INSTITUCIONAL ANTIVANDÁLICA DE DOS PIEZAS TIPO CORONA DE EMPOTRAR CON PUSH Y PICO DE SEGURIDAD O SIMILAR DE CALIDAD SUPERIOR, CIERRE AUTOMÁTICO TEMPORIZADO Y CARTUCHO DE CAUDAL GRADUABLE, MATERIAL METÁLICO CON RECUBRIMIENTO EN CROMO. incluida grifería antivandálica. | UN | 10 | 3205125 | 32051250 | 3102926 | 31029260 | 859000 | 8590000 | 380000 | 3800000 | 2389017 | 1886762.75 | -69.87% | -64.46% | 54.47% | 79.86% | 1476906.94 | 3363669.69 | 409855.81 | 3205125 | 3102926 | 859000 |  | 2389017 | 3 | DESVIACIÓN ESTANDAR |  | 0
7.4 | SUMINISTRO E INSTALACIÓN DE LAVAMANOS EN PORCELANA SANITARIA ESMALTADA COLOR BLANCO, PARA MOVILIDAD REDUCIDA. MODELO DE COLGAR FREE INSTITUCIONAL DE CORONA O SIMILAR DE CALIDAD SUPERIOR. INCLUYE SIFÓN Y DESAGÜE A PARED. SUPERIOR. SISTEMA DE FIJACIÓN A MURO POR MEDIO DE DOS BRAZOS METÁLICOS DE SOPORTE Ø=8.7 CM EN ACERO INOXIDABLE TUBULAR REDONDO L=41.7 CM. INCLUIDA GRIFERÍA DE LAVAMANOS | UN | 10 | 1756125 | 17561250 | 1818180 | 18181800 | 1050000 | 10500000 | 350000 | 3500000 | 1541435 | 1243576.25 | -41.22% | -46.21% | 15.57% | 71.86% | 690127.0341 | 1933703.2841 | 553449.2159 | 1756125 | 1818180 | 1050000 |  | 1541435 | 3 | DESVIACIÓN ESTANDAR | 8 | 12331480
7.5 | SUMINISTRO E INSTALACIÓN DE SANITARIO INSTITUCIONAL CON MEDIDAS ADA CUMPLE CON CONDICIONES PARA PERSONAS CON MOVILIDAD REDUCIDA, CONSTA DE TAZA SANITARIA TIPO ADRIÁTICA ALONGADA DE CORONA, SIMILAR O DE CALIDAD SUPERIOR. MEDIDAS L=64 CM CM A=39 CM H=43 CM. RACOR METÁLICO DE 1 1/2” PARA FÁCIL INSTALACIÓN DE FLUXÓMETRO O VÁLVULAS DE DESCARGA TIPO PUSH INCRUSTADA EN MURO. ENTRADA POSTERIOR OCULTA; . INCLUYE SUMINISTRO E INSTALACIÓN CON KIT DE INSTALACIÓN PARA SOPORTE DEL SANITARIO, BRIDA DESMONTABLE, ASÍ COMO TODOS LOS ELEMENTOS DE FIJACIÓN A PISO. INCLUIDO FLUXÓMETRO | UN | 10 | 2185995 | 21859950 | 2053845 | 20538450 | 2550000 | 25500000 | 2800000 | 28000000 | 2397460 | 2397460 | 8.82% | 14.33% | -6.363% | -16.79% | 340634.5146 | 2738094.5146 | 2056825.4854 | 2185995 |  | 2550000 |  | 2367997.5 | 2 | PROMEDIO SIMPLE | 8 | 19179680
7.6 | SUMINISTRO E INSTALACIÓN DE REPOSICIÓN DE ORINAL PORC. VITRIF. CON ALIMENTACIÓN Y DESAGÜE EMP. CORONA. INCLUIDO FLUXÓMETRO | UN | 10 | 1512000 | 15120000 | 1640556 | 16405560 | 1800000 | 18000000 | 1200000 | 12000000 | 1576278 | 1538139 | 1.699% | -6.659% | -17.02% | 21.98% | 254349.9268 | 1792488.9268 | 1283789.0732 | 1512000 | 1640556 |  |  | 1576278 | 2 | DESVIACIÓN ESTANDAR | 2 | 3152556
7.7 | SUMINISTRO E INSTALACIÓN DE POCETA SENCILLA EN ACERO INOXIDABLE AISI 304 PARA EMPOTRAR MEDIDAS 55 X 43 CM PROFUNDIDAD 17.5 CM. CANASTILLA PARA LAVAPLATOS 4 PULGADAS CON SIFÓN EN P TIPO GRIVAL REF. 935080001, SIMILAR O DE CALIDAD SUPERIOR. | UN | 10 | 690900 | 6909000 | 668800 | 6688000 | 584000 | 5840000 | 250000 | 2500000 | 647900 | 548425 | -25.98% | -21.95% | -6.487% | 54.41% | 204215.8397 | 752640.8397 | 344209.1603 | 690900 | 668800 | 584000 |  | 647900 | 3 | DESVIACIÓN ESTANDAR | 3 | 1943700
7.8 | SUMINISTRO E INSTALACIÓN DE POCETAS PARA CUARTOS DE ASEO CONSTRUIDAS CON BORDILLO EN CONCRETO H=25 CM, DE ACUERDO CON EL DISEÑO ESTRUCTURAL. SUPERFICIE DE ACABADO EN GRANITO FUNDIDO Y PULIDO E=1,5 CM CON MEDIACAÑA PERIMETRAL INTERNA RADIO 10%. PENDIENTE 2% TANTO DEL BORDILLO COMO DEL INTERIOR DE LA POCETA EN DIRECCIÓN AL DESAGÜE. WIN CURVO DE BORDILLO Y DILATACIONES EN PERFILES DE ALUMINIO COLOR NATURAL. SIFÓN Ø 2”. | UN | 10 | 669900 | 6699000 | 634157 | 6341570 | 384000 | 3840000 | 500000 | 5000000 | 601352.3333 | 547014.25 | -22.46% | -15.93% | 29.8% | 8.595% | 130994.5951 | 678008.8451 | 416019.6549 | 669900 | 634157 |  | 500000 | 601352.3333 | 3 | DESVIACIÓN ESTANDAR |  | 0
7.9 | SUMINISTRO E INSTALACIÓN DE DUCHA INSTITUCIONAL ANTIVANDÁLICA CON MEZCLADOR, MANERALES REDONDOS A 0.40 M DEL SUELO, REGADERA CUADRADA DE 8" EMBEBIDA A RAS CON EL CIELO RASO | UN | 10 | 1772400 | 17724000 | 1896691 | 18966910 | 750000 | 7500000 | 300000 | 3000000 | 1473030.3333 | 1179772.75 | -50.23% | -60.77% | 36.43% | 74.57% | 779718.655 | 1959491.405 | 400054.095 | 1772400 | 1896691 | 750000 |  | 1473030.3333 | 3 | DESVIACIÓN ESTANDAR |  | 0
7.10 | SUMINISTRO E INSTALACIÓN DE GRIFERÍA PARA LAVAMANOS INSTITUCIONAL ANTIVANDÁLICA PUSH MESA MAX DE CORONA O SIMILAR DE CALIDAD SUPERIOR. (ESTACIONES DE ENFERMERIA) | UN | 10 | 637350 | 6373500 | 604941 | 6049410 | 450000 | 4500000 | 350000 | 3500000 | 564097 | 510572.75 | -24.83% | -18.48% | 11.86% | 31.45% | 134697.8146 | 645270.5646 | 375874.9354 | 637350 | 604941 | 450000 |  | 564097 | 3 | DESVIACIÓN ESTANDAR | 8 | 4512776
7.11 | SUMINISTRO E INSTALACIÓN DE GRIFERÍA PARA LAVAMANOS INSTITUCIONAL DE EMPOTRAR PUSH PICO SEGURIDAD DE CORONA O SIMILAR DE CALIDAD SUPERIOR. (HABITACIONES) | UN | 10 | 726600 | 7266000 | 706576 | 7065760 | 725000 | 7250000 | 290000 | 2900000 | 719392 | 612044 | -18.72% | -15.45% | -18.46% | 52.62% | 214888.1663 | 826932.1663 | 397155.8337 | 726600 | 706576 | 725000 |  | 719392 | 3 | DESVIACIÓN ESTANDAR |  | 0
7.12 | SUMINISTRO E INSTALACIÓN DE GRIFERÍA MONOCONTROL EN ACERO INOXIDABLE PARA MEZCLA AGUA FRÍA Y CALIENTE, MODELO CUELLO DE CISNE MARCA PAMO, SIMILAR O DE CALIDAD SUPERIOR. (ESTACIONES DE ENFERMERIA) | UN | 10 | 652000 | 6520000 | 678110 | 6781100 | 450000 | 4500000 | 850000 | 8500000 | 665055 | 657527.5 | 0.8406% | -3.13% | 31.56% | -29.27% | 163877.5143 | 821405.0143 | 493649.9857 | 652000 | 678110 |  |  | 665055 | 2 | DESVIACIÓN ESTANDAR |  | 0
7.13 | BIDÉ METÁLICO DE SANITARIO PARA LAVADO DE PATOS COMPUESTO POR LAS SIGUIENTES PIEZAS DE INSTALACIÓN: VÁLVULA DE REGULACIÓN DOBLE MÉTALICA PARA SALIDA DE AGUA, ACOPLE PARA CONEXIÓN CON SANITARIO, MANGUERA FLEXIBLE CON RECUBRIEMIENTO METÁLICO, TELEDUCHA CON SOPORTE EN ACERO INOXIDABLE ACABADO SATINADO. RESISTENTE A LA CORROSIÓN, PELADO Y DECOLORACIÓN POR AGUA. REF. 937330001 DE GRIVAL O SIMILAR DE CALIDAD SUPERIOR. (ESTACION DE ENFERMERIA) | UN | 10 | 348600 | 3486000 | 379941 | 3799410 | 310000 | 3100000 | 1500000 | 15000000 | 346180.3333 | 634635.25 | 45.07% | 40.13% | 51.15% | -136.4% | 577618.5366 | 1212253.7866 | 57016.7134 | 348600 | 379941 | 310000 |  | 346180.3333 | 3 | DESVIACIÓN ESTANDAR |  | 0
7.14 | SUMINISTRO E INSTALACIÓN DE LLAVE DE EXTENSIÓN TIPO JARDÍN METÁLICA DE 1/2", CON ESCUDO DE PARED Y CONEXIÓN A MANGUERA. MEDIDAS: 15 CM X 9 CM. RESISTENCIA A LA CORROSIÓN POR AGUA Y PRODUCTOS DE LIMPIEZA. INSTALACIÓN EN MURO. (POCETA CUARTO DE ASEO) | UN | 10 | 85050 | 850500 | 88787 | 887870 | 69700 | 697000 | 120000 | 1200000 | 86918.5 | 90884.25 | 6.419% | 2.308% | 23.31% | -32.04% | 21094.5196 | 111978.7696 | 69789.7304 | 85050 | 88787 |  |  | 86918.5 | 2 | DESVIACIÓN ESTANDAR |  | 0
7.15 | SUMINISTRO E INSTALACIÓN DE LLAVE METÁLICA PARA JARDÍN EN ACERO CON SISTEMA DE CANDADO PARA CONEXIÓN A RED DE AGUA FRÍA DE 3/4" CON CONTROL DE GRIFO DE ESFERA. (POCETA CUARTO DE ASEO) | UN | 10 | 173250 | 1732500 | 172499 | 1724990 | 71300 | 713000 | 150000 | 1500000 | 165249.6667 | 141762.25 | -22.21% | -21.68% | 49.7% | -5.811% | 48197.5636 | 189959.8136 | 93564.6864 | 173250 | 172499 |  | 150000 | 165249.6667 | 3 | DESVIACIÓN ESTANDAR | 2 | 330499.3333
7.16 | SUMINISTRO E INSTALACIÓN DE DUCHA DE EMERGENCIA CON LAVAOJOS DE ACCIONAMIENTO MANUAL CON PALANCA EN LA DUCHA Y PUSH EN EL LAVAOJOS DE EMERGENCIA. DIÁMETRO DE SUMINISTRO DE 1 1/4’’, PRESIÓN DE TRABAJO: 30 – 90 PSI, PUNTO A.F. DUCHA LAVA OJOS 1 1/4" Y SALIDA SANITARIA 2”. CABEZAL Y RECIPIENTE EN A.B.S. RESISTENTE A QUÍMICOS, SOPORTE GALVANIZADO CON CINTA PREVENTIVA. CERTIFICADA PARA CUMPLIR LAS NORMAS ANSI Z358.1 DE DUCHA Y LAVAOJOS ESTÁNDAR. REFERENCIA 12-AA-8320 LÍNEA HAWS DE ACCESORIOS Y ACABADOS O SIMILAR DE CALIDAD SUPERIOR.(ESTACIONES DE ENFERMERIA) | UN | 10 | 11714850 | 117148500 | 10857519 | 108575190 | 4352000 | 43520000 | 3000000 | 30000000 | 8974789.6667 | 7481092.25 | -56.59% | -45.13% | 41.83% | 59.9% | 4442085.4091 | 11923177.6591 | 3039006.8409 | 11714850 | 10857519 | 4352000 |  | 8974789.6667 | 3 | DESVIACIÓN ESTANDAR |  | 0
7.17 | SUMINISTRO E INSTALACIÓN DE BARRA DE SEGURIDAD PARA UNIDADES SANITARIAS DE MOVILIDAD REDUCIDA, DE FIJACIÓN A LA PARED CONFORMADA POR TUBULAR RECTO REDONDO EN ACERO INOXIDABLE SATINADO CALIBRE 18 AISI 304 DE DIÁMETRO 1 1/4” (32MM) CALIBRE 18 L=36'', DOS BRIDAS DE SOPORTE CON PERFORACIONES PARA INSTALACIÓN EN MURO EN LÁMINA DE ACERO INOXIDABLE AISI SAE 304 CALIBRE 14 (ESPESOR 1.9MM), INCLUYE ESCUDOS Y HERRAJES. | UN | 10 | 223650 | 2236500 | 203257 | 2032570 | 225000 | 2250000 | 250000 | 2500000 | 225476.75 | 225476.75 | 0.8102% | 9.855% | 0.2114% | -10.88% | 19136.9746 | 244613.7246 | 206339.7754 | 223650 |  | 225000 |  | 224325 | 2 | PROMEDIO SIMPLE | 2 | 450953.5
7.18 | SUMINISTRO E INSTALACIÓN DE TELEDUCHA DERIVADA DEL MEZCLADOR, CON UN GRIFO REGULADOR EN LA DUCHA Y OTRO EN LA TELEDUCHA, EN CAJILLA DE PLACA SINTÉTICA 30+30+12CM Y TAPA CON MARCO DE ACERO INOXIDABLE AISI 304 CON CERRADURA | UN | 10 | 693525 | 6935250 | 712342 | 7123420 | 156500 | 1565000 | 1200000 | 12000000 | 702933.5 | 690591.75 | -0.4247% | -3.15% | 77.34% | -73.76% | 426314.6099 | 1116906.3599 | 264277.1401 | 693525 | 712342 |  |  | 702933.5 | 2 | DESVIACIÓN ESTANDAR | 3 | 2108800.5
7.19 | SUMINISTRO E INSTALACIÓN DE REJILLA RECTANGULAR TIPO "PISO TRADICIONAL 100" (HOMECENTER O SIMILAR) CMX10CM 2" ACERO AISI304, INCLUYE ELEMENTOS Y MANO DE OBRA PARA CORRECTA INSTALACIÓN (BOCA PUERTA BAÑOS) | UN | 10 | 507150 | 5071500 | 539272 | 5392720 | 360000 | 3600000 | 100000 | 1000000 | 468807.3333 | 376605.5 | -34.66% | -43.19% | 4.409% | 73.45% | 200240.3572 | 576845.8572 | 176365.1428 | 507150 | 539272 | 360000 |  | 468807.3333 | 3 | DESVIACIÓN ESTANDAR | 3 | 1406422
7.20 | SUMINISTRO E INSTALACIÓN DE JABONERA DE INCRUSTAR RESINA SINTETICA DE 0.15*0.30*0.12 de profundidad (PARA BAÑOS HABITACIONES) | UN | 10 | 142800 | 1428000 | 140149 | 1401490 | 419000 | 4190000 | 120000 | 1200000 | 134316.3333 | 205487.25 | 30.51% | 31.8% | -103.9% | 41.6% | 142705.4572 | 348192.7072 | 62781.7928 | 142800 | 140149 |  | 120000 | 134316.3333 | 3 | DESVIACIÓN ESTANDAR |  | 0
7.21 | SUMINISTRO E INSTALACIÓN DE DISPENSADOR DE TOALLAS DE PAPEL VERTICAL PARA BATERÍAS DE BAÑOS, TIPO ACCESORIOS & ACABADOS O SIMILAR DE CALIDAD SUPERIOR. MODELO DE SOBREPONER EN ACERO INOXIDABLE SATINADO, CHAPA DE SEGURIDAD CON LLAVE. SISTEMA DE FIJACIÓN OCULTA. DIMENSIONES: 36.9 CM X 28 CM X 10.2 CM. | UN | 10 | 449925 | 4499250 | 412591 | 4125910 | 536000 | 5360000 | 350000 | 3500000 | 431258 | 437129 | -2.927% | 5.613% | -22.62% | 19.93% | 77744.8569 | 514873.8569 | 359384.1431 | 449925 | 412591 |  |  | 431258 | 2 | DESVIACIÓN ESTANDAR | 10 | 4312580
7.22 | SUMINISTRO E INSTALACIÓN DE PERCHA SENCILLA EN ACERO INOXIDABLE SATINADO DE FIJACIÓN OCULTA CON TORNILLOS. ESCUDO REDONDO Ø 2 CM, BARRA CILÍNDRICA L=48,5 CM Y ELEMENTO SUJETADOR. TIPO ACCESORIOS & ACABADOS O SIMILAR DE CALIDAD SUPERIOR. APLICACIÓN EN BAÑOS Y VESTIERES. | UN | 10 | 151725 | 1517250 | 139738 | 1397380 | 253600 | 2536000 | 350000 | 3500000 | 181687.6667 | 223765.75 | 32.19% | 37.55% | -13.33% | -56.41% | 98447.4492 | 322213.1992 | 125318.3008 | 151725 | 139738 | 253600 |  | 181687.6667 | 3 | DESVIACIÓN ESTANDAR | 15 | 2725315
7.23 | SUMINISTRO E INSTALACIÓN DE ORGANIZADOR DE ESCOBAS Y PORTA UTENSILIOS EN ACERO INOXIDABLE DE ATORNILLAR A PARED. DIMENSIONES: L=30 CM, A=3 CM. REF. PORTA ESCOBAS TRIPLE DE ENCHAPES Y APLIQUES, O SIMILAR DE CALIDAD SUPERIOR. | UN | 10 | 127050 | 1270500 | 134428 | 1344280 | 185000 | 1850000 | 350000 | 3500000 | 148826 | 199119.5 | 36.19% | 32.49% | 7.091% | -75.77% | 103832.0576 | 302951.5576 | 95287.4424 | 127050 | 134428 | 185000 |  | 148826 | 3 | DESVIACIÓN ESTANDAR | 5 | 744130
7.24 | SUMINISTRO E INSTALACIÓN DE MEDIDOR PARA AGUA Ø2'' | UN | 1 | 1107015 | 1107015 | 1097879 | 1097879 | 789000 | 789000 | 350000 | 350000 | 997964.6667 | 835973.5 | -32.42% | -31.33% | 5.619% | 58.13% | 356106.135 | 1192079.635 | 479867.365 | 1107015 | 1097879 | 789000 |  | 997964.6667 | 3 | DESVIACIÓN ESTANDAR |  | 0
7.25 | SUMINISTRO E INSTALACIÓN Secador de manos tipo Potenza de Corona para espacios públicos de alto tráfico, en acero inoxidable. Fácil sistema de instalación interna, Sensor automático antivandálico, Rango de sensado entre 9 y 15 cm, Apagado automático con sensor antivandálico y temporizador de 60 segundos, Material en acero inoxidable, Motor de escobillas de alta duración. | UN | 10 | 2204200 | 22042000 | 1989955 | 19899550 | 1523000 | 15230000 | 950000 | 9500000 | 1905718.3333 | 1666788.75 | -32.24% | -19.39% | 8.627% | 43% | 556090.0987 | 2222878.8487 | 1110698.6513 | 2204200 | 1989955 | 1523000 |  | 1905718.3333 | 3 | DESVIACIÓN ESTANDAR |  | 0
7.26 | SUMINISTRO E INSTALACIÓN de dispensador de toallas tipo Corona elaborado en acero inoxidable 304, para espacios públicos de alto tráfico, cuenta con una ranura para conocer la cantidad de toallas restantes para abastecimiento. | UN | 10 | 579890 | 5798900 | 566113 | 5661130 | 5450000 | 54500000 | 550000 | 5500000 | 565334.3333 | 1786500.75 | 67.54% | 68.31% | -205.1% | 69.21% | 2442363.3788 | 4228864.1288 | -655862.6288 | 579890 | 566113 |  | 550000 | 565334.3333 | 3 | DESVIACIÓN ESTANDAR |  | 0
7.27 | SUMINISTRO E INSTALACIÓN ESPEJO ANTIVANDÁLICO INCLINADO Dimensiones: 917 alto x 610 ancho x 123 prof. (mm) | UN | 10 | 648900 | 6489000 | 698071 | 6980710 | 1550000 | 15500000 | 350000 | 3500000 | 565657 | 811742.75 | 20.06% | 14% | -90.95% | 56.88% | 515644.9561 | 1327387.7061 | 296097.7939 | 648900 | 698071 |  | 350000 | 565657 | 3 | DESVIACIÓN ESTANDAR |  | 0
7.28 | Suministro, transporte e instalación de grifeira tipo fluxometro de flujo ajustable para sanitarios y/o orinales. | UN | 10 | 551050 | 5510500 | 548517 | 5485170 | 1590000 | 15900000 | 650000 | 6500000 | 583189 | 834891.75 | 34% | 34.3% | -90.44% | 22.15% | 505618.4546 | 1340510.2046 | 329273.2954 | 551050 | 548517 |  | 650000 | 583189 | 3 | DESVIACIÓN ESTANDAR |  | 0
7.29 | Suministro, transporte e instalación de Grifería lavamanos tipo push para lavamanos, incluye acople. | UN | 10 | 350200 | 3502000 | 320461 | 3204610 | 498500 | 4985000 | 280000 | 2800000 | 316887 | 362290.25 | 3.337% | 11.55% | -37.6% | 22.71% | 95255.1688 | 457545.4188 | 267035.0812 | 350200 | 320461 |  | 280000 | 316887 | 3 | DESVIACIÓN ESTANDAR |  | 0
7.30 | Suministro, transporte e instalación Llave de regulación metálica satinada para lavamanos | UN | 10 | 82400 | 824000 | 84760 | 847600 | 96900 | 969000 | 80000 | 800000 | 86015 | 86015 | 4.203% | 1.459% | -12.65% | 6.993% | 7512.3609 | 93527.3609 | 78502.6391 | 82400 | 84760 |  | 80000 | 82386.6667 | 3 | PROMEDIO SIMPLE |  | 0
7.31 | Suministro, transporte e instalación de griferia tipo cuello de ganzo para lavados tipo monocontrol, incluye acople. | UN | 10 | 316210 | 3162100 | 345857 | 3458570 | 301500 | 3015000 | 280000 | 2800000 | 310891.75 | 310891.75 | -1.711% | -11.25% | 3.021% | 9.936% | 27648.7352 | 338540.4852 | 283243.0148 | 316210 |  | 301500 |  | 308855 | 2 | PROMEDIO SIMPLE | 5 | 1554458.75
8 | ELECTRICIDAD, COMUNICACIONES Y ESPECIALES | [25 empty] | DESVIACIÓN ESTANDAR |  | 0
8.1 | SUMINISTRO E INSTALACION DE ALIMENTADOR TABLERO A UPS EN CABLE TIPO LS CU 4X#4 AWG +1 # 6 AWG TIERRA AWG | ML | 200 | 114870 | 22974000 | 108565 | 21713000 | 129000 | 25800000 | 120000 | 24000000 | 118108.75 | 118108.75 | 2.742% | 8.08% | -9.221% | -1.601% | 8636.5274 | 126745.2774 | 109472.2226 | 114870 |  |  | 120000 | 117435 | 2 | PROMEDIO SIMPLE |  | 0
8.2 | SUMINISTRO E INSTALACION DE RAMAL ALIMENTADOR EN TIPO LS CU 12F + 12N + 12T AWG POR BANDEJA O TUBERIA EMT | ML | 200 | 46082 | 9216400 | 47170 | 9434000 | 29926 | 5985200 | 42530 | 8506000 | 45260.6667 | 41427 | -11.24% | -13.86% | 27.76% | -2.663% | 7919.1894 | 49346.1894 | 33507.8106 | 46082 | 47170 |  | 42530 | 45260.6667 | 3 | DESVIACIÓN ESTANDAR |  | 0
8.3 | SUMINISTRO E INSTALACION DE RAMAL ALIMENTADOR EN TIPO LS CU 10F + 10N + 12T AWG POR BANDEJA O TUBERIA EMT | ML | 200 | 56668 | 11333600 | 60550 | 12110000 | 34840 | 6968000 | 51000 | 10200000 | 56072.6667 | 50764.5 | -11.63% | -19.28% | 31.37% | -0.4639% | 11317.4273 | 62081.9273 | 39447.0727 | 56668 | 60550 |  | 51000 | 56072.6667 | 3 | DESVIACIÓN ESTANDAR |  | 0
8.4 | SUMINISTRO E INTALACION DE TUBERIA EMT DE 1", INCLUYE ELEMENTOS DE SUJECION, ACCESORIOS EMT Y CAJAS DE PASO. | ML | 200 | 39460 | 7892000 | 38923 | 7784600 | 24430 | 4886000 | 62600 | 12520000 | 39191.5 | 41353.25 | 4.578% | 5.877% | 40.92% | -51.38% | 15783.0213 | 57136.2713 | 25570.2287 | 39460 | 38923 |  |  | 39191.5 | 2 | DESVIACIÓN ESTANDAR |  | 0
8.5 | SUMINISTRO E INTALACION DE TUBERIA EMT DE 3/4", INCLUYE ELEMENTOS DE SUJECION, ACCESORIOS EMT Y CAJAS DE PASO. | ML | 200 | 36840 | 7368000 | 36090 | 7218000 | 18918 | 3783600 | 51600 | 10320000 | 36465 | 35862 | -2.727% | -0.6358% | 47.25% | -43.88% | 13364.0344 | 49226.0344 | 22497.9656 | 36840 | 36090 |  |  | 36465 | 2 | DESVIACIÓN ESTANDAR |  | 0
8.6 | SUMINISTRO E INSTALACIÓN DE RIEL CHANEL CON ACCESORIOS DE SUJECIÓN, ABRAZADERAS, GRAPAS, SUJETADORES Y VARILLA ROSCADA PARA SOPORTE DE TUBERIA IMC | ML | 200 | 27860 | 5572000 | 27602 | 5520400 | 58000 | 11600000 | 84000 | 16800000 | 37820.6667 | 49365.5 | 43.56% | 44.09% | -17.49% | -70.16% | 27143.0755 | 76508.5755 | 22222.4245 | 27860 | 27602 | 58000 |  | 37820.6667 | 3 | DESVIACIÓN ESTANDAR |  | 0
8.7 | SALIDA PARA LUMINARIA DE EMERGENCÍA EN TECHO TIPO MICKEY MOUSE Y AVISO (incluye Luminaria) | UN | 10 | 221660 | 2216600 | 212629 | 2126290 | 385000 | 3850000 | 327000 | 3270000 | 253763 | 286572.25 | 22.65% | 25.8% | -34.35% | -14.11% | 83673.2322 | 370245.4822 | 202899.0178 | 221660 | 212629 |  | 327000 | 253763 | 3 | DESVIACIÓN ESTANDAR |  | 0
8.8 | SUMINISTRO E INSTALACION DE SALIDA DE ALUMBRADO. INCLUYE CAJA GALVANIZADA 2400, SUPLEMENTO, TRES METROS DE ACOMETIDA 3X12 AWG LS, TRES METROS DE TUBERÍA EMT ¾´´, CONEXIÓN DE TOMA ELÉCTRICA SEGÚN NORMATIVIDAD TÉCNICA VIGENTE Y SEGÚN NORMATIVIDAD RETIE Y NTC 2050 | UN | 30 | 151660 | 4549800 | 141567 | 4247010 | 165000 | 4950000 | 242700 | 7281000 | 152742.3333 | 175231.75 | 13.45% | 19.21% | 5.839% | -38.5% | 45991.29 | 221223.04 | 129240.46 | 151660 | 141567 | 165000 |  | 152742.3333 | 3 | DESVIACIÓN ESTANDAR | 10 | 1527423.3333
8.9 | SUMINISTRO E INSTALACION DE SALIDA TOMA DOBLE POLO A TIERRA 15 A 12OV NEMA 5 -15R LEVITON. INCLUYE CAJA GALVANIZADA 2400, SUPLEMENTO, TRES METROS DE ACOMETIDA 3X12 AWG LS, TRES METROS DE TUBERÍA EMT ¾´´, CONEXIÓN DE TOMA ELÉCTRICA SEGÚN NORMATIVIDAD TÉCNICA VIGENTE Y SEGÚN NORMATIVIDAD RETIE Y NTC 2050 | UN | 30 | 199032 | 5970960 | 202790 | 6083700 | 153000 | 4590000 | 224000 | 6720000 | 208607.3333 | 194705.5 | -2.222% | -4.152% | 21.42% | -15.05% | 29897.5707 | 224603.0707 | 164807.9293 | 199032 | 202790 |  | 224000 | 208607.3333 | 3 | DESVIACIÓN ESTANDAR | 10 | 2086073.3333
8.10 | SUMINISTRO E INSTALACION DE SALIDA TOMA DOBLE POLO A TIERRA 15 A 12OV REGULADA COLOR NARANJA NEMA 5 -15R LEVITON. INCLUYE CAJA GALVANIZADA 2400, SUPLEMENTO, TRES METROS DE ACOMETIDA 3X12 AWG LS, TRES METROS DE TUBERÍA EMT ¾´´, CONEXIÓN DE TOMA ELÉCTRICA SEGÚN NORMATIVIDAD TÉCNICA VIGENTE Y SEGÚN NORMATIVIDAD RETIE Y NTC 2050 | UN | 30 | 205046 | 6151380 | 215613 | 6468390 | 175000 | 5250000 | 284000 | 8520000 | 198553 | 219914.75 | 6.761% | 1.956% | 20.42% | -29.14% | 46057.3513 | 265972.1013 | 173857.3987 | 205046 | 215613 | 175000 |  | 198553 | 3 | DESVIACIÓN ESTANDAR |  | 0
8.11 | SUMINISTRO E INSTALACION DE SALIDA TOMA DOBLE POLO A TIERRA 15 A 12OV NEMA 5 -15R LEVITON. INCLUYE CAJA GALVANIZADA 2400, SUPLEMENTO, TRES METROS DE ACOMETIDA 3X12 AWG LS, TRES METROS DE TUBERÍA EMT ¾´´, CONEXIÓN DE TOMA ELÉCTRICA SEGÚN NORMATIVIDAD TÉCNICA VIGENTE Y SEGÚN NORMATIVIDAD RETIE Y NTC 2050 | UN | 30 | 199032 | 5970960 | 212555 | 6376650 | 153000 | 4590000 | 224000 | 6720000 | 211862.3333 | 197146.75 | -0.9563% | -7.816% | 22.39% | -13.62% | 31150.1787 | 228296.9287 | 165996.5713 | 199032 | 212555 |  | 224000 | 211862.3333 | 3 | DESVIACIÓN ESTANDAR |  | 0
8.12 | SUMINISTRO E INSTALACION DE SALIDA TOMA DOBLE GFCI 15 A 12OV NEMA 5 -15R LEVITON. INCLUYE CAJA GALVANIZADA 2400, SUPLEMENTO, TRES METROS DE ACOMETIDA 3X12 AWG LS, TRES METROS DE TUBERÍA EMT ¾´´, CONEXIÓN DE TOMA ELÉCTRICA SEGÚN NORMATIVIDAD TÉCNICA VIGENTE Y SEGÚN NORMATIVIDAD RETIE Y NTC 2050 | UN | 30 | 251189 | 7535670 | 257428 | 7722840 | 224000 | 6720000 | 352000 | 10560000 | 244205.6667 | 271154.25 | 7.363% | 5.062% | 17.39% | -29.82% | 55816.9023 | 326971.1523 | 215337.3477 | 251189 | 257428 | 224000 |  | 244205.6667 | 3 | DESVIACIÓN ESTANDAR | 10 | 2442056.6667
8.13 | SUMINISTRO E INSTALACION DE SALIDA TOMA BIFASICA 208 V 20A NEMA 5 20R LEVITON, INCLUYE CAJA GALVANIZADA INCLUYE CAJA GALVANIZADA 2400, SUPLEMENTO, TRES METROS DE ACOMETIDA 3X12 AWG LS, TRES METROS DE TUBERÍA EMT ¾´´, CONEXIÓN DE TOMA ELÉCTRICA SEGÚN NORMATIVIDAD TÉCNICA VIGENTE Y SEGÚN NORMATIVIDAD RETIE Y NTC 2050 | UN | 30 | 323422 | 9702660 | 342389 | 10271670 | 194000 | 5820000 | 232000 | 6960000 | 299270.3333 | 272952.75 | -18.49% | -25.44% | 28.93% | 15% | 71365.7305 | 344318.4805 | 201587.0195 | 323422 | 342389 |  | 232000 | 299270.3333 | 3 | DESVIACIÓN ESTANDAR |  | 0
8.14 | SUMINISTRO E INSTALACION DE SALIDA TOMA TRIFÁSICA 208 V 30A NEMA 5 20R LEVITON, INCLUYE CAJA GALVANIZADA INCLUYE CAJA GALVANIZADA 2400, SUPLEMENTO, TRES METROS DE ACOMETIDA 3X12 AWG LS, TRES METROS DE TUBERÍA EMT ¾´´, CONEXIÓN DE TOMA ELÉCTRICA SEGÚN NORMATIVIDAD TÉCNICA VIGENTE Y SEGÚN NORMATIVIDAD RETIE Y NTC 2050 | UN | 30 | 357655 | 10729650 | 349963 | 10498890 | 276000 | 8280000 | 235000 | 7050000 | 327872.6667 | 304654.5 | -17.4% | -14.87% | 9.406% | 22.86% | 59258.5941 | 363913.0941 | 245395.9059 | 357655 | 349963 | 276000 |  | 327872.6667 | 3 | DESVIACIÓN ESTANDAR |  | 0
8.15 | SUMINISTRO E INSTALACION DE SALIDA DE INTERRUPTOR SENCILLO (INCLUYE APARATO) | UN | 30 | 164727 | 4941810 | 148987 | 4469610 | 158700 | 4761000 | 238000 | 7140000 | 157471.3333 | 177603.5 | 7.25% | 16.11% | 10.64% | -34.01% | 40783.1168 | 218386.6168 | 136820.3832 | 164727 | 148987 | 158700 |  | 157471.3333 | 3 | DESVIACIÓN ESTANDAR | 20 | 3149426.6667
8.16 | SUMINISTRO E INSTALACION DE SALIDA DE INTERRUPTOR DOBLE (INCLUYE APARATO) | UN | 30 | 186444 | 5593320 | 184440 | 5533200 | 165991 | 4979730 | 277000 | 8310000 | 178958.3333 | 203468.75 | 8.367% | 9.352% | 18.42% | -36.14% | 49877.7235 | 253346.4735 | 153591.0265 | 186444 | 184440 | 165991 |  | 178958.3333 | 3 | DESVIACIÓN ESTANDAR | 10 | 1789583.3333
8.17 | SUMINISTRO E INSTALACIÓN DE GABINETE DE 30X30X20CM CON BREAKER TIPO INDUESTRIAL T-RAYOS X | UN | 1 | 319320 | 319320 | 329729 | 329729 | 389000 | 389000 | 841000 | 841000 | 346016.3333 | 469762.25 | 32.03% | 29.81% | 17.19% | -79.03% | 249387.3759 | 719149.6259 | 220374.8741 | 319320 | 329729 | 389000 |  | 346016.3333 | 3 | DESVIACIÓN ESTANDAR |  | 0
8.18 | SUMINISTRO E INSTALACION DE TABLERO DE 30 CIRCUITOS,TRIFASICO,5H, 225 A-220V,CON PUERTA Y CHAPA, CON ESPACIO PARA TOTALIZADOR.TAA3P | UN | 1 | 878739 | 878739 | 804898 | 804898 | 1150000 | 1150000 | 1310000 | 1310000 | 944545.6667 | 1035909.25 | 15.17% | 22.3% | -11.01% | -26.46% | 235379.9224 | 1271289.1724 | 800529.3276 | 878739 | 804898 | 1150000 |  | 944545.6667 | 3 | DESVIACIÓN ESTANDAR |  | 0
8.19 | SUMINISTRO E INSTALACION DE TABLERO DE 24 CIRCUITOS,TRIFASICO,5H, 225 A-220V,CON PUERTA Y CHAPA, CON ESPACIO PARA TOTALIZADOR.TAA3P | UN | 1 | 765165 | 765165 | 768853 | 768853 | 851000 | 851000 | 1115000 | 1115000 | 795006 | 875004.5 | 12.55% | 12.13% | 2.743% | -27.43% | 164830.1275 | 1039834.6275 | 710174.3725 | 765165 | 768853 | 851000 |  | 795006 | 3 | DESVIACIÓN ESTANDAR |  | 0
8.20 | SUMINISTRO E INSTALACION DE TABLERO DE 18 CIRCUITOS,TRIFASICO,5H, 225 A-220V,CON PUERTA Y CHAPA, CON ESPACIO PARA TOTALIZADOR.TAA3P | UN | 1 | 665075 | 665075 | 679973 | 679973 | 750000 | 750000 | 1100000 | 1100000 | 698349.3333 | 798762 | 16.74% | 14.87% | 6.105% | -37.71% | 204209.9457 | 1002971.9457 | 594552.0543 | 665075 | 679973 | 750000 |  | 698349.3333 | 3 | DESVIACIÓN ESTANDAR |  | 0
8.21 | SUMINISTRO E INSTALACION DE TABLERO DE 12 CIRCUITOS,TRIFASICO,5H, 225 A-220V,CON PUERTA Y CHAPA, CON ESPACIO PARA TOTALIZADOR.TAA3P | UN | 1 | 554718 | 554718 | 558130 | 558130 | 648000 | 648000 | 990000 | 990000 | 586949.3333 | 687712 | 19.34% | 18.84% | 5.775% | -43.96% | 206101.8977 | 893813.8977 | 481610.1023 | 554718 | 558130 | 648000 |  | 586949.3333 | 3 | DESVIACIÓN ESTANDAR |  | 0
8.22 | GABINETE DE 30X30X20CM CON BREAKER TIPO INDUSTRIAL ASC.1 Y ASC.2 | UN | 1 | 319320 | 319320 | 314832 | 314832 | 389000 | 389000 | 1150000 | 1150000 | 341050.6667 | 543288 | 41.22% | 42.05% | 28.4% | -111.7% | 405897.379 | 949185.379 | 137390.621 | 319320 | 314832 | 389000 |  | 341050.6667 | 3 | DESVIACIÓN ESTANDAR |  | 0
8.23 | TRANSFERENCIA PARA SISTEMA DE RED CONTRA INCENDIO CON PROTECCIÓN INDUSTRIAL DE 3X320A MAGNETICO 100 kA. | UN | 1 | 25000000 | 25000000 | 26652123 | 26652123 | 9357600 | 9357600 | 63200000 | 63200000 | 20336574.3333 | 31052430.75 | 19.49% | 14.17% | 69.87% | -103.5% | 22804433.1672 | 53856863.9172 | 8247997.5828 | 25000000 | 26652123 | 9357600 |  | 20336574.3333 | 3 | DESVIACIÓN ESTANDAR |  | 0
8.24 | GABINETE TABLERO GENERAL AA DE 70X70X30CM, INCLUYE BREAKERS TIPO INDUSTRIAL Y TOTALIZADOR | UN | 1 | 21300000 | 21300000 | 23056466 | 23056466 | 8950000 | 8950000 | 1230000 | 1230000 | 17768822 | 13634116.5 | -56.23% | -69.11% | 34.36% | 90.98% | 10381867.1003 | 24015983.6003 | 3252249.3997 | 21300000 | 23056466 | 8950000 |  | 17768822 | 3 | DESVIACIÓN ESTANDAR |  | 0
8.25 | BANCO DE CAPACITORES DE 150 kVA, CON RELÉ DE 5 PASOS, CON 1 PASO FIJO Y 4 PASOS AUTOMÁTICOS PARA 150kVA EFÉCTIVOS A 208V, ACTUACION EN EL QUINTO ARMONICO (5) Y CON CONTACTOR AUXILIAR EN LA ENTRADA COMÚN DEL RELÉ PARA CONMUTACIÓN DE PASOS AUTOMÁTICOS | UN | 10 | 19700000 | 197000000 | 21666511 | 216665110 | 1700000 | 17000000 | 62500000 | 625000000 | 14355503.6667 | 26391627.75 | 25.36% | 17.9% | 93.56% | -136.8% | 25694329.0613 | 52085956.8113 | 697298.6887 | 19700000 | 21666511 | 1700000 |  | 14355503.6667 | 3 | DESVIACIÓN ESTANDAR |  | 0
8.26 | SUMINISTRO E INSTALACIÓN DE TOTALIZADOR INDUSTRIAL DE 3X600 A 25 kA - BANCO CONDENSADOR | UN | 10 | 1108951 | 11089510 | 1090934 | 10909340 | 2000000 | 20000000 | 11300000 | 113000000 | 1399961.6667 | 3874971.25 | 71.38% | 71.85% | 48.39% | -191.6% | 4968175.4048 | 8843146.6548 | -1093204.1548 | 1108951 | 1090934 | 2000000 |  | 1399961.6667 | 3 | DESVIACIÓN ESTANDAR |  | 0
8.27 | SUMINISTRO E INSTALACIÓN DE TOTALIZADOR CAJA MOLDEADA DE 3X200 HASTA 3X250 A 25 kA , | UN | 10 | 1272460 | 12724600 | 1207273 | 12072730 | 786000 | 7860000 | 1401250 | 14012500 | 1293661 | 1166745.75 | -9.061% | -3.474% | 32.63% | -20.1% | 266319.0631 | 1433064.8131 | 900426.6869 | 1272460 | 1207273 |  | 1401250 | 1293661 | 3 | DESVIACIÓN ESTANDAR |  | 0
8.28 | SUMINISTRO E INSTALACIÓN DE TOTALIZADOR CAJA MOLDEADA DE 3X100 A HASTA 3X150 A 25 kA , | UN | 10 | 859170 | 8591700 | 938594 | 9385940 | 658600 | 6586000 | 990000 | 9900000 | 929254.6667 | 861591 | 0.281% | -8.937% | 23.56% | -14.9% | 145636.0082 | 1007227.0082 | 715954.9918 | 859170 | 938594 |  | 990000 | 929254.6667 | 3 | DESVIACIÓN ESTANDAR |  | 0
8.29 | SUMINISTRO E INSTALACIÓN DE TOTALIZADOR CAJA MOLDEADA DE 3X80 A 10 kA , | UN | 10 | 315689 | 3156890 | 306714 | 3067140 | 297000 | 2970000 | 600000 | 6000000 | 306467.6667 | 379850.75 | 16.89% | 19.25% | 21.81% | -57.96% | 146964.4554 | 526815.2054 | 232886.2946 | 315689 | 306714 | 297000 |  | 306467.6667 | 3 | DESVIACIÓN ESTANDAR |  | 0
8.30 | SUMINISTRO E INSTALACIÓN DE TOTALIZADOR CAJA MOLDEADA DE 3X40 HASTA 3X60 A 10 kA , | UN | 10 | 289660 | 2896600 | 303942 | 3039420 | 265300 | 2653000 | 448000 | 4480000 | 286300.6667 | 326725.5 | 11.34% | 6.973% | 18.8% | -37.12% | 82408.6071 | 409134.1071 | 244316.8929 | 289660 | 303942 | 265300 |  | 286300.6667 | 3 | DESVIACIÓN ESTANDAR |  | 0
8.31 | SUMINISTRO E INSTALACIÓN DE TOTALIZADOR CAJA MOLDEADA DE 3X30 A 10 kA , | UN | 10 | 233489 | 2334890 | 213350 | 2133500 | 235000 | 2350000 | 447000 | 4470000 | 227279.6667 | 282209.75 | 17.26% | 24.4% | 16.73% | -58.39% | 110302.5591 | 392512.3091 | 171907.1909 | 233489 | 213350 | 235000 |  | 227279.6667 | 3 | DESVIACIÓN ESTANDAR |  | 0
8.32 | SUMINISTRO E INSTALACION DE BREAKER ENCHUFABLE 1X40 A 3X30A , 120/240V | UN | 10 | 174050 | 1740500 | 168417 | 1684170 | 160000 | 1600000 | 322000 | 3220000 | 167489 | 206116.75 | 15.56% | 18.29% | 22.37% | -56.22% | 77470.919 | 283587.669 | 128645.831 | 174050 | 168417 | 160000 |  | 167489 | 3 | DESVIACIÓN ESTANDAR |  | 0
8.33 | SUMINISTRO E INSTALACION DE BREAKER ENCHUFABLE 1X30 A 3X30A , 120/240V | UN | 10 | 159630 | 1596300 | 162760 | 1627600 | 142000 | 1420000 | 165000 | 1650000 | 157347.5 | 157347.5 | -1.451% | -3.44% | 9.754% | -4.863% | 10466.0001 | 167813.5001 | 146881.4999 | 159630 | 162760 |  | 165000 | 162463.3333 | 3 | PROMEDIO SIMPLE |  | 0
8.34 | SUMINISTRO E INSTALACION DE BREAKER ENCHUFABLE 1X15 A 3X30A , 120/240V | UN | 10 | 139888 | 1398880 | 153799 | 1537990 | 138000 | 1380000 | 165000 | 1650000 | 149171.75 | 149171.75 | 6.224% | -3.102% | 7.489% | -10.61% | 12687.8019 | 161859.5519 | 136483.9481 | 139888 | 153799 | 138000 |  | 143895.6667 | 3 | PROMEDIO SIMPLE |  | 0
8.35 | SUMINISTRO E INSTALACION DE BREAKER ENCHUFABLE 2X30 A 3X30A , 120/240V | UN | 10 | 190456 | 1904560 | 206877 | 2068770 | 138000 | 1380000 | 99300 | 993000 | 178444.3333 | 158658.25 | -20.04% | -30.39% | 13.02% | 37.41% | 49282.5523 | 207940.8023 | 109375.6977 | 190456 | 206877 | 138000 |  | 178444.3333 | 3 | DESVIACIÓN ESTANDAR |  | 0
8.36 | SUMINISTRO E INSTALACION DE BREAKER ENCHUFABLE 2X20 A 3X30A , 120/240V | UN | 10 | 183560 | 1835600 | 177302 | 1773020 | 138000 | 1380000 | 76400 | 764000 | 166287.3333 | 143815.5 | -27.64% | -23.28% | 4.044% | 46.88% | 49259.9927 | 193075.4927 | 94555.5073 | 183560 | 177302 | 138000 |  | 166287.3333 | 3 | DESVIACIÓN ESTANDAR |  | 0
8.37 | SALIDA PARA CAMARAS CCTV INCLUYE CAMARA (INCLUYE CAMARA CCTV) | UN | 45 | 323663 | 14564835 | 347174 | 15622830 | 329500 | 14827500 | 538000 | 24210000 | 333445.6667 | 384584.25 | 15.84% | 9.727% | 14.32% | -39.89% | 102764.4434 | 487348.6934 | 281819.8066 | 323663 | 347174 | 329500 |  | 333445.6667 | 3 | DESVIACIÓN ESTANDAR |  | 0
8.38 | SALIDA PARA LECTORA BIOMETRICA DE HUELLA (INCLUYE LECTORA) | UN | 15 | 689636 | 10344540 | 662604 | 9939060 | 558900 | 8383500 | 762000 | 11430000 | 668285 | 668285 | -3.195% | 0.8501% | 16.37% | -14.02% | 84134.2546 | 752419.2546 | 584150.7454 | 689636 | 662604 |  |  | 676120 | 2 | PROMEDIO SIMPLE |  | 0
8.39 | SALIDA TV | UN | 10 | 84632 | 846320 | 85017 | 850170 | 125000 | 1250000 | 424000 | 4240000 | 98216.3333 | 179662.25 | 52.89% | 52.68% | 30.43% | -136% | 163989.1962 | 343651.4462 | 15673.0538 | 84632 | 85017 | 125000 |  | 98216.3333 | 3 | DESVIACIÓN ESTANDAR |  | 0
8.40 | SALIDA PARA TECLADO ALARMA (INCLUYE TECLADO ALARMA) | UN | 1 | 487653 | 487653 | 520837 | 520837 | 298000 | 298000 | 538000 | 538000 | 515496.6667 | 461122.5 | -5.753% | -12.95% | 35.38% | -16.67% | 110738.1129 | 571860.6129 | 350384.3871 | 487653 | 520837 |  | 538000 | 515496.6667 | 3 | DESVIACIÓN ESTANDAR |  | 0
8.41 | SALIDA PARA MONITOR 32" (INCLUYE MONITOR 32") | UN | 8 | 1385666 | 11085328 | 1301632 | 10413056 | 198000 | 1584000 | 4147000 | 33176000 | 961766 | 1758074.5 | 21.18% | 25.96% | 88.74% | -135.9% | 1682044.9198 | 3440119.4198 | 76029.5802 | 1385666 | 1301632 | 198000 |  | 961766 | 3 | DESVIACIÓN ESTANDAR |  | 0
8.42 | SUMINISTRO E INSTALACIÓN CABLE UTP CAT 5E | ML | 500 | 5199 | 2599500 | 5073 | 2536500 | 8573 | 4286500 | 6500 | 3250000 | 5590.6667 | 6336.25 | 17.95% | 19.94% | -35.3% | -2.584% | 1624.7054 | 7960.9554 | 4711.5446 | 5199 | 5073 |  | 6500 | 5590.6667 | 3 | DESVIACIÓN ESTANDAR | 100 | 559066.6667
8.43 | SALIDA PARA DVR (INCLUYE DVR) | UN | 10 | 256232 | 2562320 | 230633 | 2306330 | 254000 | 2540000 | 2017000 | 20170000 | 246955 | 689466.25 | 62.84% | 66.55% | 63.16% | -192.5% | 885098.2203 | 1574564.4703 | -195631.9703 | 256232 | 230633 | 254000 |  | 246955 | 3 | DESVIACIÓN ESTANDAR |  | 0
8.44 | SUMINISTRO E INSTALACION DE BANDEJA PORTACABLES DE 300X54 MM TIPO CABLOFIL CON TODOS LOS ACCESORIOS DE INSTALACIÓN Y FIJACIÓN SISTEMA ELÉCTRICO NCLUYE CABLE TIERRA DE BANDEJA CALIBRE 8 AWG | ML | 250 | 175668 | 43917000 | 174622 | 43655500 | 129500 | 32375000 | 196000 | 49000000 | 182096.6667 | 168947.5 | -3.978% | -3.359% | 23.35% | -16.01% | 28079.103 | 197026.603 | 140868.397 | 175668 | 174622 |  | 196000 | 182096.6667 | 3 | DESVIACIÓN ESTANDAR |  | 0
8.45 | SUMINISTRO E INSTALACION DE BANDEJA PORTACABLES TIPO ESCALERA DE GALVANIZADA DE 30X8X2.4 CON TODOS LOS ACCESORIOS DE INSTALACIÓN Y FIJACIÓN METALICA, INCLUYE CABLE TIERRA DE BANDEJA CALIBRE 8 AWG | ML | 250 | 155791 | 38947750 | 147816 | 36954000 | 155000 | 38750000 | 183700 | 45925000 | 160576.75 | 160576.75 | 2.98% | 7.947% | 3.473% | -14.4% | 15827.4548 | 176404.2048 | 144749.2952 | 155791 | 147816 | 155000 |  | 152869 | 3 | PROMEDIO SIMPLE |  | 0
8.46 | SUMINISTRO E INSTALACION DE CANALETA METALICA EN COLD ROLLED CALIBRE 22 DE 12X5 cM CON DIVISIÓN, EN RECUBRIMIENTO DE PINTURA ELECTROSTÁTICA | UN | 100 | 112568 | 11256800 | 102853 | 10285300 | 89000 | 8900000 | 108700 | 10870000 | 103280.25 | 103280.25 | -8.993% | 0.4137% | 13.83% | -5.248% | 10323.8248 | 113604.0748 | 92956.4252 | 112568 | 102853 |  | 108700 | 108040.3333 | 3 | PROMEDIO SIMPLE |  | 0
8.47 | SUMINISTRO E INSTALACIÓN DE PANEL LED CUADRADO DE INCRUSTAR, 60X60 CM, 40 W, 3600LM, 4100K, IP20, 50000 H (COMPRENDE EL SUMINISTRO E INSTALACIÓN DE UNA LUMINARIA PANEL LED 60X60CM, 40W, DRIVER MULTIVOLTAJE, 3600LM, BLANCO 4100K, 35.000 HORAS DE VIDA ÚTIL O SUPERIOR, IP 20 O SUPERIOR, MARCO EN ALUMINIO, TENSIÓN DE CONEXIÓN 100-277V.) | UN | 50 | 115741 | 5787050 | 116496 | 5824800 | 180200 | 9010000 | 467000 | 23350000 | 137479 | 219859.25 | 47.36% | 47.01% | 18.04% | -112.4% | 167507.1917 | 387366.4417 | 52352.0583 | 115741 | 116496 | 180200 |  | 137479 | 3 | DESVIACIÓN ESTANDAR | 20 | 2749580
8.48 | SUMINISTRO E INSTALACIÓN DE PANEL LED REDONDO DE INCRUSTAR, 30 CM, 24W, 1720LM, 4000K, IP20, 30000H. (COMPRENDE EL SUMINISTRO E INSTALACIÓN DE UNA LUMINARIA TIPO PANEL LED REDONDO DE INCRUSTAR O SOBREPONER DE 24W, 1720LM O SUPERIOR, BLANCO 4000K, 25.000 HORAS VIDA ÚTIL O SUPERIOR, IP 20 O SUPERIOR, CHASIS EN ALUMINIO, DIFUSOR EN POLICARBONATO. ) | UN | 50 | 51725 | 2586250 | 50171 | 2508550 | 64800 | 3240000 | 332900 | 16645000 | 55565.3333 | 124899 | 58.59% | 59.83% | 48.12% | -166.5% | 138822.4454 | 263721.4454 | -13923.4454 | 51725 | 50171 | 64800 |  | 55565.3333 | 3 | DESVIACIÓN ESTANDAR |  | 0
8.49 | SUMINISTRO E INSTALACIÓN DE APLIQUE LED DE SOBREPONER, 18 W, 1260 LM, 6500K, IP20, 25000 H (SUMINISTRO E INSTALACIÓN DE APLIQUE LED DE SOBREPONER, 18 W, 1260 LM, 6500K, IP20, 25000 H ) | UN | 50 | 47658 | 2382900 | 48368 | 2418400 | 45900 | 2295000 | 135000 | 6750000 | 47308.6667 | 69231.5 | 31.16% | 30.14% | 33.7% | -95% | 43857.9374 | 113089.4374 | 25373.5626 | 47658 | 48368 | 45900 |  | 47308.6667 | 3 | DESVIACIÓN ESTANDAR | 40 | 1892346.6667
8.50 | SUMINISTRO E INSTALACIÓN DE APLIQUE LED DE SOBREPONER, 18 W, 1260 LM, 6500K, IP20, 25000 H (COMPRENDE EL SUMINISTRO E INSTALACIÓN DE UNA LUMINARIA PARA SOBREPONER O DESCOLGAR HERMÉTICA, DOS TUBOS LED T8 DE 18 W, CON DRIVER INSTANTÁNEO MULTIVOLTAJE, IP65, BLANCO 4000K, 3600LM, DIFUSOR EN POLICARBONATO, TENSIÓN DE CONEXIÓN 100-240V. ) | UN | 50 | 38699 | 1934950 | 36062 | 1803100 | 42500 | 2125000 | 358000 | 17900000 | 39087 | 118815.25 | 67.43% | 69.65% | 64.23% | -201.3% | 159478.3955 | 278293.6455 | -40663.1455 | 38699 | 36062 | 42500 |  | 39087 | 3 | DESVIACIÓN ESTANDAR |  | 0
8.51 | SUMINISTRO E INSTALACIÓN DE SALIDAS VOZ Y DATOS SENCILLAS O DOBLES -TUBERÍA EMT 1" CAJA ESPECIAL 4X4X4, SUPLEMENTO, TRES METROS DE TUBERÍA EMT ¾´´ | UN | 100 | 89234 | 8923400 | 96716 | 9671600 | 208900 | 20890000 | 140000 | 14000000 | 108650 | 133712.5 | 33.26% | 27.67% | -56.23% | -4.702% | 54893.141 | 188605.641 | 78819.359 | 89234 | 96716 |  | 140000 | 108650 | 3 | DESVIACIÓN ESTANDAR | 5 | 543250
8.52 | SUMINISTRO E INSTALACIÓN DE RACK DE 2 MT X 90 CM | UN | 2 | 1578666 | 3157332 | 1594398 | 3188796 | 2400000 | 4800000 | 5150000 | 10300000 | 1857688 | 2680766 | 41.11% | 40.52% | 10.47% | -92.11% | 1690243.1714 | 4371009.1714 | 990522.8286 | 1578666 | 1594398 | 2400000 |  | 1857688 | 3 | DESVIACIÓN ESTANDAR |  | 0
8.53 | SUMINISTRO E INSTALACION PATCH PANEL CAT. 6A 48 PUERTOS. | UN | 2 | 1382570 | 2765140 | 1254024 | 2508048 | 1529000 | 3058000 | 5138000 | 10276000 | 1388531.3333 | 2325898.5 | 40.56% | 46.08% | 34.26% | -120.9% | 1878097.0572 | 4203995.5572 | 447801.4428 | 1382570 | 1254024 | 1529000 |  | 1388531.3333 | 3 | DESVIACIÓN ESTANDAR |  | 0
8.54 | SUMINISTRO E INSTALACIÓN DE ORGANIZADOR DOBLE HORIZONTAL DELANTERO-TRASERO 2U ALTA DENSIDAD | UN | 10 | 154214 | 1542140 | 149364 | 1493640 | 149500 | 1495000 | 700000 | 7000000 | 151026 | 288269.5 | 46.5% | 48.19% | 48.14% | -142.8% | 274496.2621 | 562765.7621 | 13773.2379 | 154214 | 149364 | 149500 |  | 151026 | 3 | DESVIACIÓN ESTANDAR |  | 0
8.55 | SUMINISTRO E INSTALACIÓN DE MULTITOMAS 5 TOMAS CALIDAD COMPUTO CON CORDON Y CLAVIJA | UN | 10 | 256117 | 2561170 | 259766 | 2597660 | 126000 | 1260000 | 395000 | 3950000 | 257941.5 | 259220.75 | 1.197% | -0.2103% | 51.39% | -52.38% | 109838.8267 | 369059.5767 | 149381.9233 | 256117 | 259766 |  |  | 257941.5 | 2 | DESVIACIÓN ESTANDAR |  | 0
8.56 | SUMINISTRO E INSTALACION PATCH CORD CAT. 6A DE 1.5 METROS. | UN | 100 | 100424 | 10042400 | 99324 | 9932400 | 29850 | 2985000 | 59000 | 5900000 | 86249.3333 | 72149.5 | -39.19% | -37.66% | 58.63% | 18.23% | 34156.7848 | 106306.2848 | 37992.7152 | 100424 | 99324 |  | 59000 | 86249.3333 | 3 | DESVIACIÓN ESTANDAR |  | 0
8.57 | SUMINISTRO E INSTALACIÓN DE CABLE CAT. 6A FUTP LSZH POR TUBERIA O BANDEJA | ML | 500 | 43255 | 21627500 | 42366 | 21183000 | 16800 | 8400000 | 7600 | 3800000 | 34140.3333 | 27505.25 | -57.26% | -54.03% | 38.92% | 72.37% | 18071.3205 | 45576.5705 | 9433.9295 | 43255 | 42366 | 16800 |  | 34140.3333 | 3 | DESVIACIÓN ESTANDAR |  | 0
8.58 | SUMINISTRO E INSTALACIÓN DE SWITCH 48 PTO ADMNISTRABLE INLUYE SLOT PARA FIBRA | UN | 2 | 5896444 | 11792888 | 5446995 | 10893990 | 1567000 | 3134000 | 13700000 | 27400000 | 5671719.5 | 6652609.75 | 11.37% | 18.12% | 76.45% | -105.9% | 5084434.7254 | 11737044.4754 | 1568175.0246 | 5896444 | 5446995 |  |  | 5671719.5 | 2 | DESVIACIÓN ESTANDAR |  | 0
8.59 | SUMINISTRO E INSTALACIÓN DE ENLACE EN FIBRA OPTICA MULTIMODO, 12 HILOS OM5 | UN | 100 | 25669 | 2566900 | 26106 | 2610600 | 53450 | 5345000 | 42600 | 4260000 | 31458.3333 | 36956.25 | 30.54% | 29.36% | -44.63% | -15.27% | 13528.0652 | 50484.3152 | 23428.1848 | 25669 | 26106 |  | 42600 | 31458.3333 | 3 | DESVIACIÓN ESTANDAR |  | 0
8.60 | SUMINISTRO E INSTALACION FACE PLATE 2 INSERTOS BLANCO EJECUTIVO | UN | 500 | 21666 | 10833000 | 23566 | 11783000 | 8800 | 4400000 | 28000 | 14000000 | 24410.6667 | 20508 | -5.647% | -14.91% | 57.09% | -36.53% | 8244.1829 | 28752.1829 | 12263.8171 | 21666 | 23566 |  | 28000 | 24410.6667 | 3 | DESVIACIÓN ESTANDAR |  | 0
8.61 | SUMINISTRO E INSTALACIÓN DE SALIDAS ACCES POINT - TUBERÍA EMT FASE 1" - CAJA ESPECIAL 10 X10X6". SUPLEMENTO, TRES METROS DE TUBERÍA EMT 1´´ | UN | 40 | 135666 | 5426640 | 134138 | 5365520 | 159000 | 6360000 | 218600 | 8744000 | 142934.6667 | 161851 | 16.18% | 17.12% | 1.761% | -35.06% | 39506.294 | 201357.294 | 122344.706 | 135666 | 134138 | 159000 |  | 142934.6667 | 3 | DESVIACIÓN ESTANDAR |  | 0
8.62 | CERTIFICACIÓN DE PUNTOS VOZ Y DATOS | UN | 500 | 65888 | 32944000 | 66003 | 33001500 | 14000 | 7000000 | 29100 | 14550000 | 53663.6667 | 43747.75 | -50.61% | -50.87% | 68% | 33.48% | 26362.6758 | 70110.4258 | 17385.0742 | 65888 | 66003 |  | 29100 | 53663.6667 | 3 | DESVIACIÓN ESTANDAR |  | 0
8.63 | CERTIFICACION RETIE | UN | 1 | 18699666 | 18699666 | 20016988 | 20016988 | 7875000 | 7875000 | 10980000 | 10980000 | 16565551.3333 | 14392913.5 | -29.92% | -39.08% | 45.29% | 23.71% | 5896595.2331 | 20289508.7331 | 8496318.2669 | 18699666 | 20016988 |  | 10980000 | 16565551.3333 | 3 | DESVIACIÓN ESTANDAR |  | 0
8.64 | CERTIIFCACION RETILAP | UN | 1 | 16120000 | 16120000 | 16475017 | 16475017 | 3250000 | 3250000 | 8500000 | 8500000 | 13698339 | 11086254.25 | -45.41% | -48.61% | 70.68% | 23.33% | 6389390.9978 | 17475645.2478 | 4696863.2522 | 16120000 | 16475017 |  | 8500000 | 13698339 | 3 | DESVIACIÓN ESTANDAR |  | 0
8.65 | SUMINISTRO E INSTALACIÓN DE SALIDAS SENSORES DE HUMO, TERMICOS Y CO | UN | 40 | 350698 | 14027920 | 355266 | 14210640 | 307348 | 12293920 | 1522000 | 60880000 | 337770.6667 | 633828 | 44.67% | 43.95% | 51.51% | -140.1% | 592508.2494 | 1226336.2494 | 41319.7506 | 350698 | 355266 | 307348 |  | 337770.6667 | 3 | DESVIACIÓN ESTANDAR |  | 0
8.66 | SUMINISTRO E INSTALACIÓN DE SALIDAS ESTACIONES MANUALES | UN | 10 | 376896 | 3768960 | 360517 | 3605170 | 335000 | 3350000 | 683000 | 6830000 | 357471 | 438853.25 | 14.12% | 17.85% | 23.66% | -55.63% | 163674.883 | 602528.133 | 275178.367 | 376896 | 360517 | 335000 |  | 357471 | 3 | DESVIACIÓN ESTANDAR |  | 0
8.67 | SUMINISTRO E INSTALACIÓN DE SALIDAS SIRENAS Y LUCES ESTROBOSCOPICAS | UN | 20 | 436340 | 8726800 | 429699 | 8593980 | 589000 | 11780000 | 730000 | 14600000 | 485013 | 546259.75 | 20.12% | 21.34% | -7.824% | -33.64% | 142893.8631 | 689153.6131 | 403365.8869 | 436340 | 429699 | 589000 |  | 485013 | 3 | DESVIACIÓN ESTANDAR |  | 0
8.68 | SUMINISTRO E INSTALACIÓN DE SALIDA MODULOS MONITOREO Y/O CONTROL | UN | 10 | 582166 | 5821660 | 605941 | 6059410 | 416500 | 4165000 | 760000 | 7600000 | 594053.5 | 591151.75 | 1.52% | -2.502% | 29.54% | -28.56% | 140608.7135 | 731760.4635 | 450543.0365 | 582166 | 605941 |  |  | 594053.5 | 2 | DESVIACIÓN ESTANDAR |  | 0
8.69 | DESMONTE APARATOS (TOMACORRIENTES, LUMINARIAS, FACEPLATE, DETECTORES DE INCENDIO, ESTACION MANUAL, LUZ ESTROBOSCOPICA, CAMARA DE SEGURIDAD, ETC) | M2 | 500 | 7688 | 3844000 | 8020 | 4010000 | 23500 | 11750000 | 46000 | 23000000 | 13069.3333 | 21302 | 63.91% | 62.35% | -10.32% | -115.9% | 18042.3107 | 39344.3107 | 3259.6893 | 7688 | 8020 | 23500 |  | 13069.3333 | 3 | DESVIACIÓN ESTANDAR | 30 | 392080
8.70 | DESMONTE CANALIZACIONES | M2 | 500 | 6888 | 3444000 | 7529 | 3764500 | 8900 | 4450000 | 17900 | 8950000 | 7772.3333 | 10304.25 | 33.15% | 26.93% | 13.63% | -73.71% | 5132.9041 | 15437.1541 | 5171.3459 | 6888 | 7529 | 8900 |  | 7772.3333 | 3 | DESVIACIÓN ESTANDAR |  | 0
8.71 | Suministro, transporte e instalación de luminaria tipo panel LED 30x120cm 45W, incluye encauchetado, clavija, soporte y demás elmentos. | UN | 10 | 155668 | 1556680 | 162323 | 1623230 | 205000 | 2050000 | 440000 | 4400000 | 174330.3333 | 240747.75 | 35.34% | 32.58% | 14.85% | -82.76% | 134620.9073 | 375368.6573 | 106126.8427 | 155668 | 162323 | 205000 |  | 174330.3333 | 3 | DESVIACIÓN ESTANDAR |  | 0
8.72 | Suministro, transporte e instalación de luminaria tipo panel LED 60x60cm 45W, incluye encauchetado, clavija, soporte y demás elmentos. | UN | 10 | 135201 | 1352010 | 123749 | 1237490 | 180200 | 1802000 | 467000 | 4670000 | 146383.3333 | 226537.5 | 40.32% | 45.37% | 20.45% | -106.1% | 162149.324 | 388686.824 | 64388.176 | 135201 | 123749 | 180200 |  | 146383.3333 | 3 | DESVIACIÓN ESTANDAR |  | 0
8.73 | Suministro, transporte e instalación de luminaria tipo panel LED 30x120cm 45W Hermética, incluye encauchetado, clavija, soporte y demás elmentos. | UN | 10 | 185471 | 1854710 | 183387 | 1833870 | 205000 | 2050000 | 222000 | 2220000 | 198964.5 | 198964.5 | 6.782% | 7.829% | -3.033% | -11.58% | 18182.3593 | 217146.8593 | 180782.1407 | 185471 | 183387 | 205000 |  | 191286 | 3 | PROMEDIO SIMPLE |  | 0
8.74 | Suministro, transporte e instalación de luminaria tipo LED de Emergencia silvania o similar, incluye encauchetado, clavija, soporte y demás elmentos, 90 minutos de autonomia. | UN | 10 | 125456 | 1254560 | 124681 | 1246810 | 112000 | 1120000 | 328000 | 3280000 | 120712.3333 | 172534.25 | 27.29% | 27.74% | 35.09% | -90.11% | 103827.2443 | 276361.4943 | 68707.0057 | 125456 | 124681 | 112000 |  | 120712.3333 | 3 | DESVIACIÓN ESTANDAR |  | 0
8.75 | Luminaria industrial tipo hermética, diseñada con LED de alta eficacia y driver independiente. Proyección uniforme de la luz, reduce los costos de consumo de energía y de mantenimiento. Flujo luminoso de 4200lm, potencia de 40W, IP65, tension de 120V, referencia JP27370 LED HERMETICA 40W NW de la marca Sylvania | UN | 10 | 159784 | 1597840 | 172667 | 1726670 | 94500 | 945000 | 465000 | 4650000 | 142317 | 222987.75 | 28.34% | 22.57% | 57.62% | -108.5% | 164930.2104 | 387917.9604 | 58057.5396 | 159784 | 172667 | 94500 |  | 142317 | 3 | DESVIACIÓN ESTANDAR |  | 0
8.76 | Luminaria tipo bala LED resesada con drive independiente, proyeccion uniforme de la luz, flujo luminosos de 3300 LM potencia de 30W, IPE 20, tension de 120 referencia p26829 tipo silvania o similar. | UN | 10 | 198557 | 1985570 | 204742 | 2047420 | 64800 | 648000 | 374000 | 3740000 | 201649.5 | 210524.75 | 5.685% | 2.747% | 69.22% | -77.65% | 126670.8693 | 337195.6193 | 83853.8807 | 198557 | 204742 |  |  | 201649.5 | 2 | DESVIACIÓN ESTANDAR |  | 0
9 | HIDRAULICAS | [25 empty] | DESVIACIÓN ESTANDAR |  | 0
9.1 | TUBERIA PVC-P RDE-21 2" | M | 20 | 149660 | 2993200 | 160400 | 3208000 | 31876 | 637520 | 25000 | 500000 | 91734 | 91734 | -63.15% | -74.85% | 65.25% | 72.75% | 73273.1146 | 165007.1146 | 18460.8854 | 149660 | 160400 | 31876 | 25000 | 91734 | 4 | DESVIACIÓN ESTANDAR |  | 0
9.2 | ACCESORIO PVC-P 2" | UN | 40 | 44800 | 1792000 | 42225 | 1689000 | 26500 | 1060000 | 14000 | 560000 | 37841.6667 | 31881.25 | -40.52% | -32.44% | 16.88% | 56.09% | 14405.8347 | 46287.0847 | 17475.4153 | 44800 | 42225 | 26500 |  | 37841.6667 | 3 | DESVIACIÓN ESTANDAR |  | 0
9.3 | TUBERIA ACERO ISO 65 2" | M | 60 | 137200 | 8232000 | 150088 | 9005280 | 99800 | 5988000 | 60000 | 3600000 | 129029.3333 | 111772 | -22.75% | -34.28% | 10.71% | 46.32% | 40572.4365 | 152344.4365 | 71199.5635 | 137200 | 150088 | 99800 |  | 129029.3333 | 3 | DESVIACIÓN ESTANDAR |  | 0
9.4 | ACCESORIO ACERO GALVANIZADO ROSCAR 2" | UN | 7 | 72800 | 509600 | 77875 | 545125 | 34900 | 244300 | 30000 | 210000 | 53893.75 | 53893.75 | -35.08% | -44.5% | 35.24% | 44.33% | 24928.0329 | 78821.7829 | 28965.7171 | 72800 | 77875 | 34900 | 30000 | 53893.75 | 4 | DESVIACIÓN ESTANDAR |  | 0
9.5 | VALVULA P.D. ROSCAR 125 PSI VAPOR 200 PSI AGUA 2" | UN | 8 | 208748 | 1669984 | 202758 | 1622064 | 355000 | 2840000 | 350000 | 2800000 | 279126.5 | 279126.5 | 25.21% | 27.36% | -27.18% | -25.39% | 84784.2793 | 363910.7793 | 194342.2207 | 208748 | 202758 | 355000 | 350000 | 279126.5 | 4 | DESVIACIÓN ESTANDAR |  | 0
9.6 | CHEQUE HIDRO 2" | UN | 4 | 353066 | 1412264 | 327673 | 1310692 | 454000 | 1816000 | 300000 | 1200000 | 326913 | 358684.75 | 1.566% | 8.646% | -26.57% | 16.36% | 67137.1625 | 425821.9125 | 291547.5875 | 353066 | 327673 |  | 300000 | 326913 | 3 | DESVIACIÓN ESTANDAR |  | 0
9.7 | FLOTADOR MECANICO DE 2" | UN | 3 | 478660 | 1435980 | 472955 | 1418865 | 563822 | 1691466 | 80000 | 240000 | 505145.6667 | 398859.25 | -20.01% | -18.58% | -41.36% | 79.94% | 216596.6067 | 615455.8567 | 182262.6433 | 478660 | 472955 | 563822 |  | 505145.6667 | 3 | DESVIACIÓN ESTANDAR |  | 0
9.8 | CAJA PARA MEDIDOR TOTALIZADOR 2" | UN | 4 | 364000 | 1456000 | 398534 | 1594136 | 295000 | 1180000 | 300000 | 1200000 | 339383.5 | 339383.5 | -7.253% | -17.43% | 13.08% | 11.6% | 50417.2883 | 389800.7883 | 288966.2117 | 364000 |  | 295000 | 300000 | 319666.6667 | 3 | PROMEDIO SIMPLE |  | 0
9.9 | CHEQUE CORTINA 2.1/2" | UN | 4 | 1249780 | 4999120 | 1190939 | 4763756 | 429800 | 1719200 | 350000 | 1400000 | 805129.75 | 805129.75 | -55.23% | -47.92% | 46.62% | 56.53% | 481171.5331 | 1286301.2831 | 323958.2169 | 1249780 | 1190939 | 429800 | 350000 | 805129.75 | 4 | DESVIACIÓN ESTANDAR |  | 0
9.10 | JUNTA DE EXPANSION BORRACHA 2" | UN | 4 | 294000 | 1176000 | 290074 | 1160296 | 290000 | 1160000 | 250000 | 1000000 | 281018.5 | 281018.5 | -4.619% | -3.222% | -3.196% | 11.04% | 20763.2376 | 301781.7376 | 260255.2624 | 294000 | 290074 | 290000 |  | 291358 | 3 | PROMEDIO SIMPLE |  | 0
9.11 | VALVULA DE PIE BRONCE 2" | UN | 4 | 388178 | 1552712 | 399372 | 1597488 | 301500 | 1206000 | 380000 | 1520000 | 367262.5 | 367262.5 | -5.695% | -8.743% | 17.91% | -3.468% | 44554.9415 | 411817.4415 | 322707.5585 | 388178 | 399372 |  | 380000 | 389183.3333 | 3 | PROMEDIO SIMPLE |  | 0
9.12 | UNION UNIVERSAL 2.1/2" | UN | 10 | 77560 | 775600 | 77145 | 771450 | 89000 | 890000 | 300000 | 3000000 | 81235 | 135926.25 | 42.94% | 43.24% | 34.52% | -120.7% | 109520.3526 | 245446.6026 | 26405.8974 | 77560 | 77145 | 89000 |  | 81235 | 3 | DESVIACIÓN ESTANDAR |  | 0
9.13 | VALVULA P.D. ROSCAR 125 PSI VAPOR 200 PSI AGUA 2" | UN | 5 | 209000 | 1045000 | 217882 | 1089410 | 355000 | 1775000 | 300000 | 1500000 | 242294 | 270470.5 | 22.73% | 19.44% | -31.25% | -10.92% | 69669.2195 | 340139.7195 | 200801.2805 | 209000 | 217882 |  | 300000 | 242294 | 3 | DESVIACIÓN ESTANDAR |  | 0
9.14 | VALVULA P.D. ROSCAR 125 PSI VAPOR 200 PSI AGUA 2.1/2" | UN | 5 | 400400 | 2002000 | 388316 | 1941580 | 428300 | 2141500 | 280000 | 1400000 | 405672 | 374254 | -6.986% | -3.757% | -14.44% | 25.18% | 65028.5573 | 439282.5573 | 309225.4427 | 400400 | 388316 | 428300 |  | 405672 | 3 | DESVIACIÓN ESTANDAR |  | 0
9.15 | MANOMETROS GLICERINA RANGO HASTA 200 PSI 2" | UN | 5 | 460460 | 2302300 | 418906 | 2094530 | 95000 | 475000 | 500000 | 2500000 | 459788.6667 | 368591.5 | -24.92% | -13.65% | 74.23% | -35.65% | 185375.1808 | 553966.6808 | 183216.3192 | 460460 | 418906 |  | 500000 | 459788.6667 | 3 | DESVIACIÓN ESTANDAR |  | 0
9.16 | VALVULA DE ALIVIO | UN | 10 | 448000 | 4480000 | 417670 | 4176700 | 115000 | 1150000 | 250000 | 2500000 | 371890 | 307667.5 | -45.61% | -35.75% | 62.62% | 18.74% | 155177.3895 | 462844.8895 | 152490.1105 | 448000 | 417670 |  | 250000 | 371890 | 3 | DESVIACIÓN ESTANDAR |  | 0
9.17 | VALVULA DE BOLA 1.1/2" | UN | 10 | 163495 | 1634950 | 159149 | 1591490 | 135000 | 1350000 | 200000 | 2000000 | 161322 | 164411 | 0.5571% | 3.201% | 17.89% | -21.65% | 26833.5085 | 191244.5085 | 137577.4915 | 163495 | 159149 |  |  | 161322 | 2 | DESVIACIÓN ESTANDAR |  | 0
9.18 | TUBERIA ACERO 2.1/2" | M | 20 | 505185 | 10103700 | 471477 | 9429540 | 135000 | 2700000 | 70000 | 1400000 | 370554 | 295415.5 | -71.01% | -59.6% | 54.3% | 76.3% | 224756.2941 | 520171.7941 | 70659.2059 | 505185 | 471477 | 135000 |  | 370554 | 3 | DESVIACIÓN ESTANDAR |  | 0
9.19 | TUBERIA ACERO 2" | M | 20 | 223790 | 4475800 | 217793 | 4355860 | 99800 | 1996000 | 60000 | 1200000 | 180461 | 150345.75 | -48.85% | -44.86% | 33.62% | 60.09% | 82986.7796 | 233332.5296 | 67358.9704 | 223790 | 217793 | 99800 |  | 180461 | 3 | DESVIACIÓN ESTANDAR |  | 0
9.20 | ACCESORIO ACERO 2" | UN | 4 | 60200 | 240800 | 58817 | 235268 | 34900 | 139600 | 30000 | 120000 | 51305.6667 | 45979.25 | -30.93% | -27.92% | 24.1% | 34.75% | 15759.9045 | 61739.1545 | 30219.3455 | 60200 | 58817 | 34900 |  | 51305.6667 | 3 | DESVIACIÓN ESTANDAR |  | 0
9.21 | ACCESORIO ACERO 2.1./2" | UN | 5 | 86700 | 433500 | 80826 | 404130 | 45900 | 229500 | 35000 | 175000 | 71142 | 62106.5 | -39.6% | -30.14% | 26.09% | 43.65% | 25512.5649 | 87619.0649 | 36593.9351 | 86700 | 80826 | 45900 |  | 71142 | 3 | DESVIACIÓN ESTANDAR |  | 0
9.22 | COPA EXCENTRICA 2.1./2" | UN | 6 | 212800 | 1276800 | 223065 | 1338390 | 51200 | 307200 | 35000 | 210000 | 130516.25 | 130516.25 | -63.04% | -70.91% | 60.77% | 73.18% | 101242.791 | 231759.041 | 29273.459 | 212800 | 223065 | 51200 | 35000 | 130516.25 | 4 | DESVIACIÓN ESTANDAR |  | 0
9.23 | NIPLE PASAMURO ACERO INOXIDABLE SOLDADO TIPO 316 2" | UN | 7 | 1260000 | 8820000 | 1238418 | 8668926 | 480000 | 3360000 | 80000 | 560000 | 992806 | 764604.5 | -64.79% | -61.97% | 37.22% | 89.54% | 582980.5534 | 1347585.0534 | 181623.9466 | 1260000 | 1238418 | 480000 |  | 992806 | 3 | DESVIACIÓN ESTANDAR |  | 0
9.24 | PUNTO A.F. LAVAMANOS 1/2" | UN | 10 | 63186 | 631860 | 67543 | 675430 | 103500 | 1035000 | 100000 | 1000000 | 83557.25 | 83557.25 | 24.38% | 19.17% | -23.87% | -19.68% | 21130.7149 | 104687.9649 | 62426.5351 | 63186 | 67543 | 103500 | 100000 | 83557.25 | 4 | DESVIACIÓN ESTANDAR | 5 | 417786.25
9.25 | PUNTO A.F. SANITARIO DE TANQUE 1/2" | UN | 10 | 65800 | 658000 | 65157 | 651570 | 103501 | 1035010 | 200000 | 2000000 | 78152.6667 | 108614.5 | 39.42% | 40.01% | 4.708% | -84.14% | 63506.1499 | 172120.6499 | 45108.3501 | 65800 | 65157 | 103501 |  | 78152.6667 | 3 | DESVIACIÓN ESTANDAR | 1 | 78152.6667
9.26 | PUNTO A.F. DUCHA 1/2" | UN | 10 | 15400 | 154000 | 15491 | 154910 | 103502 | 1035020 | 100000 | 1000000 | 58598.25 | 58598.25 | 73.72% | 73.56% | -76.63% | -70.65% | 49849.0236 | 108447.2736 | 8749.2264 | 15400 | 15491 | 103502 | 100000 | 58598.25 | 4 | DESVIACIÓN ESTANDAR |  | 0
9.27 | PUNTO A.F. LAVAPLATOS 1/2" | UN | 10 | 63263 | 632630 | 64694 | 646940 | 103503 | 1035030 | 100000 | 1000000 | 82865 | 82865 | 23.66% | 21.93% | -24.91% | -20.68% | 21862.8979 | 104727.8979 | 61002.1021 | 63263 | 64694 | 103503 | 100000 | 82865 | 4 | DESVIACIÓN ESTANDAR | 3 | 248595
9.28 | PUNTO A.F. POCETA DE ASEO 1/2" | UN | 10 | 63265 | 632650 | 68874 | 688740 | 103504 | 1035040 | 100000 | 1000000 | 83910.75 | 83910.75 | 24.6% | 17.92% | -23.35% | -19.17% | 20777.4738 | 104688.2238 | 63133.2762 | 63265 | 68874 | 103504 | 100000 | 83910.75 | 4 | DESVIACIÓN ESTANDAR | 2 | 167821.5
9.29 | PUNTO A.F. SILLAS ODONTOLOGIA 1/2" | UN | 10 | 77000 | 770000 | 75141 | 751410 | 103505 | 1035050 | 250000 | 2500000 | 85215.3333 | 126411.5 | 39.09% | 40.56% | 18.12% | -97.77% | 83404.6073 | 209816.1073 | 43006.8927 | 77000 | 75141 | 103505 |  | 85215.3333 | 3 | DESVIACIÓN ESTANDAR |  | 0
9.30 | PUNTO A.F. ORINAL 1/2" | UN | 10 | 56700 | 567000 | 53136 | 531360 | 103506 | 1035060 | 150000 | 1500000 | 71114 | 90835.5 | 37.58% | 41.5% | -13.95% | -65.13% | 45634.2864 | 136469.7864 | 45201.2136 | 56700 | 53136 | 103506 |  | 71114 | 3 | DESVIACIÓN ESTANDAR |  | 0
9.31 | TUBERIA PVC-P RDE-9 1/2" | M | 500 | 34450 | 17225000 | 35473 | 17736500 | 9520 | 4760000 | 12000 | 6000000 | 22860.75 | 22860.75 | -50.69% | -55.17% | 58.36% | 47.51% | 14015.5992 | 36876.3492 | 8845.1508 | 34450 | 35473 | 9520 | 12000 | 22860.75 | 4 | DESVIACIÓN ESTANDAR | 30 | 685822.5
9.32 | ACCESORIO PVC-P 1/2" | UN | 80 | 4000 | 320000 | 3614 | 289120 | 2500 | 200000 | 8000 | 640000 | 3371.3333 | 4528.5 | 11.67% | 20.19% | 44.79% | -76.66% | 2400.1213 | 6928.6213 | 2128.3787 | 4000 | 3614 | 2500 |  | 3371.3333 | 3 | DESVIACIÓN ESTANDAR | 20 | 67426.6667
9.33 | TUBERIA PVC-P RDE-11 3/4" | M | 200 | 50000 | 10000000 | 45711 | 9142200 | 12300 | 2460000 | 14000 | 2800000 | 30502.75 | 30502.75 | -63.92% | -49.86% | 59.68% | 54.1% | 20125.56 | 50628.31 | 10377.19 | 50000 | 45711 | 12300 | 14000 | 30502.75 | 4 | DESVIACIÓN ESTANDAR | 30 | 915082.5
9.34 | ACCESORIO PVC-P 3/4" | UN | 80 | 8750 | 700000 | 8140 | 651200 | 3000 | 240000 | 9000 | 720000 | 8630 | 7222.5 | -21.15% | -12.7% | 58.46% | -24.61% | 2838.0789 | 10060.5789 | 4384.4211 | 8750 | 8140 |  | 9000 | 8630 | 3 | DESVIACIÓN ESTANDAR | 20 | 172600
9.35 | TUBERIA PVC-P RDE-13,5 1" | M | 80 | 60500 | 4840000 | 57466 | 4597280 | 14630 | 1170400 | 18000 | 1440000 | 37649 | 37649 | -60.69% | -52.64% | 61.14% | 52.19% | 24703.8408 | 62352.8408 | 12945.1592 | 60500 | 57466 | 14630 | 18000 | 37649 | 4 | DESVIACIÓN ESTANDAR |  | 0
9.36 | ACCESORIO PVC-P 1" | UN | 80 | 10500 | 840000 | 10143 | 811440 | 3650 | 292000 | 12000 | 960000 | 10881 | 9073.25 | -15.72% | -11.79% | 59.77% | -32.26% | 3703.9387 | 12777.1887 | 5369.3113 | 10500 | 10143 |  | 12000 | 10881 | 3 | DESVIACIÓN ESTANDAR |  | 0
9.37 | TUBERIA PVC-P RDE-21 1.1/4" | M | 40 | 70000 | 2800000 | 65877 | 2635080 | 17300 | 692000 | 19000 | 760000 | 43044.25 | 43044.25 | -62.62% | -53.04% | 59.81% | 55.86% | 28803.005 | 71847.255 | 14241.245 | 70000 | 65877 | 17300 | 19000 | 43044.25 | 4 | DESVIACIÓN ESTANDAR | 15 | 645663.75
9.38 | ACCESORIO PVC-P 1.1/4" | UN | 20 | 16800 | 336000 | 17300 | 346000 | 4000 | 80000 | 12500 | 250000 | 15533.3333 | 12650 | -32.81% | -36.76% | 68.38% | 1.186% | 6156.0269 | 18806.0269 | 6493.9731 | 16800 | 17300 |  | 12500 | 15533.3333 | 3 | DESVIACIÓN ESTANDAR | 20 | 310666.6667
9.39 | TUBERIA PVC-P RDE-21 1.1/2" | M | 40 | 105000 | 4200000 | 103433 | 4137320 | 21432 | 857280 | 20000 | 800000 | 62466.25 | 62466.25 | -68.09% | -65.58% | 65.69% | 67.98% | 48216.8247 | 110683.0747 | 14249.4253 | 105000 | 103433 | 21432 | 20000 | 62466.25 | 4 | DESVIACIÓN ESTANDAR |  | 0
9.40 | ACCESORIO PVC-P 1.1/2" | UN | 20 | 14500 | 290000 | 13964 | 279280 | 4320 | 86400 | 13000 | 260000 | 13821.3333 | 11446 | -26.68% | -22% | 62.26% | -13.58% | 4791.0344 | 16237.0344 | 6654.9656 | 14500 | 13964 |  | 13000 | 13821.3333 | 3 | DESVIACIÓN ESTANDAR |  | 0
9.41 | TUBERIA PVC-P RDE-21 2" | M | 20 | 112980 | 2259600 | 106443 | 2128860 | 31876 | 637520 | 25000 | 500000 | 69074.75 | 69074.75 | -63.56% | -54.1% | 53.85% | 63.81% | 47082.862 | 116157.612 | 21991.888 | 112980 | 106443 | 31876 | 25000 | 69074.75 | 4 | DESVIACIÓN ESTANDAR |  | 0
9.42 | ACCESORIO PVC-P 2" | UN | 5 | 44800 | 224000 | 42995 | 214975 | 9100 | 45500 | 14000 | 70000 | 27723.75 | 27723.75 | -61.59% | -55.08% | 67.18% | 49.5% | 18797.1165 | 46520.8665 | 8926.6335 | 44800 | 42995 | 9100 | 14000 | 27723.75 | 4 | DESVIACIÓN ESTANDAR |  | 0
9.43 | TUBERIA PVC-P RDE-21 2.1/2" | M | 10 | 216160 | 2161600 | 211130 | 2111300 | 56493 | 564930 | 28000 | 280000 | 161261 | 127945.75 | -68.95% | -65.02% | 55.85% | 78.12% | 99659.4564 | 227605.2064 | 28286.2936 | 216160 | 211130 | 56493 |  | 161261 | 3 | DESVIACIÓN ESTANDAR |  | 0
9.44 | ACCESORIO PVC-P 2.1/2" | UN | 5 | 35560 | 177800 | 37687 | 188435 | 10000 | 50000 | 16000 | 80000 | 29749 | 24811.75 | -43.32% | -51.89% | 59.7% | 35.51% | 13884.4255 | 38696.1755 | 10927.3245 | 35560 | 37687 |  | 16000 | 29749 | 3 | DESVIACIÓN ESTANDAR |  | 0
9.45 | VALVULA P.D. ROSCAR 125 PSI VAPOR 200 PSI AGUA 1/2" | UN | 1 | 147000 | 147000 | 143112 | 143112 | 92500 | 92500 | 60000 | 60000 | 127537.3333 | 110653 | -32.85% | -29.33% | 16.41% | 45.78% | 41912.4043 | 152565.4043 | 68740.5957 | 147000 | 143112 | 92500 |  | 127537.3333 | 3 | DESVIACIÓN ESTANDAR | 10 | 1275373.3333
9.46 | VALVULA P.D. ROSCAR 125 PSI VAPOR 200 PSI AGUA 3/4" | UN | 1 | 156800 | 156800 | 163279 | 163279 | 115000 | 115000 | 70000 | 70000 | 145026.3333 | 126269.75 | -24.18% | -29.31% | 8.925% | 44.56% | 43185.9266 | 169455.6766 | 83083.8234 | 156800 | 163279 | 115000 |  | 145026.3333 | 3 | DESVIACIÓN ESTANDAR |  | 0
9.47 | VALVULA EXPULSORA DE AIRE (Ver especificación) 1" | UN | 1 | 105000 | 105000 | 104896 | 104896 | 98500 | 98500 | 850000 | 850000 | 102798.6667 | 289599 | 63.74% | 63.78% | 65.99% | -193.5% | 373613.034 | 663212.034 | -84014.034 | 105000 | 104896 | 98500 |  | 102798.6667 | 3 | DESVIACIÓN ESTANDAR |  | 0
9.48 | PUNTO A.C. CALENTADOR 1/2" | UN | 10 | 280000 | 2800000 | 302821 | 3028210 | 97500 | 975000 | 135000 | 1350000 | 239273.6667 | 203830.25 | -37.37% | -48.57% | 52.17% | 33.77% | 102704.6328 | 306534.8828 | 101125.6172 | 280000 | 302821 |  | 135000 | 239273.6667 | 3 | DESVIACIÓN ESTANDAR |  | 0
9.49 | PUNTO A.C. DUCHA 1/2" | UN | 10 | 308000 | 3080000 | 330229 | 3302290 | 97500 | 975000 | 135000 | 1350000 | 257743 | 217682.25 | -41.49% | -51.7% | 55.21% | 37.98% | 118468.2722 | 336150.5222 | 99213.9778 | 308000 | 330229 |  | 135000 | 257743 | 3 | DESVIACIÓN ESTANDAR | 3 | 773229
9.50 | TUBERIA CPVC 1/2" | M | 50 | 13000 | 650000 | 14132 | 706600 | 22400 | 1120000 | 18000 | 900000 | 15044 | 16883 | 23% | 16.29% | -32.68% | -6.616% | 4255.6107 | 21138.6107 | 12627.3893 | 13000 | 14132 |  | 18000 | 15044 | 3 | DESVIACIÓN ESTANDAR | 10 | 150440
9.51 | ACCESORIO CPVC 1/2" | UN | 20 | 8000 | 160000 | 8335 | 166700 | 6900 | 138000 | 12000 | 240000 | 7745 | 8808.75 | 9.181% | 5.378% | 21.67% | -36.23% | 2214.04 | 11022.79 | 6594.71 | 8000 | 8335 | 6900 |  | 7745 | 3 | DESVIACIÓN ESTANDAR | 20 | 154900
9.52 | TUBERIA PVC-P 3" | M | 10 | 47500 | 475000 | 49602 | 496020 | 73500 | 735000 | 50000 | 500000 | 49034 | 55150.5 | 13.87% | 10.06% | -33.27% | 9.339% | 12282.071 | 67432.571 | 42868.429 | 47500 | 49602 |  | 50000 | 49034 | 3 | DESVIACIÓN ESTANDAR |  | 0
9.53 | ACCESORIO TUBERIA PVC-P 3" | UN | 3 | 42000 | 126000 | 38588 | 115764 | 15800 | 47400 | 40000 | 120000 | 40196 | 34097 | -23.18% | -13.17% | 53.66% | -17.31% | 12278.0578 | 46375.0578 | 21818.9422 | 42000 | 38588 |  | 40000 | 40196 | 3 | DESVIACIÓN ESTANDAR |  | 0
9.54 | VALVULA P.D. 3" | UN | 3 | 910000 | 2730000 | 895084 | 2685252 | 195000 | 585000 | 350000 | 1050000 | 718361.3333 | 587521 | -54.89% | -52.35% | 66.81% | 40.43% | 369268.0442 | 956789.0442 | 218252.9558 | 910000 | 895084 |  | 350000 | 718361.3333 | 3 | DESVIACIÓN ESTANDAR |  | 0
9.55 | CHEQUE CORTINA 3" | UN | 3 | 570000 | 1710000 | 571619 | 1714857 | 161000 | 483000 | 400000 | 1200000 | 513873 | 425654.75 | -33.91% | -34.29% | 62.18% | 6.027% | 193942.7891 | 619597.5391 | 231711.9609 | 570000 | 571619 |  | 400000 | 513873 | 3 | DESVIACIÓN ESTANDAR |  | 0
9.56 | BRIDA PVC 3" | UN | 3 | 42000 | 126000 | 43481 | 130443 | 95300 | 285900 | 400000 | 1200000 | 60260.3333 | 145195.25 | 71.07% | 70.05% | 34.36% | -175.5% | 171668.3283 | 316863.5783 | -26473.0783 | 42000 | 43481 | 95300 |  | 60260.3333 | 3 | DESVIACIÓN ESTANDAR |  | 0
9.57 | SANITARIO 4" | UN | 10 | 60200 | 602000 | 66160 | 661600 | 113800 | 1138000 | 850000 | 8500000 | 80053.3333 | 272540 | 77.91% | 75.72% | 58.24% | -211.9% | 385719.8548 | 658259.8548 | -113179.8548 | 60200 | 66160 | 113800 |  | 80053.3333 | 3 | DESVIACIÓN ESTANDAR |  | 0
9.58 | LAVAMANOS 2" | UN | 10 | 392000 | 3920000 | 423489 | 4234890 | 82000 | 820000 | 250000 | 2500000 | 355163 | 286872.25 | -36.65% | -47.62% | 71.42% | 12.85% | 156042.9234 | 442915.1734 | 130829.3266 | 392000 | 423489 |  | 250000 | 355163 | 3 | DESVIACIÓN ESTANDAR |  | 0
9.59 | LAVAPLATOS 2" | UN | 10 | 630000 | 6300000 | 645606 | 6456060 | 82000 | 820000 | 300000 | 3000000 | 525202 | 414401.5 | -52.03% | -55.79% | 80.21% | 27.61% | 272957.075 | 687358.575 | 141444.425 | 630000 | 645606 |  | 300000 | 525202 | 3 | DESVIACIÓN ESTANDAR |  | 0
9.60 | POCETAS ASEO 3" | UN | 10 | 532000 | 5320000 | 518847 | 5188470 | 101750 | 1017500 | 350000 | 3500000 | 466949 | 375649.25 | -41.62% | -38.12% | 72.91% | 6.828% | 200524.1763 | 576173.4263 | 175125.0737 | 532000 | 518847 |  | 350000 | 466949 | 3 | DESVIACIÓN ESTANDAR |  | 0
9.61 | SILLAS ODONTOLOGIA 2" | UN | 10 | 980000 | 9800000 | 1020557 | 10205570 | 82000 | 820000 |  | 0 | 1000278.5 | 694185.6667 | -41.17% | -47.01% | 88.19% | 100% | 530556.0153 | 1224741.682 | 163629.6513 | 980000 | 1020557 |  |  | 1000278.5 | 2 | DESVIACIÓN ESTANDAR |  | 0
9.62 | SIFON DE PISO 2" | UN | 10 | 35000 | 350000 | 32402 | 324020 | 32500 | 325000 | 35000 | 350000 | 33725.5 | 33725.5 | -3.779% | 3.924% | 3.634% | -3.779% | 1472.2096 | 35197.7096 | 32253.2904 | 35000 | 32402 | 32500 | 35000 | 33725.5 | 4 | PROMEDIO SIMPLE | 3 | 101176.5
9.63 | SIFON DE PISO 4" | UN | 10 | 63000 | 630000 | 66052 | 660520 | 49980 | 499800 | 60000 | 600000 | 59758 | 59758 | -5.425% | -10.53% | 16.36% | -0.405% | 6971.199 | 66729.199 | 52786.801 | 63000 | 66052 |  | 60000 | 63017.3333 | 3 | PROMEDIO SIMPLE |  | 0
9.64 | TUBERIA PVC-S 2" | M | 200 | 11200 | 2240000 | 10163 | 2032600 | 35873 | 7174600 | 25000 | 5000000 | 15454.3333 | 20559 | 45.52% | 50.57% | -74.49% | -21.6% | 12246.2072 | 32805.2072 | 8312.7928 | 11200 | 10163 |  | 25000 | 15454.3333 | 3 | DESVIACIÓN ESTANDAR |  | 0
9.65 | ACCESORIO PVC-S 2" | UN | 10 | 5600 | 56000 | 5896 | 58960 | 15000 | 150000 | 18000 | 180000 | 8832 | 11124 | 49.66% | 47% | -34.84% | -61.81% | 6328.4888 | 17452.4888 | 4795.5112 | 5600 | 5896 | 15000 |  | 8832 | 3 | DESVIACIÓN ESTANDAR |  | 0
9.66 | TUBERIA PVC-S 4" | M | 200 | 21000 | 4200000 | 20341 | 4068200 | 54300 | 10860000 | 60000 | 12000000 | 38910.25 | 38910.25 | 46.03% | 47.72% | -39.55% | -54.2% | 21191.3195 | 60101.5695 | 17718.9305 | 21000 | 20341 | 54300 | 60000 | 38910.25 | 4 | DESVIACIÓN ESTANDAR |  | 0
9.67 | ACCESORIO PVC-S 4" | UN | 10 | 19600 | 196000 | 18387 | 183870 | 56000 | 560000 | 35000 | 350000 | 24329 | 32246.75 | 39.22% | 42.98% | -73.66% | -8.538% | 17548.3164 | 49795.0664 | 14698.4336 | 19600 | 18387 |  | 35000 | 24329 | 3 | DESVIACIÓN ESTANDAR |  | 0
9.68 | TUBERIA PVC-S 6" | M | 10 | 51800 | 518000 | 51660 | 516600 | 101000 | 1010000 | 110000 | 1100000 | 68153.3333 | 78615 | 34.11% | 34.29% | -28.47% | -39.92% | 31260.8525 | 109875.8525 | 47354.1475 | 51800 | 51660 | 101000 |  | 68153.3333 | 3 | DESVIACIÓN ESTANDAR |  | 0
9.69 | ACCESORIO PVC-S 6" | UN | 10 | 208000 | 2080000 | 204948 | 2049480 | 99000 | 990000 | 120000 | 1200000 | 177649.3333 | 157987 | -31.66% | -29.72% | 37.34% | 24.04% | 56654.2556 | 214641.2556 | 101332.7444 | 208000 | 204948 |  | 120000 | 177649.3333 | 3 | DESVIACIÓN ESTANDAR |  | 0
9.70 | TUBERIA PVC-L 2" | M | 100 | 50400 | 5040000 | 49852 | 4985200 | 35873 | 3587300 | 20000 | 2000000 | 45375 | 39031.25 | -29.13% | -27.72% | 8.092% | 48.76% | 14358.5065 | 53389.7565 | 24672.7435 | 50400 | 49852 | 35873 |  | 45375 | 3 | DESVIACIÓN ESTANDAR |  | 0
9.71 | TUBERIA PVC-L 3" | M | 20 | 16800 | 336000 | 16259 | 325180 | 49500 | 990000 | 40000 | 800000 | 24353 | 30639.75 | 45.17% | 46.93% | -61.55% | -30.55% | 16749.8056 | 47389.5556 | 13889.9444 | 16800 | 16259 |  | 40000 | 24353 | 3 | DESVIACIÓN ESTANDAR |  | 0
9.72 | TUBERIA PVC-L 4" | M | 100 | 25200 | 2520000 | 27295 | 2729500 | 54300 | 5430000 | 50000 | 5000000 | 34165 | 39198.75 | 35.71% | 30.37% | -38.52% | -27.56% | 15081.7662 | 54280.5162 | 24116.9838 | 25200 | 27295 |  | 50000 | 34165 | 3 | DESVIACIÓN ESTANDAR |  | 0
9.73 | JUNTAS DE EXPANSIÓN PVCS 4" | UN | 10 | 53200 | 532000 | 51478 | 514780 | 59650 | 596500 | 300000 | 3000000 | 54776 | 116082 | 54.17% | 55.65% | 48.61% | -158.4% | 122662.4421 | 238744.4421 | -6580.4421 | 53200 | 51478 | 59650 |  | 54776 | 3 | DESVIACIÓN ESTANDAR |  | 0
9.74 | VALVULA ADMISORA DE AIRE MINIVENT 2" | UN | 3 | 89600 | 268800 | 95322 | 285966 | 283500 | 850500 |  | 0 | 92461 | 156140.6667 | 42.62% | 38.95% | -81.57% | 100% | 110333.5179 | 266474.1845 | 45807.1488 | 89600 | 95322 |  |  | 92461 | 2 | DESVIACIÓN ESTANDAR |  | 0
9.75 | TUBERIA PARA ALCANTARILLADO PARED ESTRUCTURADA 6" | M | 20 | 84000 | 1680000 | 78699 | 1573980 | 78900 | 1578000 | 70000 | 1400000 | 77899.75 | 77899.75 | -7.831% | -1.026% | -1.284% | 10.14% | 5809.716 | 83709.466 | 72090.034 |  | 78699 | 78900 |  | 78799.5 | 2 | PROMEDIO SIMPLE |  | 0
9.76 | ACCESORIO PARA ALCANTARILLADO 6" | UN | 5 | 219800 | 1099000 | 213434 | 1067170 | 46200 | 231000 | 250000 | 1250000 | 227744.6667 | 182358.5 | -20.53% | -17.04% | 74.67% | -37.09% | 92163.0119 | 274521.5119 | 90195.4881 | 219800 | 213434 |  | 250000 | 227744.6667 | 3 | DESVIACIÓN ESTANDAR |  | 0
9.77 | TUBERIA PVC-S 6" | M | 10 | 46200 | 462000 | 50489 | 504890 | 101000 | 1010000 | 70000 | 700000 | 55563 | 66922.25 | 30.96% | 24.56% | -50.92% | -4.599% | 24968.1727 | 91890.4227 | 41954.0773 | 46200 | 50489 |  | 70000 | 55563 | 3 | DESVIACIÓN ESTANDAR |  | 0
9.78 | ACCESORIO PVC-S 6" | UN | 5 | 40000 | 200000 | 41758 | 208790 | 99000 | 495000 | 95000 | 475000 | 68939.5 | 68939.5 | 41.98% | 39.43% | -43.6% | -37.8% | 32450.5363 | 101390.0363 | 36488.9637 | 40000 | 41758 | 99000 | 95000 | 68939.5 | 4 | DESVIACIÓN ESTANDAR |  | 0
9.79 | TRAGANTE 6*4 | UN | 10 | 140000 | 1400000 | 147313 | 1473130 | 76500 | 765000 | 250000 | 2500000 | 143656.5 | 153453.25 | 8.767% | 4.001% | 50.15% | -62.92% | 71790.831 | 225244.081 | 81662.419 | 140000 | 147313 |  |  | 143656.5 | 2 | DESVIACIÓN ESTANDAR |  | 0
9.80 | JUNTAS DE EXPANSION PVCS 6" | UN | 10 | 58800 | 588000 | 62136 | 621360 | 64000 | 640000 | 250000 | 2500000 | 61645.3333 | 108734 | 45.92% | 42.86% | 41.14% | -129.9% | 94201.8957 | 202935.8957 | 14532.1043 | 58800 | 62136 | 64000 |  | 61645.3333 | 3 | DESVIACIÓN ESTANDAR |  | 0
9.81 | TUBERIA PARA ALCANTARILLADO PARED ESTRUCTURADA 10" | M | 5 | 109200 | 546000 | 112234 | 561170 | 98900 | 494500 | 140000 | 700000 | 106778 | 115083.5 | 5.112% | 2.476% | 14.06% | -21.65% | 17563.9106 | 132647.4106 | 97519.5894 | 109200 | 112234 | 98900 |  | 106778 | 3 | DESVIACIÓN ESTANDAR |  | 0
9.82 | ACCESORIO PARA ALCANTARILLADO 10" | UN | 2 | 196000 | 392000 | 196996 | 393992 | 75600 | 151200 | 190000 | 380000 | 194332 | 164649 | -19.04% | -19.65% | 54.08% | -15.4% | 59446.3658 | 224095.3658 | 105202.6342 | 196000 | 196996 |  | 190000 | 194332 | 3 | DESVIACIÓN ESTANDAR |  | 0
9.83 | TUBERIA PVC CORRUGADA 4" | M | 10 | 27020 | 270200 | 28425 | 284250 | 62500 | 625000 | 70000 | 700000 | 39315 | 46986.25 | 42.49% | 39.5% | -33.02% | -48.98% | 22460.931 | 69447.181 | 24525.319 | 27020 | 28425 | 62500 |  | 39315 | 3 | DESVIACIÓN ESTANDAR |  | 0
9.84 | GRAVA PARA FILTRO | M3 | 20 | 196000 | 3920000 | 180201 | 3604020 | 168500 | 3370000 | 350000 | 7000000 | 181567 | 223675.25 | 12.37% | 19.44% | 24.67% | -56.48% | 84967.0143 | 308642.2643 | 138708.2357 | 196000 | 180201 | 168500 |  | 181567 | 3 | DESVIACIÓN ESTANDAR |  | 0
9.85 | GEOTEXTIL NO TEJIDO REF. 1600 | M2 | 100 | 12000 | 1200000 | 10862 | 1086200 | 8630 | 863000 | 6000 | 600000 | 10497.3333 | 9373 | -28.03% | -15.89% | 7.927% | 35.99% | 2648.7373 | 12021.7373 | 6724.2627 | 12000 | 10862 | 8630 |  | 10497.3333 | 3 | DESVIACIÓN ESTANDAR |  | 0
9.86 | ABRAZADERA TIPO PERA 1/2" | UN | 40 | 4200 | 168000 | 4538 | 181520 | 3500 | 140000 | 10000 | 400000 | 4079.3333 | 5559.5 | 24.45% | 18.37% | 37.04% | -79.87% | 2991.7265 | 8551.2265 | 2567.7735 | 4200 | 4538 | 3500 |  | 4079.3333 | 3 | DESVIACIÓN ESTANDAR |  | 0
9.87 | ABRAZADERA TIPO PERA 3/4" | UN | 40 | 5000 | 200000 | 5389 | 215560 | 4000 | 160000 | 15000 | 600000 | 4796.3333 | 7347.25 | 31.95% | 26.65% | 45.56% | -104.2% | 5135.2699 | 12482.5199 | 2211.9801 | 5000 | 5389 | 4000 |  | 4796.3333 | 3 | DESVIACIÓN ESTANDAR |  | 0
9.88 | ABRAZADERA TIPO PERA 1" | UN | 40 | 5600 | 224000 | 6054 | 242160 | 4500 | 180000 | 20000 | 800000 | 5384.6667 | 9038.5 | 38.04% | 33.02% | 50.21% | -121.3% | 7336.7338 | 16375.2338 | 1701.7662 | 5600 | 6054 | 4500 |  | 5384.6667 | 3 | DESVIACIÓN ESTANDAR |  | 0
9.89 | ABRAZADERA TIPO PERA 1.1/4" | UN | 40 | 7700 | 308000 | 8433 | 337320 | 5500 | 220000 | 25000 | 1000000 | 7211 | 11658.25 | 33.95% | 27.66% | 52.82% | -114.4% | 8981.394 | 20639.644 | 2676.856 | 7700 | 8433 | 5500 |  | 7211 | 3 | DESVIACIÓN ESTANDAR |  | 0
9.90 | ABRAZADERA TIPO PERA 1.1/2" | UN | 40 | 9100 | 364000 | 8992 | 359680 | 5500 | 220000 | 28000 | 1120000 | 7864 | 12898 | 29.45% | 30.28% | 57.36% | -117.1% | 10205.9206 | 23103.9206 | 2692.0794 | 9100 | 8992 | 5500 |  | 7864 | 3 | DESVIACIÓN ESTANDAR |  | 0
9.91 | ABRAZADERA TIPO PERA 2" | UN | 40 | 12000 | 480000 | 12717 | 508680 | 6000 | 240000 | 30000 | 1200000 | 10239 | 15179.25 | 20.94% | 16.22% | 60.47% | -97.64% | 10329.3041 | 25508.5541 | 4849.9459 | 12000 | 12717 | 6000 |  | 10239 | 3 | DESVIACIÓN ESTANDAR |  | 0
9.92 | ABRAZADERA TIPO PERA 4" | UN | 40 | 21000 | 840000 | 21562 | 862480 | 10050 | 402000 | 40000 | 1600000 | 21281 | 23153 | 9.299% | 6.872% | 56.59% | -72.76% | 12418.7588 | 35571.7588 | 10734.2412 | 21000 | 21562 |  |  | 21281 | 2 | DESVIACIÓN ESTANDAR |  | 0
9.93 | ABRAZADERA TIPO PERA 6" | UN | 40 | 35000 | 1400000 | 33661 | 1346440 | 19600 | 784000 | 50000 | 2000000 | 34330.5 | 34565.25 | -1.258% | 2.616% | 43.3% | -44.65% | 12425.7379 | 46990.9879 | 22139.5121 | 35000 | 33661 |  |  | 34330.5 | 2 | DESVIACIÓN ESTANDAR |  | 0
9.94 | MONTAJE BOMBAS EYECTORAS | UN | 1 | 1330000 | 1330000 | 1460554 | 1460554 | 2060000 | 2060000 |  | 0 | 1395277 | 1616851.3333 | 17.74% | 9.667% | -27.41% | 100% | 389289.9206 | 2006141.254 | 1227561.4127 | 1330000 | 1460554 |  |  | 1395277 | 2 | DESVIACIÓN ESTANDAR |  | 0
9.95 | MONTAJE DE MEDIDORES AGUA FRIA | UN | 1 | 280000 | 280000 | 298633 | 298633 | 1530000 | 1530000 |  | 0 | 192877.6667 | 702877.6667 | 60.16% | 57.51% | -117.7% | 100% | 716369.5365 | 1419247.2032 | -13491.8699 | 280000 | 298633 |  | 0 | 192877.6667 | 3 | DESVIACIÓN ESTANDAR |  | 0
9.96 | EQUIPO DE PRESIÓN PARA SUMINISTRO | UN | 1 | 21000000 | 21000000 | 20696341 | 20696341 | 38000000 | 38000000 |  | 0 | 20848170.5 | 26565447 | 20.95% | 22.09% | -43.04% | 100% | 9903777.2556 | 36469224.2556 | 16661669.7444 | 21000000 | 20696341 |  |  | 20848170.5 | 2 | DESVIACIÓN ESTANDAR |  | 0
10 | CAJAS DE INSPECCION (TODAS LAS ACTIVIDADES INCLUYEN EL SUMINISTRO E INSTALACION) | [25 empty] | DESVIACIÓN ESTANDAR |  | 0
10.1 | CAJA DE INSPECCION 60X60 | UN | 4 | 645855.6 | 2583422.4 | 707305 | 2829220 | 538500 | 2154000 | 480000 | 1920000 | 592915.15 | 592915.15 | -8.929% | -19.29% | 9.178% | 19.04% | 102629.7044 | 695544.8544 | 490285.4456 | 645855.6 |  | 538500 |  | 592177.8 | 2 | PROMEDIO SIMPLE |  | 0
10.2 | CAJA DE INSPECCION 60X60 EN CONCRETO REFORZADO <= 1,0 MTS CON MARCO Y TAPA METALICA E= 0,20 MTS | M | 4 | 1436398.6 | 5745594.4 | 1553981 | 6215924 | 950000 | 3800000 | 650000 | 2600000 | 1313459.8667 | 1147594.9 | -25.17% | -35.41% | 17.22% | 43.36% | 422374.9 | 1569969.8 | 725220 | 1436398.6 | 1553981 | 950000 |  | 1313459.8667 | 3 | DESVIACIÓN ESTANDAR |  | 0
10.3 | CAJA DE INSPECCION 80X80 | UN | 4 | 821462.2 | 3285848.8 | 892927 | 3571708 | 687500 | 2750000 | 750000 | 3000000 | 787972.3 | 787972.3 | -4.25% | -13.32% | 12.75% | 4.819% | 88832.5036 | 876804.8036 | 699139.7964 | 821462.2 |  |  | 750000 | 785731.1 | 2 | PROMEDIO SIMPLE |  | 0
10.4 | CAJA DE INSPECCION 100X100 | UN | 4 | 1026827.1 | 4107308.4 | 1104313 | 4417252 | 901000 | 3604000 | 1000000 | 4000000 | 1008035.025 | 1008035.025 | -1.864% | -9.551% | 10.62% | 0.7971% | 83951.6701 | 1091986.6951 | 924083.3549 | 1026827.1 |  |  | 1000000 | 1013413.55 | 2 | PROMEDIO SIMPLE |  | 0
10.5 | CAJA DE INSPECCION 0,7M X 0,7 M EN CONCRETO REFORZADO HASTA 1.50 M.DE ALTURA CON MARCO Y TAPA METALICA E= 0,20 M | UN | 4 | 1431856.231 | 5727424.924 | 1553569 | 6214276 | 889500 | 3558000 | 750000 | 3000000 | 1160678.1155 | 1156231.3077 | -23.84% | -34.36% | 23.07% | 35.13% | 395818.0583 | 1552049.3661 | 760413.2494 | 1431856.231 |  | 889500 |  | 1160678.1155 | 2 | DESVIACIÓN ESTANDAR |  | 0
10.6 | CAJA DE INSPECCION 1 M X 1 M EN CONCRETO REFORZADO HASTA 1.50 M.DE ALTURA CON MARCO Y TAPA METALICA E= 0,20 M | UN | 4 | 1796955.784 | 7187823.136 | 1894966 | 7579864 | 1435000 | 5740000 | 1200000 | 4800000 | 1708973.928 | 1581730.446 | -13.61% | -19.8% | 9.277% | 24.13% | 322328.2052 | 1904058.6512 | 1259402.2408 | 1796955.784 | 1894966 | 1435000 |  | 1708973.928 | 3 | DESVIACIÓN ESTANDAR |  | 0
10.7 | LIMPIEZA DE CAJAS DE INSPECCION | UN | 10 | 34927.1 | 349271 | 32575 | 325750 | 280000 | 2800000 | 80000 | 800000 | 49167.3667 | 106875.525 | 67.32% | 69.52% | -162% | 25.15% | 117461.3718 | 224336.8968 | -10585.8468 | 34927.1 | 32575 |  | 80000 | 49167.3667 | 3 | DESVIACIÓN ESTANDAR |  | 0
10.8 | RENIVELACION CAJAS DE INSPECCION | UN | 10 | 60273.2 | 602732 | 59755 | 597550 | 235000 | 2350000 | 350000 | 3500000 | 118342.7333 | 176257.05 | 65.8% | 66.1% | -33.33% | -98.57% | 142199.7749 | 318456.8249 | 34057.2751 | 60273.2 | 59755 | 235000 |  | 118342.7333 | 3 | DESVIACIÓN ESTANDAR |  | 0
11 | VIDRIOS Y ESPEJOS (TODAS LAS ACTIVIDADES INCLUYEN EL SUMINISTRO E INSTALACIÓN) | [25 empty] | DESVIACIÓN ESTANDAR |  | 0
11.1 | SUMINISTRO E INSTALACIÓN ESPEJOS BISELADOS 1.5 DE E=4MM | M2 | 10 | 89984.7 | 899847 | 88960 | 889600 | 109500 | 1095000 | 319000 | 3190000 | 96148.2333 | 151861.175 | 40.75% | 41.42% | 27.89% | -110.1% | 111825.9242 | 263687.0992 | 40035.2508 | 89984.7 | 88960 | 109500 |  | 96148.2333 | 3 | DESVIACIÓN ESTANDAR | 12 | 1153778.8
11.2 | SUMINISTRO E INSTALACIÓN VIDRIOS INCOLOROS DE 4MM CON PELÍCULA DE SEGURIDAD EN AMBAS CARAS | M2 | 10 | 173066.348 | 1730663.48 | 183766 | 1837660 | 213450 | 2134500 | 319000 | 3190000 | 190094.116 | 222320.587 | 22.15% | 17.34% | 3.99% | -43.49% | 66678.4134 | 288999.0004 | 155642.1736 | 173066.348 | 183766 | 213450 |  | 190094.116 | 3 | DESVIACIÓN ESTANDAR | 5 | 950470.58
11.3 | SUMINISTRO E INSTALACIÓN VIDRIO 5 MM CON PELÍCULA DE SEGURIDAD | M2 | 100 | 161330 | 16133000 | 167900 | 16790000 | 195000 | 19500000 | 236000 | 23600000 | 174743.3333 | 190057.5 | 15.12% | 11.66% | -2.601% | -24.17% | 33918.3612 | 223975.8612 | 156139.1388 | 161330 | 167900 | 195000 |  | 174743.3333 | 3 | DESVIACIÓN ESTANDAR | 15 | 2621150
11.4 | SUMINISTRO E INSTALACIÓN VIDRIO LAMINADO DE SEGURIDAD ESPESOR 10MM CON SAN BLASTING TIPO PERSIANA | M2 | 100 | 191989.2 | 19198920 | 206562 | 20656200 | 375000 | 37500000 | 400000 | 40000000 | 293387.8 | 293387.8 | 34.56% | 29.59% | -27.82% | -36.34% | 109311.6462 | 402699.4462 | 184076.1538 | 191989.2 | 206562 | 375000 | 400000 | 293387.8 | 4 | DESVIACIÓN ESTANDAR | 15 | 4400817
11.5 | SUMINISTRO E INSTALACIÓN VIDRIOS INCOLOROS DE 6MM CON PELÍCULA DE SEGURIDAD EN AMBAS CARAS | M2 | 100 | 328062.8 | 32806280 | 348390 | 34839000 | 232000 | 23200000 | 330000 | 33000000 | 335484.2667 | 309613.2 | -5.959% | -12.52% | 25.07% | -6.585% | 52546.6725 | 362159.8725 | 257066.5275 | 328062.8 | 348390 |  | 330000 | 335484.2667 | 3 | DESVIACIÓN ESTANDAR |  | 0
11.6 | SUMINISTRO E INSTALACIÓN PELÍCULA DE SEGURIDAD 4 MICRAS (AMBAS CARAS) | M2 | 100 | 178997 | 17899700 | 194391 | 19439100 | 79700 | 7970000 | 212000 | 21200000 | 195129.3333 | 166272 | -7.653% | -16.91% | 52.07% | -27.5% | 59268.7803 | 225540.7803 | 107003.2197 | 178997 | 194391 |  | 212000 | 195129.3333 | 3 | DESVIACIÓN ESTANDAR | 10 | 1951293.3333
11.7 | SUMINISTRO E INSTALACIÓN SANDBLASTING COLOR OPAL SÓLIDO O TIPO PERSIANA(AMBASCARAS) | M2 | 100 | 74705.8 | 7470580 | 79041 | 7904100 | 85300 | 8530000 | 165000 | 16500000 | 79682.2667 | 101011.7 | 26.04% | 21.75% | 15.55% | -63.35% | 42879.9568 | 143891.6568 | 58131.7432 | 74705.8 | 79041 | 85300 |  | 79682.2667 | 3 | DESVIACIÓN ESTANDAR |  | 0
11.8 | SUMINISTRO E NSTALACION DE DIVISION FIJA O MOVIL EN VIDRIO TEMPLADO DE 10MM CON HERRAJES EN ACERO INOXIDABLE. INC PELICULA DE SEGURIDAD DE 4MICRAS POR UNA CARA,ELEMENTOS DE FIJACION Y ACCESORIOS COMPLEMENTARIOS COMO BARRAS DE GIRO,MANIJAS, CHAPAS | M2 | 7 | 1136666.7 | 7956666.9 | 1165917 | 8161419 | 1150000 | 8050000 | 885000 | 6195000 | 1084395.925 | 1084395.925 | -4.82% | -7.518% | -6.05% | 18.39% | 133467.2858 | 1217863.2108 | 950928.6392 | 1136666.7 | 1165917 | 1150000 |  | 1150861.2333 | 3 | PROMEDIO SIMPLE |  | 0
12 | CERRADURAS (TODAS LAS ACTIVIDADES INCLUYEN EL SUMINISTRO E INSTALACIÓN) | [25 empty] | DESVIACIÓN ESTANDAR |  | 0
12.1 | SUMINISTRO E INSTALACIÓN CERRADURA CILÍNDRICA | UN | 40 | 69410.9 | 2776436 | 65336 | 2613440 | 145800 | 5832000 | 150000 | 6000000 | 107636.725 | 107636.725 | 35.51% | 39.3% | -35.46% | -39.36% | 46553.366 | 154190.091 | 61083.359 | 69410.9 | 65336 | 145800 | 150000 | 107636.725 | 4 | DESVIACIÓN ESTANDAR | 30 | 3229101.75
12.2 | SUMINISTRO E INSTALACIÓN CERRADURA DE SOBREPONER | UN | 40 | 179715.9 | 7188636 | 182191 | 7287640 | 233000 | 9320000 | 180000 | 7200000 | 180635.6333 | 193726.725 | 7.232% | 5.955% | -20.27% | 7.086% | 26205.5292 | 219932.2542 | 167521.1958 | 179715.9 | 182191 |  | 180000 | 180635.6333 | 3 | DESVIACIÓN ESTANDAR | 2 | 361271.2667
12.3 | SUMINISTRO E INSTALACIÓN CERROJO O TIPO TEJO | UN | 40 | 199283.5 | 7971340 | 216563 | 8662520 | 123500 | 4940000 | 180000 | 7200000 | 198615.5 | 179836.625 | -10.81% | -20.42% | 31.33% | -0.09085% | 40418.0223 | 220254.6473 | 139418.6027 | 199283.5 | 216563 |  | 180000 | 198615.5 | 3 | DESVIACIÓN ESTANDAR |  | 0
13 | FACHADA | [25 empty] | DESVIACIÓN ESTANDAR |  | 0
13.1 | PANEL IDENTIFICATIVO GENERAL Suministro y colocación de panel identificativo general, compuesta por una placa de acrílico transparente (metacrilato de colada incoloro), tipo POLICRIL o equivalente técnico superior, de 2 cm de espesor, con vinilo adhesivo impreso a 1440 dpi, en trasparente espejado más blanco tipo Avery 900 Super Cast o equivalente técnico o superior. Fijado con distanciadores al paramento. | UN | 100 | 432100 | 43210000 | 409493 | 40949300 | 185000 | 18500000 |  | 0 | 420796.5 | 342197.6667 | -26.27% | -19.67% | 45.94% | 100% | 136605.6328 | 478803.2995 | 205592.0339 | 432100 | 409493 |  |  | 420796.5 | 2 | DESVIACIÓN ESTANDAR | 1 | 420796.5
13.2 | PANEL INFORMATIVO PISO Suministro y colocación de panel informativo de piso compuestos por una placa de acrílico transparente (metacrilato de colada incoloro), tipo POLICRIL o equivalente técnico superior, de 1 cm de espesor, con vinilo adhesivo impreso a 1440 dpi, en trasparente espejado más blanco tipo Avery 900 Super Cast o equivalente técnico o superior. La colocación del panel al paramento será mediante fijaciones de acero inoxidable de 1 cm de diámetro tipo INOXFIX o equivalente técnico o superior, siendo la distancia máxima entre ejes de anclajes de 50 cm. La ubicación de estos paneles será a 190cm desde suelo terminado a parte superior del panel. Dimensiones 65x45cm | UN | 1 | 201472 | 201472 | 217508 | 217508 | 895000 | 895000 |  | 0 | 209490 | 437993.3333 | 54% | 50.34% | -104.3% | 100% | 395860.5921 | 833853.9254 | 42132.7413 | 201472 | 217508 |  |  | 209490 | 2 | DESVIACIÓN ESTANDAR | 1 | 209490
13.3 | PANEL INFORMATIVO PISO ASCENSOR Suministro y colocación de panel informativo de piso ascensor compuestos por una placa de acrílico transparente (metacrilato de colada incoloro), tipo POLICRIL o equivalente técnico superior, de 1 cm de espesor, con vinilo adhesivo impreso a 1440 dpi, en trasparente espejado más blanco tipo Avery 900 Super Cast o equivalente técnico o superior. La colocación del panel al paramento será mediante fijaciones de acero inoxidable de 1 cm de diámetro tipo INOXFIX o equivalente técnico o superior, siendo la distancia máxima entre ejes de anclajes de 50 cm. La ubicación de estos paneles será a 190cm desde suelo terminado a parte superior del panel. Dimensiones 150x80cm. | UN | 1 | 547160 | 547160 | 532612 | 532612 | 1458000 | 1458000 |  | 0 | 539886 | 845924 | 35.32% | 37.04% | -72.36% | 100% | 530123.2719 | 1376047.2719 | 315800.7281 | 547160 | 532612 |  |  | 539886 | 2 | DESVIACIÓN ESTANDAR |  | 0
13.4 | PANEL IDENTIFICATIVO ESPECÍFICO SALA Suministro y colocación de Placa de señalización (panel identificativo específico de sala de 300x100mm) compuesto por por una placa de acrílico transparente (metacrilato de colada incoloro), tipo POLICRIL o equivalente técnico superior, de 0,4 cm de espesor, con vinilo adhesivo impreso a 1440 dpi en trasparente espejado más blanco tipo Avery 900 Super Cast o equivalente técnico o superior. La colocación del panel al paramento será mediante fijaciones de acero inoxidable de 1 cm de diámetro tipo INOXFIX o equivalente técnico o superior, siendo la distancia máxima entre ejes de anclajes de 50 cm. La ubicación de este panel será a 190cm desde suelo terminado a parte superior del panel. | UN | 1 | 74272 | 74272 | 77997 | 77997 | 158000 | 158000 |  | 0 | 76134.5 | 103423 | 28.19% | 24.58% | -52.77% | 100% | 47301.7505 | 150724.7505 | 56121.2495 | 74272 | 77997 |  |  | 76134.5 | 2 | DESVIACIÓN ESTANDAR | 20 | 1522690
13.5 | PANEL DE INFORMACIÓN Suministro y colocación de panel de información modular (para colocar varias notas informativas tamaño letter con orientación vertical) compuesta por doble placa de acrílico transparente (metacrilato de colada) tipo POLICRIL o equivalente técnico superior, de 0,4 cm de espesor. Ambas placas estarán unidas en la parte inferior y abiertas por la parte superior para facilitar el reemplazo de la información impresa. Dispondrán además de topes interiores verticales también de metacrilato para separación de cada una de las hojas. Colocado sobre el paramento mediante fijaciones de acero inoxidable. | UN | 1 | 191806 | 191806 | 189730 | 189730 | 158000 | 158000 |  | 0 | 179845.3333 | 179845.3333 | -6.651% | -5.496% | 12.15% | 100% | 18947.068 | 198792.4013 | 160898.2653 | 191806 | 189730 |  |  | 190768 | 2 | PROMEDIO SIMPLE | 5 | 899226.6667
14 | TRÁMITES | [25 empty] | DESVIACIÓN ESTANDAR |  | 0
14.1 | Trámite de Solicitud de concepto de Reparaciones Locativas de Curaduría | UN | 1 | 330000 | 330000 | 359381 | 359381 | 5900000 | 5900000 | 1500000 | 1500000 | 729793.6667 | 2022345.25 | 83.68% | 82.23% | -191.7% | 25.83% | 2641876.4457 | 4664221.6957 | -619531.1957 | 330000 | 359381 |  | 1500000 | 729793.6667 | 3 | DESVIACIÓN ESTANDAR | 1 | 729793.6667
15 | EQUIPOS DE TIPO INDUSTRIAL | [25 empty] | DESVIACIÓN ESTANDAR |  | 0
15.1 | Plataforma salvaescaleras que cumplen con la norma colombiana NTC 5926-5. Para escaleras rectas y curvas, permite subir y bajar en silla de ruedas por escaleras con curvas interiores y exteriores; Capacidad de carga: 225kg; Color: Estandard RAL 7035. Dim. max. de la plataforma: Longitud: 1250mm. Anchura: 900mm; Velocidad: 6m / min; Volumen: Bajo 60 dB; Inclinación de guía: 0 – 47°; Alimentación eléctrica: 1 x 110V ó 1 x 220V, para cargar baterías a 24V DC | UN | 1 | 118500000 | 118500000 | 108188250 | 108188250 | 92000000 | 92000000 |  | 0 | 106229416.6667 | 106229416.6667 | -11.55% | -1.844% | 13.39% | 100% | 13358153.728 | 119587570.3947 | 92871262.9387 | 118500000 | 108188250 |  |  | 113344125 | 2 | PROMEDIO SIMPLE |  | 0
15.2 | Ascensor de Personas Discapacitadas o con Movilidad Reducida que cumpla con la NORMA TÉCNICA COLOMBIANA NTC 4349, cabina con capacidad para una silla de ruedas y un acompañante. 630 kg Ancho de cabina: 1 100 mm Profundidad de cabina: 1 400 mm | UN | 1 | 128500000 | 128500000 | 123202397 | 123202397 | 106500000 | 106500000 |  | 0 | 119400799 | 119400799 | -7.621% | -3.184% | 10.8% | 100% | 11482121.3421 | 130882920.3421 | 107918677.6579 | 128500000 | 123202397 |  |  | 125851198.5 | 2 | PROMEDIO SIMPLE |  | 0
15.3 | SUMINISTRO E INSTALACIÓN DE PLANTA ELÉCTRICA TRIFASICA CABINADA DE 5 KW EFECTIVOS EN L ALTURA DE BOGOTÁ O MÁS. | UN | 1 | 12700000 | 12700000 | 12685855 | 12685855 | 10580000 | 10580000 | 41900000 | 41900000 | 11988618.3333 | 19466463.75 | 34.76% | 34.83% | 45.65% | -115.2% | 14988823.3178 | 34455287.0678 | 4477640.4322 | 12700000 | 12685855 | 10580000 |  | 11988618.3333 | 3 | DESVIACIÓN ESTANDAR |  | 0
15.4 | SUMINISTRO E INSTALACIÓN DE PLANTA ELÉCTRICA TRIFASICA CABINADA DE 12 KW EFECTIVOS EN L ALTURA DE BOGOTÁ O MÁS. | UN | 1 | 22000000 | 22000000 | 22133211 | 22133211 | 21750000 | 21750000 | 87400000 | 87400000 | 21961070.3333 | 38320802.75 | 42.59% | 42.24% | 43.24% | -128.1% | 32719850.4253 | 71040653.1753 | 5600952.3247 | 22000000 | 22133211 | 21750000 |  | 21961070.3333 | 3 | DESVIACIÓN ESTANDAR |  | 0
15.5 | SUMINISTRO E INSTALACIÓN DE PLANTA ELÉCTRICA TRIFASICA CABINADA DE 20 KW EFECTIVOS EN L ALTURA DE BOGOTÁ O MÁS. | UN | 1 | 32700000 | 32700000 | 31492381 | 31492381 | 46000000 | 46000000 | 143500000 | 143500000 | 36730793.6667 | 63423095.25 | 48.44% | 50.35% | 27.47% | -126.3% | 53787712.4031 | 117210807.6531 | 9635382.8469 | 32700000 | 31492381 | 46000000 |  | 36730793.6667 | 3 | DESVIACIÓN ESTANDAR |  | 0
15.6 | SUMINISTRO E INSTALACIÓN DE PLANTA ELÉCTRICA TRIFASICA CABINADA DE 40 KW EFECTIVOS EN L ALTURA DE BOGOTÁ O MÁS. | UN | 1 | 60500000 | 60500000 | 64317175 | 64317175 | 75000000 | 75000000 | 224000000 | 224000000 | 66605725 | 105954293.75 | 42.9% | 39.3% | 29.21% | -111.4% | 78936049.1025 | 184890342.8525 | 27018244.6475 | 60500000 | 64317175 | 75000000 |  | 66605725 | 3 | DESVIACIÓN ESTANDAR |  | 0
15.7 | MANTENIMIENTO CORRECTIVO Y PREVENTIVO CON PUESTA EN MARCHA DE ELECTROBOMBAS EQUIPO PRESION-RED CONTRAINCENDIOS Y EYECTORAS.INC DESMONTE-DESARME-CAMBIO SELLOMECANICO-CAMBIO DE RODAMIENTOS-CAMBIO AROSELLO-SECADO DE EMBOBINADO-BARNIZADO EMBOBINADO-CAMBIO BORNERA DE CONEXIÓN-PINTURA PROTECCION - INSTALACIÓN | UN | 1 | 3300000 | 3300000 | 3288106 | 3288106 | 20000000 | 20000000 |  | 0 | 2196035.3333 | 8862702 | 62.77% | 62.9% | -125.7% | 100% | 9645184.8309 | 18507886.8309 | -782482.8309 | 3300000 | 3288106 |  | 0 | 2196035.3333 | 3 | DESVIACIÓN ESTANDAR | 2 | 4392070.6667
16 | CARPINTERIA METALICA (TODAS LAS ACTIVIDADES INCLUYEN EL SUMINISTRO E INSTALACIÓN | [25 empty] | DESVIACIÓN ESTANDAR |  | 0
16.1 | SUMINISTRO E INSTALACIÓN DE PUERTA METÁLICA CON MARCO EN LAMINA COLDROLLED LISA CALIBRE 18 ENTAMBORADA CON REFUERZO INTERNO,BISAGRAS,PASADOR,TERMINADA CON ANTICORROSIVO,PINTADA E INSTALADA (Puertas con ancho variable entre 0,85m a 1,00 m de ancho y de altura variable entre 2,30m a 2,70m) | M2 | 30 | 435823 | 13074690 | 414369 | 12431070 | 882500 | 26475000 | 850000 | 25500000 | 645673 | 645673 | 32.5% | 35.82% | -36.68% | -31.65% | 255196.0774 | 900869.0774 | 390476.9226 | 435823 | 414369 | 882500 | 850000 | 645673 | 4 | DESVIACIÓN ESTANDAR |  | 0
16.2 | SUMINISTRO E INSTALACIÓN DE PUERTA METÁLICA CON MARCO EN LÁMINA COLDROLLED LISA CALIBRE18,ENTAMBORADA CON REFUERZO INTERNO,BISAGRAS,INCLUYE CERRADURA DE SEGURIDAD TIPO CERROJO DOBLE,MANIJA INTERIOR-EXTERIOR Y CON DOS PERSIANAS (SUPERIOR E INFERIOR)DEH=0,30X0,60M,TERMINADA CON ANTICORROSIVO,PINTADA E INSTALADA (Puertas con ancho variable entre 0,85m a 1,00 m de ancho y de altura variable entre 2,30m a 2,70m) | M2 | 10 | 479200 | 4792000 | 495178 | 4951780 | 803500 | 8035000 | 950000 | 9500000 | 592626 | 681969.5 | 29.73% | 27.39% | -17.82% | -39.3% | 232820.7794 | 914790.2794 | 449148.7206 | 479200 | 495178 | 803500 |  | 592626 | 3 | DESVIACIÓN ESTANDAR |  | 0
16.3 | SUMINISTRO E INSTALACIÓN DE PUERTA PERSIANA CON MARCO EN LÁMINA COLDROLLED LISA CALIBRE18, CON BISAGRAS Y PASADOR,TERMINADA CON ANTICORROSIVO, PINTADA E INSTALADA (Puertas con ancho variable entre 0,85m a 1,00 m de ancho y de altura variable entre 2,30m a 2,70m) | M2 | 20 | 180000 | 3600000 | 166936 | 3338720 | 795000 | 15900000 | 850000 | 17000000 | 497984 | 497984 | 63.85% | 66.48% | -59.64% | -70.69% | 375428.8086 | 873412.8086 | 122555.1914 | 180000 | 166936 | 795000 | 850000 | 497984 | 4 | DESVIACIÓN ESTANDAR |  | 0
16.4 | SUMINISTRO E INSTALACIÓN DE PUERTA METÁLICA CON MARCO EN LÁMINA COLDROLLED LISA CALIBRE18,ENTAMBORADA CON REFUERZO INTERNO, BISAGRAS, INCLUYE CERRADURA DE SOBRE PONER LLAVE MULTIPUNTO, MANIJA INTERIOR-EXTERIOR,TERMINADA CON ANTICORROSIVO,PINTADA E INSTALADA (Puertas con ancho variable entre 0,85m a 1,00 m de ancho y de altura variable entre 2,30m a 2,70m) | M2 | 10 | 1120000 | 11200000 | 1047870 | 10478700 | 975000 | 9750000 | 1100000 | 11000000 | 1060717.5 | 1060717.5 | -5.589% | 1.211% | 8.081% | -3.703% | 64730.4093 | 1125447.9093 | 995987.0907 | 1120000 | 1047870 |  | 1100000 | 1089290 | 3 | PROMEDIO SIMPLE |  | 0
16.5 | SUMINISTRO E INSTALACIÓN DE REJA METÁLICA SIN MARCO EN TUBO CUADRADO DE 3/4",TIPO BANCO,INCLUYE BISAGRAS, MARCO, PASADOR, CANDADO Y PROTECTOR DE CANDADO,TERMINADA CON ANTICORROSIVO ,PINTADA E INSTALADA. | M2 | 20 | 224500 | 4490000 | 245906 | 4918120 | 178900 | 3578000 | 550000 | 11000000 | 216435.3333 | 299826.5 | 25.12% | 17.98% | 40.33% | -83.44% | 169106.9685 | 468933.4685 | 130719.5315 | 224500 | 245906 | 178900 |  | 216435.3333 | 3 | DESVIACIÓN ESTANDAR |  | 0
16.6 | SUMINISTRO E INSTALACIÓN DE HOJA PARA PUERTA METÁLICA SIN MARCO EN LÁMINA COLDROLLED LISA CALIBRE18,EN TAMBORADA CON REFUERZO INTERNO,BISAGRAS,INCLUYE CERRADURA DE SEGURIDAD TIPO CERROJO DOBLE,MANIJA INTERIOR-EXTERIOR Y MIRILLA CON VIDRIO Y PELÍCULA DE SEGURIDAD,TERMINADA CON ANTICORROSIVO,PINTADA E INSTALADA. (Puertas con ancho variable entre 0,85m a 1,00 m de ancho y de altura variable entre 2,30m a 2,70m) | M2 | 15 | 750600 | 11259000 | 819640 | 12294600 | 850000 | 12750000 | 650000 | 9750000 | 767560 | 767560 | 2.21% | -6.785% | -10.74% | 15.32% | 88725.5604 | 856285.5604 | 678834.4396 | 750600 | 819640 | 850000 |  | 806746.6667 | 3 | PROMEDIO SIMPLE |  | 0
16.7 | SUMINISTRO E INSTALACIÓN DE HOJA PARA PUERTA METÁLICA SIN MARCO EN LÁMINA COLDROLLED LISA CALIBRE18,ENTAMBORADA CON REFUERZO INTERNO,BISAGRAS,INCLUYE CERRADURA DE SEGURIDAD TIPO CERROJO DOBLE,MANIJA INTERIOR-EXTERIOR Y CON DOS PERSIANAS(SUPERIOR E INFERIOR)DEH=0,30X0,60M,TERMINADA CON ANTICORROSIVO,PINTADA E INSTALADA. (Puertas con ancho variable entre 0,85m a 1,00 m de ancho y de altura variable entre 2,30m a 2,70m) | M2 | 15 | 780400 | 11706000 | 857782 | 12866730 | 945000 | 14175000 | 850000 | 12750000 | 858295.5 | 858295.5 | 9.076% | 0.05983% | -10.1% | 0.9665% | 67464.7025 | 925760.2025 | 790830.7975 |  | 857782 |  | 850000 | 853891 | 2 | PROMEDIO SIMPLE |  | 0
16.8 | SUMINISTRO E INSTALACIÓN DE HOJA PARA PUERTA METÁLICA SIN MARCO EN LÁMINA COLDROLLED LISA CALIBRE18,EN TAMBORADA CON REFUERZO INTERNO,BISAGRAS,INCLUYE CERRADURA DE SOBRE PONER LLAVE MULTIPUNTO,MANIJA INTERIOR-EXTERIOR,TERMINADA CON ANTICORROSIVO,PINTADA E INSTALADA. (Puertas con ancho variable entre 0,85m a 1,00 m de ancho y de altura variable entre 2,30m a 2,70m) | M2 | 10 | 850200 | 8502000 | 862834 | 8628340 | 882000 | 8820000 | 750000 | 7500000 | 836258.5 | 836258.5 | -1.667% | -3.178% | -5.47% | 10.31% | 58972.9776 | 895231.4776 | 777285.5224 | 850200 | 862834 | 882000 |  | 865011.3333 | 3 | PROMEDIO SIMPLE |  | 0
16.9 | SUMINISTRO E INSTALACIÓN DE HOJA PARA PUERTA METÁLICA SIN MARCO EN LÁMINA COLDROLLED LISA CALIBRE18,ENTAMBORADA CON REFUERZO INTERNO,BISAGRAS,INCLUYE CERRADURA DE POMO METÁLICA,TERMINADA CON ANTICORROSIVO,PINTADA E INSTALADA. (Puertas con ancho variable entre 0,85m a 1,00 m de ancho y de altura variable entre 2,30m a 2,70m) | M2 | 10 | 890600 | 8906000 | 855971 | 8559710 | 985000 | 9850000 | 650000 | 6500000 | 910523.6667 | 845392.75 | -5.347% | -1.251% | -16.51% | 23.11% | 141213.9108 | 986606.6608 | 704178.8392 | 890600 | 855971 | 985000 |  | 910523.6667 | 3 | DESVIACIÓN ESTANDAR |  | 0
16.10 | SUMINISTRO E INSTALACIÓN DE PUERTAS CORREDIZA EN ALUMINIO Y ACRÍLICO(INCLUYE MARCO, BISAGRAS Y PASADOR. (Puertas con ancho variable entre 0,85m a 1,00 m de ancho y de altura variable entre 2,30m a 2,70m) | M2 | 10 | 1331745 | 13317450 | 1341373 | 13413730 | 512000 | 5120000 | 850000 | 8500000 | 1174372.6667 | 1008779.5 | -32.02% | -32.97% | 49.25% | 15.74% | 402875.4777 | 1411654.9777 | 605904.0223 | 1331745 | 1341373 |  | 850000 | 1174372.6667 | 3 | DESVIACIÓN ESTANDAR |  | 0
16.11 | SUMINISTRO E INSTALACIÓN DE PASAMANOS EN TUBERÍA DE AGUA NEGRA DE1-1/4" PROTEGIDO CON ANTICORROSIVO,PINTADO EN ESMALTE COLOR CON SOPORTES PLÁSTICO.INSTALADO. | ML | 10 | 175600 | 1756000 | 173334 | 1733340 | 165000 | 1650000 | 180000 | 1800000 | 173483.5 | 173483.5 | -1.22% | 0.08618% | 4.89% | -3.756% | 6296.4664 | 179779.9664 | 167187.0336 | 175600 | 173334 |  |  | 174467 | 2 | PROMEDIO SIMPLE |  | 0
16.12 | SUMINISTRO E INSTALACIÓN DE BARANDA EN TUBERÍA DE AGUA NEGRA,EL TUBO PASAMANOS DE 2" AL IGUAL QUE LOS TUBOS PEDESTALES CON PLATINA DEFIJACION,Y ESCALERILLA VERTICAL EN TUBERIA DE 3/4" CON SEPARACION CADA 9CM PROTEGIDO CON ANTICORROSIVO,PINTADO EN ESMALTE COLOR . INSTALADO. | ML | 10 | 262300 | 2623000 | 279324 | 2793240 | 368000 | 3680000 | 450000 | 4500000 | 303208 | 339906 | 22.83% | 17.82% | -8.265% | -32.39% | 86800.2143 | 426706.2143 | 253105.7857 | 262300 | 279324 | 368000 |  | 303208 | 3 | DESVIACIÓN ESTANDAR |  | 0
16.13 | SUMINISTRO E INSTALACIÓN DE VENTANA METÁLICA EN LÁMINA COLDROLLED CALIBRE 18 SIN BATIENTES,TERMINADA CON ANTICORROSIVO,PINTURA EN ESMALTE COLOR,INCLUYE VIDRIO DE 4MM INCOLORO CON PELÍCULA DE SEGURIDAD Y HERRAJES.INSTALADA. | M2 | 10 | 326424 | 3264240 | 351122 | 3511220 | 370000 | 3700000 | 450000 | 4500000 | 349182 | 374386.5 | 12.81% | 6.214% | 1.172% | -20.2% | 53473.6107 | 427860.1107 | 320912.8893 | 326424 | 351122 | 370000 |  | 349182 | 3 | DESVIACIÓN ESTANDAR |  | 0
16.14 | SUMINISTRO E INSTALACIÓN DE VENTANA METÁLICA EN LÁMINA COLDROLLED CALIBRE 18 CON REJILLA SUPERIOR,TERMINADA CON ANTICORROSIVO, PINTURA EN ESMALTE COLOR,INCLUYE VIDRIO DE 4MM INCOLORO CON PELÍCULA DE SEGURIDAD Y HERRAJES.INSTALADA. | M2 | 10 | 423844 | 4238440 | 442009 | 4420090 | 370000 | 3700000 | 400000 | 4000000 | 408963.25 | 408963.25 | -3.639% | -8.08% | 9.527% | 2.192% | 31155.1655 | 440118.4155 | 377808.0845 | 423844 |  |  | 400000 | 411922 | 2 | PROMEDIO SIMPLE |  | 0
16.15 | SUMINISTRO E INSTALACIÓN DE VENTANA METÁLICA EN LÁMINA COLDROLLED CALIBRE 18 TERMINADA CON ANTICORROSIVO,PINTURA EN ESMALTE COLOR,INCLUYE VIDRIO DE 4MM INCOLORO CON PELÍCULA DE SEGURIDAD Y HERRAJES.INSTALADA. | M2 | 10 | 398520 | 3985200 | 407231 | 4072310 | 350000 | 3500000 | 450000 | 4500000 | 401437.75 | 401437.75 | 0.7268% | -1.443% | 12.81% | -12.1% | 41013.0437 | 442450.7937 | 360424.7063 | 398520 | 407231 |  |  | 402875.5 | 2 | PROMEDIO SIMPLE |  | 0
16.16 | PASAMANOS EN PERFIL METALICO 2" X 1/2" EN PINTURA ESMALTE COLOR GRIS GRAFITO. | ML | 30 | 415187 | 12455610 | 443683 | 13310490 | 205000 | 6150000 | 250000 | 7500000 | 369623.3333 | 328467.5 | -26.4% | -35.08% | 37.59% | 23.89% | 118597.7167 | 447065.2167 | 209869.7833 | 415187 | 443683 |  | 250000 | 369623.3333 | 3 | DESVIACIÓN ESTANDAR |  | 0
16.17 | SUMINISTRO E INSTALACION DE REJILLA METALICA PARA CARCAMO,INC MARCO Y CONTRAMARCO B= 0.35 a 0.45, INC ANTICORROSIVO | ML | 10 | 200049 | 2000490 | 201793 | 2017930 | 206500 | 2065000 | 650000 | 6500000 | 202780.6667 | 314585.5 | 36.41% | 35.85% | 34.36% | -106.6% | 223626.2656 | 538211.7656 | 90959.2344 | 200049 | 201793 | 206500 |  | 202780.6667 | 3 | DESVIACIÓN ESTANDAR | 3 | 608342
16.18 | SUMINISTRO E INSTALACIÓN DE REJILLA METALICA PARA CARCAMO ANCHO = 0.47 M | ML | 10 | 35286 | 352860 | 35254 | 352540 | 245300 | 2453000 | 450000 | 4500000 | 105280 | 191460 | 81.57% | 81.59% | -28.12% | -135% | 198773.1621 | 390233.1621 | -7313.1621 | 35286 | 35254 | 245300 |  | 105280 | 3 | DESVIACIÓN ESTANDAR |  | 0
16.19 | SUMINISTRO E INSTALACIÓN DE REJILLA METALICA PARA CARCAMO ANCHO = 0.30 M | ML | 10 | 32200 | 322000 | 29830 | 298300 | 165000 | 1650000 | 350000 | 3500000 | 75676.6667 | 144257.5 | 77.68% | 79.32% | -14.38% | -142.6% | 151008.5689 | 295266.0689 | -6751.0689 | 32200 | 29830 | 165000 |  | 75676.6667 | 3 | DESVIACIÓN ESTANDAR |  | 0
16.20 | SUMINISTRO E INSTALACIÓN DE REJILLA METÁLICA PARA CÁRCAMO EN ÁNGULO DE1-1/4"x1/8"(MARCO), PLATINA DE ARRIOSTRAMIENTO EN1"x1/8",Y CONTRAMARCO EN ANGULO DE1"x3/16", INCLYE ANTICORROSIVO Y PINTURA ESMALTE TIPO ACABADO. | ML | 10 | 37865 | 378650 | 34602 | 346020 | 186800 | 1868000 | 400000 | 4000000 | 86422.3333 | 164816.75 | 77.03% | 79.01% | -13.34% | -142.7% | 172111.4487 | 336928.1987 | -7294.6987 | 37865 | 34602 | 186800 |  | 86422.3333 | 3 | DESVIACIÓN ESTANDAR |  | 0
16.21 | MARCO DE PUERTAS (INCLUYE PINTURA Y BASE ANTICORROSIVO) | ML | 15 | 410000 | 6150000 | 434474 | 6517110 | 123000 | 1845000 | 200000 | 3000000 | 348158 | 291868.5 | -40.47% | -48.86% | 57.86% | 31.48% | 154107.94 | 445976.44 | 137760.56 | 410000 | 434474 |  | 200000 | 348158 | 3 | DESVIACIÓN ESTANDAR |  | 0
16.22 | SUMINISTRO E INSTALACIÓN PUERTAS EN PERSIANA EN TUBULAR 9 DE 4X8 CALIBRE 18 Y PERSIANA CALIBRE 18 PINTADAS EN ANTICORROSIVO (NO INCLUYE BARRA ANTIPANICO) | M2 | 10 | 294116 | 2941160 | 291965 | 2919650 | 865000 | 8650000 | 950000 | 9500000 | 600270.25 | 600270.25 | 51% | 51.36% | -44.1% | -58.26% | 356452.5637 | 956722.8137 | 243817.6863 | 294116 | 291965 | 865000 | 950000 | 600270.25 | 4 | DESVIACIÓN ESTANDAR |  | 0
16.23 | SUMINISTRO E INSTALACIÓN DE PUERTA VENTANA METALICA EN PEINASO 10X4CAL18 CON PISA VIDRIO Y VIDRIO LAMINADO 3+3 (NO INCLUYE BARRA ANTIPANICO) | M2 | 10 | 1245000 | 12450000 | 1155394 | 11553940 | 562000 | 5620000 | 850000 | 8500000 | 1083464.6667 | 953098.5 | -30.63% | -21.23% | 41.03% | 10.82% | 310761.051 | 1263859.551 | 642337.449 | 1245000 | 1155394 |  | 850000 | 1083464.6667 | 3 | DESVIACIÓN ESTANDAR | 2 | 2166929.3333
16.24 | SUMINISTRO E INSTALACIÓN DE PUERTA DE ACCESO PEATONAL DE CERRAMIENTO CON SOPORTE PRINCIPAL EN TUBO CUADRADO DE 100X100 EN 2MM TUBO PERIMETRAL DE 2"POR1-1/8",MALLA ONDULADA GALVANIZADA DE 2" PISA DORES EN ANGULO,FALLEBAS Y PASADOR EN 3/8". | M2 | 10 | 535823 | 5358230 | 564620 | 5646200 | 1256000 | 12560000 | 450000 | 4500000 | 516814.3333 | 701610.75 | 23.63% | 19.53% | -79.02% | 35.86% | 372785.6639 | 1074396.4139 | 328825.0861 | 535823 | 564620 |  | 450000 | 516814.3333 | 3 | DESVIACIÓN ESTANDAR | 2 | 1033628.6667
16.25 | SUMINISTRO E INSTALACIÓN LAMINA GALVANIZADA PARA JUNTAS DE PISO ESTRUCTURAS,40CM ANCHO, CAL 20. | M2 | 10 | 110480 | 1104800 | 102587 | 1025870 | 165000 | 1650000 | 150000 | 1500000 | 121022.3333 | 132016.75 | 16.31% | 22.29% | -24.98% | -13.62% | 30228.2089 | 162244.9589 | 101788.5411 | 110480 | 102587 |  | 150000 | 121022.3333 | 3 | DESVIACIÓN ESTANDAR |  | 0
17 | CARPINTERIA METALICA EN ALUMINIO (TODAS LAS ACTIVIDADES INCLUYEN EL SUMINISTRO E INSTALACIÓN) | [25 empty] | DESVIACIÓN ESTANDAR |  | 0
17.1 | SUMINISTRO E INSTALACIÓN DE VENTANA EN ALUMINIO SIN BATIENTES,TERMINADA,INCLUYE VIDRIO DE 4 MM INCOLORO CON PELÍCULA DE SEGURIDAD Y HERRAJES.INSTALADA. (APLICA COLOR CRUDO O BLANCO) | M2 | 10 | 382478.2 | 3824782 | 375211 | 3752110 | 485000 | 4850000 | 460000 | 4600000 | 425672.3 | 425672.3 | 10.15% | 11.85% | -13.94% | -8.064% | 55106.6846 | 480778.9846 | 370565.6154 | 382478.2 | 375211 |  | 460000 | 405896.4 | 3 | PROMEDIO SIMPLE | 30 | 12770169
17.2 | SUMINISTRO E INSTALACIÓN DE VENTANA EN ALUMINIO CON REJILLA SUPERIOR,TERMINADA,INCLUYE VIDRIO DE 4MM INCOLORO CON PELÍCULA DE SEGURIDAD Y HERRAJES. (APLICA COLOR CRUDO O BLANCO) | M2 | 10 | 661962.6 | 6619626 | 693346 | 6933460 | 435000 | 4350000 | 767000 | 7670000 | 707436.2 | 639327.15 | -3.541% | -8.449% | 31.96% | -19.97% | 143155.3243 | 782482.4743 | 496171.8257 | 661962.6 | 693346 |  | 767000 | 707436.2 | 3 | DESVIACIÓN ESTANDAR |  | 0
17.3 | SUMINISTRO E INSTALACIÓN DE VENTANA EN ALUMINIO,TERMINADA,INCLUYE VIDRIO DE 4MM INCOLORO CON PELÍCULA DE SEGURIDAD Y HERRAJES.INSTALADA. (APLICA COLOR CRUDO O BLANCO) | M2 | 10 | 469649.7 | 4696497 | 453304 | 4533040 | 458700 | 4587000 | 460000 | 4600000 | 460413.425 | 460413.425 | -2.006% | 1.544% | 0.3721% | 0.08979% | 6805.8662 | 467219.2912 | 453607.5588 |  |  | 458700 | 460000 | 459350 | 2 | PROMEDIO SIMPLE | 20 | 9208268.5
17.4 | SUMINISTRO E INSTALACIÓN DE VENTANA CORREDIZA EN ALUMINIO TERMINADA,INCLUYE VIDRIO DE 4MM INCOLORO CON PELÍCULA DE SEGURIDAD Y HERRAJES.INSTALADA,. (APLICA COLOR CRUDO O BLANCO) | M2 | 20 | 329180.8 | 6583616 | 343316 | 6866320 | 443800 | 8876000 | 530000 | 10600000 | 372098.9333 | 411574.2 | 20.02% | 16.58% | -7.83% | -28.77% | 94005.366 | 505579.566 | 317568.834 | 329180.8 | 343316 | 443800 |  | 372098.9333 | 3 | DESVIACIÓN ESTANDAR | 10 | 3720989.3333
17.5 | SUMINISTRO EI NSTALACIÓN DE PUERTA-VENTANA EN ALUMINIO, TERMINADA, INCLUYE VIDRIO DE 4MM INCOLORO CON PELÍCULA DE SEGURIDAD, HERRAJES Y CERRADURA. (APLICA COLOR CRUDO O BLANCO) | M2 | 20 | 564515.9 | 11290318 | 584362 | 11687240 | 609600 | 12192000 | 710000 | 14200000 | 617119.475 | 617119.475 | 8.524% | 5.308% | 1.218% | -15.05% | 64610.4292 | 681729.9042 | 552509.0458 | 564515.9 | 584362 | 609600 |  | 586159.3 | 3 | PROMEDIO SIMPLE |  | 0
17.6 | SUMINISTRO EI NSTALACIÓN DE PUERTA-VENTANA CORREDIZA EN ALUMINIO TERMINADA, INCLUYE VIDRIO DE 4MM INCOLORO CON PELÍCULA DE SEGURIDAD, HERRAJES Y CERRADURA. (APLICACOLORCRUDO O BLANCO) | M2 | 20 | 264256.2 | 5285124 | 274510 | 5490200 | 589000 | 11780000 | 710000 | 14200000 | 375922.0667 | 459441.55 | 42.48% | 40.25% | -28.2% | -54.54% | 224990.3167 | 684431.8667 | 234451.2333 | 264256.2 | 274510 | 589000 |  | 375922.0667 | 3 | DESVIACIÓN ESTANDAR |  | 0
17.7 | SUMINISTRO E INSTALACIÓN DE REJA METÁLICA EN TUBO CUADRADO DE 3/4",TIPO BANCO,INCLUYE TORNILLOS,TERMINADA CON ANTICORROSIVO,PINTADA E INSTALADA | M2 | 20 | 202776.6 | 4055532 | 186331 | 3726620 | 235000 | 4700000 | 350000 | 7000000 | 208035.8667 | 243526.9 | 16.73% | 23.49% | 3.501% | -43.72% | 73804.2162 | 317331.1162 | 169722.6838 | 202776.6 | 186331 | 235000 |  | 208035.8667 | 3 | DESVIACIÓN ESTANDAR |  | 0
17.8 | SUMINISTRO E INSTALACIÓN DE REJILLA DE VENTILACIÓN EN ALUMINIO DE 20 X 30 CM | UN | 10 | 69790.5 | 697905 | 67606 | 676060 | 65000 | 650000 | 530000 | 5300000 | 67465.5 | 183099.125 | 61.88% | 63.08% | 64.5% | -189.5% | 231275.5404 | 414374.6654 | -48176.4154 | 69790.5 | 67606 | 65000 |  | 67465.5 | 3 | DESVIACIÓN ESTANDAR | 5 | 337327.5
17.9 | Suministro, transporte e instalación de Ventaneria en aluminio anodizado natural tipo celosia de acuerdo a diseño arquitectonico, incluye vidrio con pelicula de seguridad, incluye el sello perimetral. | M2 | 15 | 420000 | 6300000 | 380626 | 5709390 | 325000 | 4875000 | 530000 | 7950000 | 400313 | 413906.5 | -1.472% | 8.041% | 21.48% | -28.05% | 86654.0803 | 500560.5803 | 327252.4197 | 420000 | 380626 |  |  | 400313 | 2 | DESVIACIÓN ESTANDAR |  | 0
18 | CARPINTERIA MADERA (TODAS LAS ACTIVIDADES INCLUYEN EL SUMINISTRO E INSTALACIÓN) | [25 empty] | DESVIACIÓN ESTANDAR |  | 0
18.1 | SUMINISTRO E INSTALACIÓN DE PUERTA EN MADERA CON MARCO EN LÁMINA COLDROLLED CALIBRE 18 CON HOJA DE TRIPLEX ENTAMBORADA Y REFUERZO INTERNO CON DOBLE ANTIMACHUCÓN,INCLUYE HERRAJES,CERRADURA TIPO MANIJA METALICA Y MIRILLA CON VIDRIO Y PELÍCULA DE SEGURIDAD,TERMINADA,PINTADA E INSTALADA. | M2 | 20 | 650000 | 13000000 | 666086 | 13321720 | 750000 | 15000000 | 460000 | 9200000 | 688695.3333 | 631521.5 | -2.926% | -5.473% | -18.76% | 27.16% | 122464.8787 | 753986.3787 | 509056.6213 | 650000 | 666086 | 750000 |  | 688695.3333 | 3 | DESVIACIÓN ESTANDAR |  | 0
18.2 | SUMINISTRO E INSTALACIÓN PUERTA EN MADERA A MEDIA ALTURA(1,20M) MARCO EN LÁMINA COLDROLLED CALIBRE 18 CON HOJA DE TRIPLEX ENTAMBORADA Y REFUERZO INTERNO CON ANTIMACHUCÓN, INCLUYE HERRAJES,CERRADURA TIPO BOLA EN MADERA,TERMINADA,PINTADA E INSTALADA | M2 | 10 | 493059 | 4930590 | 531025 | 5310250 | 700000 | 7000000 | 440000 | 4400000 | 488028 | 541021 | 8.865% | 1.848% | -29.38% | 18.67% | 112368.2018 | 653389.2018 | 428652.7982 | 493059 | 531025 |  | 440000 | 488028 | 3 | DESVIACIÓN ESTANDAR |  | 0
18.3 | SUMINISTRO E INSTALACIÓN DE PUERTA EN MADERA CON MARCO EN LÁMINA COLDROLLED CALIBRE18 CON HOJA DE TRIPLEX ENTAMBORADA Y REFUERZO INTERNO,INCLUYE HERRAJES,CERRADURA TIPO MANIJA METÁLICA,TERMINADA,PINTADA E INSTALADA. | M2 | 10 | 610000 | 6100000 | 612791 | 6127910 | 700000 | 7000000 | 440000 | 4400000 | 611395.5 | 590697.75 | -3.268% | -3.74% | -18.5% | 25.51% | 108807.9076 | 699505.6576 | 481889.8424 | 610000 | 612791 |  |  | 611395.5 | 2 | DESVIACIÓN ESTANDAR | 25 | 15284887.5
18.4 | SUMINISTRO E INSTALACIÓN DE PUERTA CORREDIZA EN MADERA CON RIELES,HOJA DE TRIPLEX ENTAMBORADA, INCLUYE HERRAJES, TERMINADA, PINTADA E INSTALADA. | M2 | 20 | 668393 | 13367860 | 602248 | 12044960 | 825000 | 16500000 | 495000 | 9900000 | 635320.5 | 647660.25 | -3.201% | 7.012% | -27.38% | 23.57% | 138138.4067 | 785798.6567 | 509521.8433 | 668393 | 602248 |  |  | 635320.5 | 2 | DESVIACIÓN ESTANDAR |  | 0
18.5 | SUMINISTRO E INSTALACIÓN DE PUERTA EN MADERA, HOJA DE TRIPLEX ENTAMBORADA, INCLUYE HERRAJES, TERMINADA, PINTADA E INSTALADA. | M2 | 20 | 543582 | 10871640 | 546667 | 10933340 | 498000 | 9960000 | 440000 | 8800000 | 507062.25 | 507062.25 | -7.202% | -7.811% | 1.787% | 13.23% | 49938.9564 | 557001.2064 | 457123.2936 | 543582 | 546667 | 498000 |  | 529416.3333 | 3 | PROMEDIO SIMPLE |  | 0
18.6 | SUMINISTRO E INSTALACIÓN DE HOJA PARA PUERTA EN MADERA DE TRIPLEX ENTAMBORADA SIN MARCO CON REFUERZO INTERNO, DOBLE ANTIMACHUCÓN, INCLUYE HERRAJES, CERRADURA TIPO MANIJA EN METAL Y MIRILLA CON VIDRIO Y PELÍCULA DE SEGURIDAD, TERMINADA, PINTADA E INSTALADA. | M2 | 20 | 467702 | 9354040 | 511875 | 10237500 | 365000 | 7300000 | 460000 | 9200000 | 451144.25 | 451144.25 | -3.67% | -13.46% | 19.09% | -1.963% | 61810.5687 | 512954.8187 | 389333.6813 | 467702 | 511875 |  | 460000 | 479859 | 3 | PROMEDIO SIMPLE |  | 0
18.7 | SUMINISTRO E INSTALACIÓN DE HOJA PARA PUERTA EN MADERA A MEDIA ALTURA(1,20M)DE TRIPLEX ENTAMBORADA SIN MARCO CON REFUERZO INTERNO CON ANTIMACHUCÓN,INCLUYE HERRAJES,CERRADURA TIPO BOLA EN MADERA,TERMINADA,PINTADA EI NSTALADA. | M2 | 20 | 581519 | 11630380 | 578190 | 11563800 | 335000 | 6700000 | 440000 | 8800000 | 533236.3333 | 483677.25 | -20.23% | -19.54% | 30.74% | 9.03% | 119049.4222 | 602726.6722 | 364627.8278 | 581519 | 578190 |  | 440000 | 533236.3333 | 3 | DESVIACIÓN ESTANDAR |  | 0
18.8 | SUMINISTRO E INSTALACIÓN DE HOJA PARA PUERTA EN MADERA DE TRIPLEX ENTAMBORADA SIN MARCO CON REFUERZO INTERNO, INCLUYE HERRAJES, CERRADURA TIPO MANIJA METÁLICA, TERMINADA, PINTADA E INSTALADA. | M2 | 20 | 513292 | 10265840 | 561146 | 11222920 | 365000 | 7300000 | 44000 | 880000 | 479812.6667 | 370859.5 | -38.41% | -51.31% | 1.58% | 88.14% | 233357.6908 | 604217.1908 | 137501.8092 | 513292 | 561146 | 365000 |  | 479812.6667 | 3 | DESVIACIÓN ESTANDAR |  | 0
18.9 | SUMINISTRO E INSTALACIÓN DE HOJA PARA PUERTA CORREDIZA EN MADERA DE TRIPLEX SIN RIELES, ENTAMBORADA, INCLUYE HERRAJES, TERMINADA, PINTADA E INSTALADA. | M2 | 25 | 1256000 | 31400000 | 1292833 | 32320825 | 336800 | 8420000 | 460000 | 11500000 | 836408.25 | 836408.25 | -50.17% | -54.57% | 59.73% | 45% | 508485.4515 | 1344893.7015 | 327922.7985 | 1256000 | 1292833 | 336800 | 460000 | 836408.25 | 4 | DESVIACIÓN ESTANDAR |  | 0
18.10 | SUMINISTRO E INSTALACIÓN DE HOJA PARA PUERTA CORREDIZA EN MADERA DE TRIPLEX SIN MARCO, ENTAMBORADA, INCLUYE HERRAJES, TERMINADA, PINTADA E INSTALADA. | M2 | 30 | 607477 | 18224310 | 598359 | 17950770 | 333800 | 10014000 | 440000 | 13200000 | 548612 | 494909 | -22.75% | -20.9% | 32.55% | 11.09% | 132091.5911 | 627000.5911 | 362817.4089 | 607477 | 598359 |  | 440000 | 548612 | 3 | DESVIACIÓN ESTANDAR |  | 0
18.11 | SUMINISTRO E INSTALACIÓN ARMARIO DE 180CM X 90CM X 45CM ;ELABORADO EN MADERA AGLOMERADA DE ALTA RESISTENCIA, ACABADO CON RECUBRIMIENTO MELAMÍNICO POR DENTRO Y POR FUERA PARA MAYOR DURACIÓN, ALTA RESISTENCIA A LA HUMEDAD,AL CALOR Y A LOS RAYONES Y BORDES REDONDEADOS QUE BRINDAN UNA MEJOR APARIENCIA Y MAYOR SEGURIDAD,INSTALADO,CON DOS PUERTAS ABATIBLES,CON MANIJAS METÁLICAS,CON BISAGRAS METÁLICAS, ENTREPAÑOS REGULABLES PARA MAYOR CAPACIDAD. | UN | 3 | 1303772 | 3911316 | 1432695 | 4298085 | 1750000 | 5250000 | 1430000 | 4290000 | 1479116.75 | 1479116.75 | 11.85% | 3.138% | -18.31% | 3.321% | 190342.6301 | 1669459.3801 | 1288774.1199 | 1303772 | 1432695 |  | 1430000 | 1388822.3333 | 3 | PROMEDIO SIMPLE | 3 | 4437350.25
18.12 | Mueble con superficies para estación de enfermería elaborado según muestra y medidas, en madera melanina RH 15 mm, incluye accesorios de conexión (grommet eléctricos), archivadores metálicos con ruedas para 4 puestos de trabajo | UN | 2 | 622597 | 1245194 | 679664 | 1359328 | 3500000 | 7000000 | 3080000 | 6160000 | 1970565.25 | 1970565.25 | 68.41% | 65.51% | -77.61% | -56.3% | 1533347.1622 | 3503912.4122 | 437218.0878 | 622597 | 679664 | 3500000 | 3080000 | 1970565.25 | 4 | DESVIACIÓN ESTANDAR | 1 | 1970565.25
18.13 | Suministro, transporte e instalación de mueble bajo o alto en madera de Melamina, incluye diseño previamente aprobado por la supervision, de acuerdo a la modulación de espacios. | ML | 20 | 1810119 | 36202380 | 1690939 | 33818780 | 890000 | 17800000 | 165000 | 3300000 | 1463686 | 1139014.5 | -58.92% | -48.46% | 21.86% | 85.51% | 767184.1089 | 1906198.6089 | 371830.3911 | 1810119 | 1690939 | 890000 |  | 1463686 | 3 | DESVIACIÓN ESTANDAR | 6 | 8782116
18.14 | Suministro, transporte e instalación de puerta de ala de 0.80m a 1.00m de ancho h=2.10 a 2.2, Incluye el suministro de marco nuevo, Ala nueva con triplex 4mm por ambas caras reforzada con bastidores cada 30cm de 2"x2" cepillados e inmunizados, masillada de la superficie para emporar, aplicación de pintura con laca blanca catalizada, bisagras, chapa y tope . | UN | 1 | 1250000 | 1250000 | 1158508 | 1158508 | 1500000 | 1500000 | 715000 | 715000 | 1204254 | 1155877 | -8.143% | -0.2276% | -29.77% | 38.14% | 327444.2597 | 1483321.2597 | 828432.7403 | 1250000 | 1158508 |  |  | 1204254 | 2 | DESVIACIÓN ESTANDAR |  | 0
18.15 | Suministro transporte e instalación de puertas doble ala 1.50x2.20m, doble ala, entamborada en lamina triplex con bastidores perimetrales, con bisagras baiben, puertas batientes. Acabado cromo mate de zocalo a plomo con puerta de lámina en acero inóxidable de cal 18, h=0.10m pegado al ala en todo su perimetro, incluido el canto del ala, bisagras, tope y todo lo necesario para su correcta instalación.) | UN | 1 | 4200000 | 4200000 | 4505487 | 4505487 | 18900000 | 18900000 | 3080000 | 3080000 | 3928495.6667 | 7671371.75 | 45.25% | 41.27% | -146.4% | 59.85% | 7510793.0118 | 15182164.7618 | 160578.7382 | 4200000 | 4505487 |  | 3080000 | 3928495.6667 | 3 | DESVIACIÓN ESTANDAR | 2 | 7856991.3333
18.16 | Suministro transporte e instalación de puerta ala entamborada en lamina triplex con bastidores perimetrales 1.30x2.20m, marco en lamina doblada calibre 18. Incluye fijo de 0.3x2.2m, cerradura de manija tipo palanca, mirilla en vidrio templado de 15x40cm. Acabado cromo mate de zocalo a plomo con puerta de lámina en acero inoxidable de 2mm, h=0.10m pegado al ala en todo su perimetro, incluido el canto del ala, bisagras, tope y todo lo necesario para su correcta instalación. | UN | 10 | 2240000 | 22400000 | 2338365 | 23383650 | 1700000 | 17000000 | 2860000 | 28600000 | 2289182.5 | 2284591.25 | 1.952% | -2.354% | 25.59% | -25.19% | 475297.1544 | 2759888.4044 | 1809294.0956 | 2240000 | 2338365 |  |  | 2289182.5 | 2 | DESVIACIÓN ESTANDAR |  | 0
18.17 | Suministro transporte e instalación de puertas doble ala Tipo celosia de 1.50x2.20m, marco en lamina doblada calibre 18. ( Incluye cerradura de seguridad., ventana batiente con vidrio templado, bisagras vaieven. Zócalo a plomo con puerta en lámina de acero inoxidable de 2mm, h=0.30m pegado al ala en todo su perimetro (incluido el canto del ala), bisagras, tope y todo lo necesario para su correcta instalación.) | UN | 10 | 5650000 | 56500000 | 5679460 | 56794600 | 1970000 | 19700000 | 3080000 | 30800000 | 4803153.3333 | 4094865 | -37.98% | -38.7% | 51.89% | 24.78% | 1868545.6393 | 5963410.6393 | 2226319.3607 | 5650000 | 5679460 |  | 3080000 | 4803153.3333 | 3 | DESVIACIÓN ESTANDAR |  | 0
18.18 | Suministro transporte e instalación de puertas 1.20x2.10, ala en Celosia, marco en lamina doblada calibre 18. (Incluye, cerradura de manija tipo palanca. Acabado cromo mate de zocalo a plomo con puerta de lámina en acero inoxidable de 2mm, h=0.10m pegado al ala en todo su perimetro, incluido el canto del ala, bisagras, tope y todo lo necesario para su correcta instalación.) | UN | 5 | 2350000 | 11750000 | 2420890 | 12104450 | 1580000 | 7900000 | 2640000 | 13200000 | 2470296.6667 | 2247722.5 | -4.55% | -7.704% | 29.71% | -17.45% | 461946.1167 | 2709668.6167 | 1785776.3833 | 2350000 | 2420890 |  | 2640000 | 2470296.6667 | 3 | DESVIACIÓN ESTANDAR |  | 0
18.19 | PORTON DE PORTON 3 (P3), 2,5X1,5M PUERTAS ENTAMBORADAS EN MELAMINA , ESTRUCTURA INTERNA EN MADERA MACIZA, CON VISOR EN VIDRIO DE 4MM,CON PROTECTOR DE PUERTA PARA CAMILLA. JAMPAS EN MELAMINA , CON CARTERAS. (INCLUYE CERRADURA) | UN | 1 | 6552000 | 6552000 | 6678374 | 6678374 | 1460000 | 1460000 | 3080000 | 3080000 | 5436791.3333 | 4442593.5 | -47.48% | -50.33% | 67.14% | 30.67% | 2594920.3751 | 7037513.8751 | 1847673.1249 | 6552000 | 6678374 |  | 3080000 | 5436791.3333 | 3 | DESVIACIÓN ESTANDAR |  | 0
18.20 | PORTON 4 (P4), 2,5X1,2M PUERTAS ENTAMBORADAS EN MELAMINA , ESTRUCTURA INTERNA EN MADERA MACIZA. JAMPAS EN MELAMINA , CON CARTERAS. (INCLUYE CERRADURA) | UN | 10 | 1535000 | 15350000 | 1383145 | 13831450 | 1260000 | 12600000 | 1716000 | 17160000 | 1473536.25 | 1473536.25 | -4.171% | 6.134% | 14.49% | -16.45% | 196921.9564 | 1670458.2064 | 1276614.2936 | 1535000 | 1383145 |  |  | 1459072.5 | 2 | PROMEDIO SIMPLE |  | 0
18.21 | PUERTA DE. 2,5X1,0M PUERTA ENTAMBORADA EN MELAMINA , ESTRUCTURA INTERNA EN MADERA MACIZA, CON TABLERO SUPERIOR FIJO . JAMPAS EN MELAMINA , CON CARTERAS. (INCLUYE CERRADURA ANTIPANICO) | UN | 10 | 2912000 | 29120000 | 2810193 | 28101930 | 1320000 | 13200000 | 1980000 | 19800000 | 2567397.6667 | 2255548.25 | -29.1% | -24.59% | 41.48% | 12.22% | 750496.9609 | 3006045.2109 | 1505051.2891 | 2912000 | 2810193 |  | 1980000 | 2567397.6667 | 3 | DESVIACIÓN ESTANDAR |  | 0
18.22 | PUERTA DE . 2,5X0,90M PUERTA ENTAMBORADA EN MELAMINA , ESTRUCTURA INTERNA EN MADERA MACIZA, CON TABLERO SUPERIOR FIJO . JAMPAS EN MELAMINA , CON CARTERAS. (INCLUYE CERRADURA ANTIPANICO) | UN | 4 | 2812000 | 11248000 | 3043714 | 12174856 | 1050000 | 4200000 | 1980000 | 7920000 | 2611904.6667 | 2221428.5 | -26.59% | -37.02% | 52.73% | 10.87% | 904702.6383 | 3126131.1383 | 1316725.8617 | 2812000 | 3043714 |  | 1980000 | 2611904.6667 | 3 | DESVIACIÓN ESTANDAR |  | 0
18.23 | PUERTA DE. 2,5X0,80M PUERTA ENTAMBORADA EN MELAMINA, ESTRUCTURA INTERNA EN MADERA MACIZA, CON TABLERO SUPERIOR FIJO . JAMPAS EN MELAMINA, CON CARTERAS. (INCLUYE CERRADURA ANTIPANICO) | UN | 4 | 2712000 | 10848000 | 2780088 | 11120352 | 1050000 | 4200000 | 1980000 | 7920000 | 2490696 | 2130522 | -27.29% | -30.49% | 50.72% | 7.065% | 806274.8328 | 2936796.8328 | 1324247.1672 | 2712000 | 2780088 |  | 1980000 | 2490696 | 3 | DESVIACIÓN ESTANDAR |  | 0
18.24 | PUERTA DE. 2,5X0,85 M PUERTA ENTAMBORADA EN MELAMINA, ESTRUCTURA INTERNA EN MADERA MACIZA, CON PERSIANA SUPERIOR FIJA . JAMPAS EN MELAMINA , CON CARTERAS. (INCLUYE CERRADURA ANTIPANICO) | UN | 4 | 2762000 | 11048000 | 2832917 | 11331668 | 1050000 | 4200000 | 1980000 | 7920000 | 2524972.3333 | 2156229.25 | -28.09% | -31.38% | 51.3% | 8.173% | 832599.2263 | 2988828.4763 | 1323630.0237 | 2762000 | 2832917 |  | 1980000 | 2524972.3333 | 3 | DESVIACIÓN ESTANDAR |  | 0
18.25 | GUARDA CAMILLAS EN ACERO INOXIDABLE O LAMINA VINILO DE ALTO IMPACTO | ML | 30 | 360000 | 10800000 | 379314 | 11379420 | 459800 | 13794000 | 350000 | 10500000 | 387278.5 | 387278.5 | 7.044% | 2.057% | -18.73% | 9.626% | 49855.138 | 437133.638 | 337423.362 | 360000 | 379314 |  | 350000 | 363104.6667 | 3 | PROMEDIO SIMPLE | 100 | 38727850
18.26 | PUERTA DE.2,5X0,9M PUERTA ENTAMBORADA EN MELAMINA, CON CANTO PVC EN CONTORNO,ESTRUCTURA INTERNA EN MADERA MACIZA. JAMPAS EN MELAMINA , CON CARTERAS. (INCLUYE CERRADURA) | UN | 4 | 2053000 | 8212000 | 2004238 | 8016952 | 1225000 | 4900000 | 990000 | 3960000 | 1760746 | 1568059.5 | -30.93% | -27.82% | 21.88% | 36.86% | 540759.2127 | 2108818.7127 | 1027300.2873 | 2053000 | 2004238 | 1225000 |  | 1760746 | 3 | DESVIACIÓN ESTANDAR |  | 0
19 | OTROS ACTIVIDADES (TODAS LAS ACTIVIDADES INCLUYEN EL SUMINISTRO E INSTALACIÓN) | [25 empty] | DESVIACIÓN ESTANDAR |  | 0
19.1 | POYO DUCHA | ML | 20 | 45845.8 | 916916 | 43942 | 878840 | 35650 | 713000 | 100000 | 2000000 | 41812.6 | 56359.45 | 18.65% | 22.03% | 36.75% | -77.43% | 29428.4943 | 85787.9443 | 26930.9557 | 45845.8 | 43942 | 35650 |  | 41812.6 | 3 | DESVIACIÓN ESTANDAR | 8 | 334500.8
19.2 | POYOS E=0,10CM,ANCHO ENTRE 0.45 Y 0.60M(INCLUYE MAMPOSTERÍA,PAÑETE,ACABADO EN GRANITO PULIDO) | ML | 20 | 78330.2 | 1566604 | 78177 | 1563540 | 99300 | 1986000 | 450000 | 9000000 | 85269.0667 | 176451.8 | 55.61% | 55.69% | 43.72% | -155% | 182635.1579 | 359086.9579 | -6183.3579 | 78330.2 | 78177 | 99300 |  | 85269.0667 | 3 | DESVIACIÓN ESTANDAR |  | 0
19.3 | POYO EN CONCRETO PARA VESTIER (ANCHO 0,43 ESPESOR 0,12) | ML | 5 | 53056.9 | 265284.5 | 47790 | 238950 | 75850 | 379250 | 170000 | 850000 | 58898.9667 | 86674.225 | 38.79% | 44.86% | 12.49% | -96.14% | 56869.6056 | 143543.8306 | 29804.6194 | 53056.9 | 47790 | 75850 |  | 58898.9667 | 3 | DESVIACIÓN ESTANDAR |  | 0
19.4 | REMATE LINEAL CUBIERTA EN LADRILLO TOLETE | ML | 40 | 33555.6 | 1342224 | 30869 | 1234760 | 65900 | 2636000 | 50000 | 2000000 | 38141.5333 | 45081.15 | 25.57% | 31.53% | -46.18% | -10.91% | 16252.6214 | 61333.7714 | 28828.5286 | 33555.6 | 30869 |  | 50000 | 38141.5333 | 3 | DESVIACIÓN ESTANDAR |  | 0
19.5 | ALFAJÍA EN LADRILLO ESTRUCTURAL A LA VISTA, INCLUYE REFUERZO | ML | 30 | 71557.2 | 2146716 | 65063 | 1951890 | 48900 | 1467000 | 85000 | 2550000 | 68310.1 | 67630.05 | -5.807% | 3.796% | 27.69% | -25.68% | 14994.9123 | 82624.9623 | 52635.1377 | 71557.2 | 65063 |  |  | 68310.1 | 2 | DESVIACIÓN ESTANDAR |  | 0
19.6 | DINTEL EN LADRILLO ESTRUCTURAL A LA VISTA, INCLUYE REFUERZO | ML | 30 | 70028.4 | 2100852 | 72965 | 2188950 | 44549 | 1336470 | 120000 | 3600000 | 71496.7 | 76885.6 | 8.919% | 5.099% | 42.06% | -56.08% | 31447.8377 | 108333.4377 | 45437.7623 | 70028.4 | 72965 |  |  | 71496.7 | 2 | DESVIACIÓN ESTANDAR |  | 0
19.7 | PULIDA DE MESONES EN GRANITO EXISTENTES, INCLUYE FRONTAL, (ANCHO < 0.75 M) | ML | 30 | 55758.3 | 1672749 | 50851 | 1525530 | 56900 | 1707000 | 180000 | 5400000 | 54503.1 | 85877.325 | 35.07% | 40.79% | 33.74% | -109.6% | 62803.2972 | 148680.6222 | 23074.0278 | 55758.3 | 50851 | 56900 |  | 54503.1 | 3 | DESVIACIÓN ESTANDAR |  | 0
19.8 | SUMINISTRO E INSTALACION MESÓN EN GRANITO NATURAL ANCHO MENOR O IGUAL A 80CM-INCLUYE ESTRUCTURA DE SOPORTE | ML | 10 | 1127711 | 11277110 | 1187273 | 11872730 | 325000 | 3250000 | 980000 | 9800000 | 1098328 | 904996 | -24.61% | -31.19% | 64.09% | -8.288% | 396359.7844 | 1301355.7844 | 508636.2156 | 1127711 | 1187273 |  | 980000 | 1098328 | 3 | DESVIACIÓN ESTANDAR |  | 0
19.9 | SUMINISTRO E INSTALACIÓN DE LAMINA FIBROCEMENTO TIPO SUPERBOARD 6MM PARA RECUBRIMIENTO DE COLUMNAS ANCHO HASTA 0.35M POR UNA SOLA CARA INCLUYE ESTRUCTURA METÁLICA Y MASILLA | ML | 20 | 76043.5 | 1520870 | 75799 | 1515980 | 63300 | 1266000 | 80000 | 1600000 | 73785.625 | 73785.625 | -3.06% | -2.729% | 14.21% | -8.422% | 7250.7118 | 81036.3368 | 66534.9132 | 76043.5 | 75799 |  | 80000 | 77280.8333 | 3 | PROMEDIO SIMPLE |  | 0
19.10 | Suministro, transporte y colocación de lavados en acero inoxidable antiácido - antimágnetico 304, calibre 20, incluye llave cuello de ganso de pedal, accesorios, válvula economizadora, sifón y todos los demás elementos necesarios para su correcta instalación y funcionamiento, medida máxima de 700x700x400, incluye faldon | UN | 10 | 3400000 | 34000000 | 3668532 | 36685320 | 1800000 | 18000000 | 165000 | 1650000 | 2956177.3333 | 2258383 | -50.55% | -62.44% | 20.3% | 92.69% | 1621128.9211 | 3879511.9211 | 637254.0789 | 3400000 | 3668532 | 1800000 |  | 2956177.3333 | 3 | DESVIACIÓN ESTANDAR |  | 0
19.11 | Suministro, transporte y colocación de superficies de trabajo en acero inoxidable antiácido - antimágnetico 304, calibre 20, incluye llave cuello de ganso de pedal, accesorios, válvula economizadora, sifón y todos los demás elementos necesarios para su correcta instalación y funcionamiento, incluye un pozuelo de 600x600x300, salpicadero, instalado sobre mueble en madera. | UN | 3 | 3100000 | 9300000 | 2879649 | 8638947 | 1670000 | 5010000 | 1420000 | 4260000 | 2549883 | 2267412.25 | -36.72% | -27% | 26.35% | 37.37% | 845191.323 | 3112603.573 | 1422220.927 | 3100000 | 2879649 | 1670000 |  | 2549883 | 3 | DESVIACIÓN ESTANDAR | 2 | 5099766
19.12 | Suministro, transporte e instalación de lavado de patos en acero inóxidable | UN | 2 | 4000000 | 8000000 | 4001141 | 8002282 | 1450000 | 2900000 |  | 0 | 4000570.5 | 3150380.3333 | -26.97% | -27.01% | 53.97% | 100% | 1472572.6753 | 4622953.0086 | 1677807.6581 | 4000000 | 4001141 |  |  | 4000570.5 | 2 | DESVIACIÓN ESTANDAR | 1 | 4000570.5
19.13 | Suministro, transporte e instalación de mueble de enfermería y/o recepción, incluye madera melaminica color blanca y gris humo, incluye soportes en acero inóxidable, superficie de trabajo de 60cm de ancho, portacables, canaleta, superficie en acero inóxidable de recibo en acero inóxidable, incluyen los apliques necesarios en acero inóxidable. | ML | 10 | 1700000 | 17000000 | 1533764 | 15337640 | 1890000 | 18900000 | 940000 | 9400000 | 1707921.3333 | 1515941 | -12.14% | -1.176% | -24.68% | 37.99% | 410618.8605 | 1926559.8605 | 1105322.1395 | 1700000 | 1533764 | 1890000 |  | 1707921.3333 | 3 | DESVIACIÓN ESTANDAR |  | 0
19.14 | Suministro, transporte e instalación de barras para personal con movilidad reducida, incluye anclajes en pisos y pared. | UN | 10 | 530000 | 5300000 | 511045 | 5110450 | 429000 | 4290000 | 500000 | 5000000 | 492511.25 | 492511.25 | -7.612% | -3.763% | 12.9% | -1.521% | 44116.0081 | 536627.2581 | 448395.2419 | 530000 | 511045 |  | 500000 | 513681.6667 | 3 | PROMEDIO SIMPLE |  | 0
19.15 | SUMINISTRO E INSTALACIÓN DIVISIÓN PUERTAS Y PANELES EN ACERO CALIBRE20,DIVISIONES PARA BAÑO INSTITUCIONAL, REF. 304 ANTIÁCIDO, ENTAMBORADAS | M2 | 10 | 1139789.3 | 11397893 | 1110855 | 11108550 | 1350000 | 13500000 | 710000 | 7100000 | 1125322.15 | 1077661.075 | -5.765% | -3.08% | -25.27% | 34.12% | 267273.2117 | 1344934.2867 | 810387.8633 | 1139789.3 | 1110855 |  |  | 1125322.15 | 2 | DESVIACIÓN ESTANDAR | 2 | 2250644.3
19.16 | SUMINISTRO E INSTALACIÓN DE PUERTA EN ACERO INOXIDABLE A DOS HOJAS CON MARCO Y PASADOR. INCLUYE INSTALACIÓN. | M2 | 20 | 1063513.1 | 21270262 | 1006071 | 20121420 | 1350000 | 27000000 | 710000 | 14200000 | 1034792.05 | 1032396.025 | -3.014% | 2.55% | -30.76% | 31.23% | 262343.7701 | 1294739.7951 | 770052.2549 | 1063513.1 | 1006071 |  |  | 1034792.05 | 2 | DESVIACIÓN ESTANDAR | 2 | 2069584.1
19.17 | SUMINISTRO E INSTALACION BARRA DISCAPACITADOS FIJA A MURO L= 60CMS | UN | 10 | 119473.9 | 1194739 | 120202 | 1202020 | 200000 | 2000000 | 354000 | 3540000 | 146558.6333 | 198418.975 | 39.79% | 39.42% | -0.7968% | -78.41% | 110390.4812 | 308809.4562 | 88028.4938 | 119473.9 | 120202 | 200000 |  | 146558.6333 | 3 | DESVIACIÓN ESTANDAR |  | 0
19.18 | SUMINISTRO E INSTALACIÓN BARRA ABATIBLE AMURO EN ACERO INOXIDABLE-DISCAPACITADOS | UN | 10 | 617190.6 | 6171906 | 622726 | 6227260 | 496000 | 4960000 | 1530000 | 15300000 | 578638.8667 | 816479.15 | 24.41% | 23.73% | 39.25% | -87.39% | 479261.619 | 1295740.769 | 337217.531 | 617190.6 | 622726 | 496000 |  | 578638.8667 | 3 | DESVIACIÓN ESTANDAR |  | 0
19.19 | SUMINISTRO E INSTALACIÒN BARRA FIJA EN "L" EN ACERO INOXIDABLE-DISCAPACITADOS | UN | 10 | 548138.5 | 5481385 | 592230 | 5922300 | 405000 | 4050000 | 830000 | 8300000 | 570184.25 | 593842.125 | 7.696% | 0.2715% | 31.8% | -39.77% | 176562.8409 | 770404.9659 | 417279.2841 | 548138.5 | 592230 |  |  | 570184.25 | 2 | DESVIACIÓN ESTANDAR |  | 0
19.20 | SUMINISTRO E INSTALACIÓN DE BARRA DE SEGURIDAD DE 18" FIJA | UN | 10 | 182822.9 | 1828229 | 176441 | 1764410 | 175000 | 1750000 | 236000 | 2360000 | 178087.9667 | 192565.975 | 5.06% | 8.374% | 9.122% | -22.56% | 29154.8757 | 221720.8507 | 163411.0993 | 182822.9 | 176441 | 175000 |  | 178087.9667 | 3 | DESVIACIÓN ESTANDAR |  | 0
19.21 | SUMINISTRO E INSTALACIÓN DE ASIENTO PLEGABLE PARA DUCHAS EN ACERO INOXIDABLE | UN | 4 | 1382967.3 | 5531869.2 | 1287299 | 5149196 | 2100000 | 8400000 | 1890000 | 7560000 | 1520088.7667 | 1665066.575 | 16.94% | 22.69% | -26.12% | -13.51% | 392449.7724 | 2057516.3474 | 1272616.8026 | 1382967.3 | 1287299 |  | 1890000 | 1520088.7667 | 3 | DESVIACIÓN ESTANDAR | 3 | 4560266.3
19.22 | SUMINISTRO E INSTALACIÓN DIVISIÓN DE BAÑO EN ACERO INOXIDABLE CALIBRE 20 PARA ORINAL | UN | 4 | 967866.9 | 3871467.6 | 1018552 | 4074208 | 890000 | 3560000 | 710000 | 2840000 | 958806.3 | 896604.725 | -7.948% | -13.6% | 0.7366% | 20.81% | 135171.9661 | 1031776.6911 | 761432.7589 | 967866.9 | 1018552 | 890000 |  | 958806.3 | 3 | DESVIACIÓN ESTANDAR | 1 | 958806.3
19.23 | SUMINISTRO E INSTALACIÓN DE MALLA(ANGEO),INCLUYE ÁNGULO DE ALUMINIO Y TORNILLERÍA | M2 | 60 | 51520.3 | 3091218 | 55001 | 3300060 | 69300 | 4158000 | 240000 | 14400000 | 58607.1 | 103955.325 | 50.44% | 47.09% | 33.34% | -130.9% | 91022.1638 | 194977.4888 | 12933.1612 | 51520.3 | 55001 | 69300 |  | 58607.1 | 3 | DESVIACIÓN ESTANDAR |  | 0
19.24 | SUMINISTRO E INSTALACIÓN DE MESÓN EN POLICUARZO,LONGITUD=X ANCHO DE 60CM INCLUYE ELEMENTOS DE FIJACIÓN, ALTURA 30 CM, CON SALPICADERO | M2 | 20 | 886675.4 | 17733508 | 935636 | 18712720 | 1250000 | 25000000 | 1650000 | 33000000 | 1024103.8 | 1180577.85 | 24.89% | 20.75% | -5.88% | -39.76% | 351924.1158 | 1532501.9658 | 828653.7342 | 886675.4 | 935636 | 1250000 |  | 1024103.8 | 3 | DESVIACIÓN ESTANDAR |  | 0
19.25 | REINSTALACION DE TODO TIPO DE VENTANAS O REJAS EXISTENTES | M2 | 60 | 47528 | 2851680 | 50714 | 3042840 | 28500 | 1710000 | 140000 | 8400000 | 42247.3333 | 66685.5 | 28.73% | 23.95% | 57.26% | -109.9% | 49850.5999 | 116536.0999 | 16834.9001 | 47528 | 50714 | 28500 |  | 42247.3333 | 3 | DESVIACIÓN ESTANDAR |  | 0
19.26 | SUMINISTRO E INSTALACIÓN DE ELEMENTOS TAMAÑO MAXIMO 80X80 EN LAMINA DE ALFAJOR ANTIDESLIZANTE CAL 12 PARA PISOS, TAPAS, ESCLUSAS. INCLUYE ESTRUCTURA DE REFUERZO | UN | 15 | 262915.9 | 3943738.5 | 280897 | 4213455 | 350000 | 5250000 | 450000 | 6750000 | 297937.6333 | 335953.225 | 21.74% | 16.39% | -4.181% | -33.95% | 84793.1159 | 420746.3409 | 251160.1091 | 262915.9 | 280897 | 350000 |  | 297937.6333 | 3 | DESVIACIÓN ESTANDAR |  | 0
19.27 | SUMINISTRO E INSTALACION POSTE ORNAMENTAL 2"X3M FLANCHE 25X25CM+FAROL BOMBLILLA LED 10V | UN | 10 | 744341 | 7443410 | 726768 | 7267680 | 1250000 | 12500000 |  | 0 | 735554.5 | 907036.3333 | 17.94% | 19.87% | -37.81% | 100% | 297145.1835 | 1204181.5168 | 609891.1498 | 744341 | 726768 |  |  | 735554.5 | 2 | DESVIACIÓN ESTANDAR |  | 0
19.28 | SUMINISTRO E INSTALACION DE REJILLAS PARA CARCAMO EN ACERO INOX DE 0.28X0.80X0.15 EN LAMINA MICRO PERFORADA CALIBRE 18 | UN | 10 | 963194.7 | 9631947 | 1013734 | 10137340 | 950000 | 9500000 | 1200000 | 12000000 | 1031732.175 | 1031732.175 | 6.643% | 1.744% | 7.922% | -16.31% | 115492.4661 | 1147224.6411 | 916239.7089 | 963194.7 | 1013734 | 950000 |  | 975642.9 | 3 | PROMEDIO SIMPLE |  | 0
19.29 | SUMINISTRO E INSTALACIÓN LAMINA MICROPERFORADA CAL18(PROTECTOR MALLA CALIBRE18 MICROPERFORADA) | UN | 10 | 291720 | 2917200 | 307006 | 3070060 | 108000 | 1080000 | 500000 | 5000000 | 299363 | 301681.5 | 3.302% | -1.765% | 64.2% | -65.74% | 160177.3316 | 461858.8316 | 141504.1684 | 291720 | 307006 |  |  | 299363 | 2 | DESVIACIÓN ESTANDAR |  | 0
19.30 | SUMINISTRO E INSTALACION DE LAMINA ACRILICA 2MM | M2 | 20 | 85455.5 | 1709110 | 85266 | 1705320 | 180000 | 3600000 | 80000 | 1600000 | 83573.8333 | 107680.375 | 20.64% | 20.82% | -67.16% | 25.71% | 48279.3282 | 155959.7032 | 59401.0468 | 85455.5 | 85266 |  | 80000 | 83573.8333 | 3 | DESVIACIÓN ESTANDAR |  | 0
20 | ASEO Y DISPOSICIÓN FINAL | [25 empty] | DESVIACIÓN ESTANDAR |  | 0
20.1 | ASEO GENERAL FINAL Y LIMPIEZA | M2 | 500 | 8935 | 4467500 | 8323 | 4161500 | 7145 | 3572500 | 4500 | 2250000 | 8134.3333 | 7225.75 | -23.65% | -15.19% | 1.118% | 37.72% | 1963.1375 | 9188.8875 | 5262.6125 | 8935 | 8323 | 7145 |  | 8134.3333 | 3 | DESVIACIÓN ESTANDAR | 350 | 2847016.6667
20.2 | RETIRO DE MATERIAL SOBRANTE DE OBRA CON CARACTERISTICAS PELIGROSAS CONTAMINANTES Y/O NO BIODGRADABLES(TEJAS ASBESTO CEMENTO,TUBERÍAS,VIDRIOS,ESPEJOS, PVC, ETC) | KG | 6000 | 1503 | 9018000 | 1586 | 9516000 | 300 | 1800000 | 150 | 900000 | 884.75 | 884.75 | -69.88% | -79.26% | 66.09% | 83.05% | 765.0217 | 1649.7717 | 119.7283 | 1503 | 1586 | 300 | 150 | 884.75 | 4 | DESVIACIÓN ESTANDAR | 7500 | 6635625
20.3 | EMBALAJE DE TEJA DE ASBESTO CEMENTO CON VINIPEL (INCLUYE MARQUILLADO) | KG | 6000 | 2529 | 15174000 | 2763 | 16578000 | 180 | 1080000 | 800 | 4800000 | 2030.6667 | 1568 | -61.29% | -76.21% | 88.52% | 48.98% | 1273.8281 | 2841.8281 | 294.1719 | 2529 | 2763 |  | 800 | 2030.6667 | 3 | DESVIACIÓN ESTANDAR | 6000 | 12184000
21 | MANTENIMIENTO ARBOLES Y ZONAS VERDES | [25 empty] | DESVIACIÓN ESTANDAR |  | 0
21.1 | TALA DE ARBOLES CLASEII (5M<H<0M) INCLUYE PROCESO DE APLICACIÓN DE INHIBIDOR DE CRECIMIENTO Y/O DESTOCONAMIENTO | UN | 3 | 350000 | 1050000 | 351490 | 1054470 | 150000 | 450000 | 1500000 | 4500000 | 283830 | 587872.5 | 40.46% | 40.21% | 74.48% | -155.2% | 615404.7219 | 1203277.2219 | -27532.2219 | 350000 | 351490 | 150000 |  | 283830 | 3 | DESVIACIÓN ESTANDAR |  | 0
21.2 | PODA DE ARBOLES CLASEI (H<5M) INCLUYE EL RETIRO Y DISPOSICION FINAL DEL MATERIAL VEGETAL SOBRANTE. | UN | 3 | 980744 | 2942232 | 963583 | 2890749 | 324000 | 972000 | 500000 | 1500000 | 814775.6667 | 692081.75 | -41.71% | -39.23% | 53.18% | 27.75% | 331370.0835 | 1023451.8335 | 360711.6665 | 980744 | 963583 |  | 500000 | 814775.6667 | 3 | DESVIACIÓN ESTANDAR |  | 0
21.3 | PODA DE CESPED. | M2 | 60 | 1777 | 106620 | 1906 | 114360 | 3500 | 210000 | 10000 | 600000 | 2394.3333 | 4295.75 | 58.63% | 55.63% | 18.52% | -132.8% | 3882.7264 | 8178.4764 | 413.0236 | 1777 | 1906 | 3500 |  | 2394.3333 | 3 | DESVIACIÓN ESTANDAR | 500 | 1197166.6667
21.4 | CORTE DE RAICES ARBOL A NIVEL DE EMPRADIZACION | UN | 20 | 426752 | 8535040 | 455026 | 9100520 | 185000 | 3700000 | 800000 | 16000000 | 440889 | 466694.5 | 8.559% | 2.5% | 60.36% | -71.42% | 253098.0738 | 719792.5738 | 213596.4262 | 426752 | 455026 |  |  | 440889 | 2 | DESVIACIÓN ESTANDAR |  | 0
TOTAL COSTO DIRECTO |  |  |  |  | 4101683797.24 |  | 4122442604 |  | 2967630959 |  | 4335326500 | [15 empty] | DESVIACIÓN ESTANDAR |  | 814354584.6133
ADMINISTRACIÓN |  |  |  | 15% | 615252569.586 | 18% | 742039668.72 | 28% | 830936668.52 | 14% | 606945710 | 16% | 18.75% | 20% | 4% | -49.33% | 25.33% | 6.397% | 25.15% | 12.35% | 15% | 18% |  | 14% | 15.67% | 3 | DESVIACIÓN ESTANDAR |  | 130296733.5381
UTILIDAD |  |  |  | 5% | 205084189.862 | 5% | 206122130.2 | 5% | 148381547.95 | 6% | 260119590 | 5% | 5.25% | 4.762% | 4.762% | 4.762% | -14.29% | 0.5% | 5.75% | 4.75% | 5% | 5% | 5% |  | 5% | 3 | PROMEDIO SIMPLE |  | 40717729.2307
IMPREVISTOS |  |  |  | 3% | 123050513.9172 | 3% | 123673278.12 | 3% | 89028928.77 | 3% | 130059795 | 3% | 3% | 0% | 0% | 0% | 0% | 0% | 3% | 3% | 3% | 3% | 3% | 3% | 3% | 4 | PROMEDIO SIMPLE |  | 24430637.5384
IVA UTILIDAD |  |  |  | 19% | 38965996.0738 | 19% | 39163204.738 | 19% | 28192494.1105 | 19% | 49422722.1 | 19% | 19% | 0% | 0% | 0% | 0% | 0% | 19% | 19% | 19% | 19% | 19% | 19% | 19% | 4 | PROMEDIO SIMPLE |  | 24756379.3722
TOTAL COSTO DIRECTO+AIU |  |  |  |  | 5084037066.679 |  | 5233440885.778 |  | 4064170598.3505 |  | 5381874317.1 | 653649532.2045 | [16 empty] | 1034556064.2928