## AIU- ESTRUCTURA
FORMATO PRESENTACIÓN ESTRUCTURAS DE COSTO - AIU
| OBJETO DEL PROCESO: | REALIZAR A MONTO AGOTABLE A PRECIOS UNITARIOS FIJOS LOS MANTENIMIENTOS LOCATIVOS REPARACIONES Y ADECUACIONES NECESARIAS A LA INFRAESTRUCTURA FÍSICA DE LAS SEDES ADMINISTRADAS POR LA SECRETARIA DISTRITAL DE MOVILIDAD
PROYECTO ENCARGADO:
| FECHA DE ELABORACIÓN: | 2026-09-01
SE DEBEN DILIGENCIAR TODOS LOS ESPACIOS EN VERDE
1 | DATOS DE LA OBRA
| COSTO DIRECTO DE OBRA (CD) | 3333071097.1698 | COP
| TERMINO DE EJECUCION DE OBRA | 7 | MESES |  | VALOR DEL SALARIO MINIMO LEGAL VIGENTE 2026 |  | 1750905 |  |  |  |  | Artículo 2.2.1.2.3.1.17. Suficiencia del seguro de responsabilidad civil extracontractual. El valor asegurado por los contratos de seguro que amparan la responsabilidad civil extracontractual no debe ser inferior a:
| COSTO TOTAL DEL CONTRATO INCLUIDO AIU | 4398765492 | COP |  | DISPONIBILIDAD PRESUPUESTAL |  | 4398765492
| IVA SOBRE LA UTILIDAD | 0 | COP
| VALOR TOTAL CONTRATO | 4398765492 | COP
| VALOR EN SMMLV DEL CONTRATO | 2512 | SMMLV
2. Trescientos (300) smmlv para contratos cuyo valor sea superior a mil quinientos (1.500) smmlv e inferior o igual a dos mil quinientos (2.500) smmlv.
2 | A. ADMINISTRACIÓN
1. COSTOS DE PERSONAL PROFESIONAL, TÉCNICO Y PERSONAL AUXILIAR TÉCNICO Y ADMINISTRATIVO
Para la estimación de los costos de personal requeridos para la ejecución del contrato, se tomaron como referencia los perfiles definidos en la ficha técnica y los valores establecidos en la base de Análisis de Precios Unitarios – APU del Instituto de Desarrollo Urbano “Actualización 2025-I Fase + M.O. 2026”, utilizada como soporte técnico para la estructuración económica del proceso.
| CANTIDAD | CARGO | CATEGORIA - PERFILES IDU | DEDICACIÓN MES | TOPE MÁXIMO SALARIO MES (INCLUYE PRESTACIONES SOCIALES MES | PLAZO |  | SALARIO + PRESTACIONES
| A |  |  | B | C | D |  | F = A * B * C *D
1.1 PERSONAL PROFESIONAL Y ESPECIALISTA
| 1 | DIRECTOR DE OBRA (TARIFA MES - PROFESIONAL CATEGORÍA 2 (INCLUYE FACTOR DE PRESTACIONES) | 9466 | 50% | 19230337 | 7 |  | 67306180
| 1 | RESIDENTE DE OBRA (TARIFA MES - PROFESIONAL CATEGORÍA 5 (INCLUYE FACTOR DE PRESTACIONES)) | 9469 | 100% | 12480071 | 7 |  | 87360497
| 3 | INSPECTOR DE OBRA (TARIFA MES - PERSONAL TÉCNICO - INSPECTOR 2 (INCLUYE FACTOR DE PRESTACIONES) | 9484 | 100% | 3930288 | 7 |  | 82536048
| 1 | PROFESIONAL SST (TARIFA MES - PROFESIONAL CATEGORÍA 6 (INCLUYE FACTOR DE PRESTACIONES) | 9470 | 100% | 11133493 | 7 |  | 77934451
| 1 | PROFESIONAL SST (TARIFA MES - PROFESIONAL CATEGORÍA 6 (INCLUYE FACTOR DE PRESTACIONES) | 9470 | 30% | 11133493 | 7 |  | 23380335
| CANTIDAD | CARGO | CATEGORIA - PERFILES IDU | DEDICACIÓN MES | TOPE MÁXIMO SALARIO | PLAZO |  | SALARIO + PRESTACIONES
| A |  |  | B | C | D |  | F = A * B * C *D
1.2 PERSONAL TÉCNICO Y AUXILIAR
| 1 | MAESTRO DE OBRA (TARIFA MES - PERSONAL DE OBRA - MAESTRO DE OBRA (INCLUYE FACTOR DE PRESTACIONES) | 9492 | 100% | 6542098 | 7 |  | 45794686
1.3 PERSONAL ADMINISTRATIVO
| 1 | MENSAJERO (TARIFA MES - PERSONAL AUXILIAR TÉCNICO - SECRETARIA - CONDUCTOR O MOTORISTA (INCLUYE FACTOR DE PRESTACIONES) | 9491 | 5% | 2922389 | 7 |  | 1022836
| 1 | SECRETARIA (TARIFA MES - PERSONAL ADMINISTRATIVO - SECRETARIA 2 (INCLUYE FACTOR DE PRESTACIONES) | 9488 | 5% | 2922389 | 7 |  | 1022836
0
| SUBTOTAL COSTOS DE PERSONAL (1) | [6 empty] | 386357869
2. COSTOS ADMINISTRATIVOS
| CODIGO IDU | DESCRIPCION | CANTIDAD | UNIDAD | DEDICACIÓN | COSTO ($) | N. MESES | VALOR ($)
| 9414 | SILLA PLÁSTICA SIN BRAZOS | 1 | UN | 80% | 36607 | 7 | 204999
| 9576 | TARIFA MES - ARRIENDO OFICINA INCL. ADMINISTRACIÓN, SERVICIOS PÚBLICOS, COMUNICACIONES | 1 | M2/MES | 30% | 55270 | 7 | 116067
| 9578 | TARIFA MES - GASTOS OFICINA (PAPELERIA, FOTOCOPIAS Y OTROS) | 1 | GLB/MS | 50% | 1260967 | 7 | 4413385
| SUBTOTAL COSTO ADMINISTRATIVOS (2) | [6 empty] | 4734451
| TOTAL COSTOS PERSONAL + COSTOS ADMINISTRATIVOS | [6 empty] | 391092320
| TOTAL COSTOS PERSONAL + GASTOS ADMINISTRATIVOS POR EL TÉRMINO DE EJECUCIÓN EN PORCENTAJE DEL COSTO DIRECTO | [6 empty] | 11.73%
3. IMPUESTOS Y GARANTÍAS
3.1 IMPUESTOS
| DESCRIPCIÓN | [5 empty] | IMPUESTO | VALOR ($)
| CONTRIBUCIÓN ESPECIAL POR CONTRATOS DE OBRA PUBLICA | [5 empty] | 5% | 219938275
| ICA (LEY 146 JULIO 1983 RESOLUCION 219 DEL 25 FEBRERO DEL 2004) | [5 empty] | 0.966% | 42492075
| RETENCION EN LA FUENTE | [5 empty] | 2% | 87975310
| ESTAMPILLA UNIVERSIDAD DISTRITAL | [5 empty] | 1.1% | 48386420
| ESTAMPILLA PROCULTURA (ACUERDO 187 DEL 20 DICIEMBRE 2005) | [5 empty] | 0.5% | 21993827
| ESTAMPILLA PRO PERSONAS MAYORES (ACUERDO 645 DE 9 JUNIO DE 2016) | [5 empty] | 2% | 87975310
| ESTAMPILLA UNIVERSIDAD PEDAGÓGICA (DECRETO 584 DE 19 DICIEMBRE 2014) | [5 empty] | 0.5% | 21993827
| SUBTOTAL IMPUESTOS MENOS RETENCIÓN EN LA FUENTE | [6 empty] | 442779734
3.2 GRAVAMEN DE MOVIMIENTOS FINANCIEROS
| DESCRIPCIÓN | [5 empty] | IMPUESTO | VALOR ($)
| GMF - 4X1000 (Ley 1739 de 2014) | [5 empty] | 0.4% | 15823943
| SUBTOTAL IMPUESTOS Y GRAVAMEN DE MOVIMIENTOS FINANCIEROS | [6 empty] | 15823943
3.3 GARANTIAS
| DESCRIPCIÓN |  | % ASEGURADO | VR. BASE | DIAS DEL CONTRATO | VIGENCIA AMPARO (DIAS) | TASA ASEGURADORA | VALOR ($)
| GARANTIA UNICA | CUMPLIMIENTO | 20% | 879753098 | 210 | 390 | 0.15% | 1677918
|  | SALARIOS Y PRESTACIONES SOCIALES | 10% | 439876549 | 210 | 1290 | 0.15% | 2775018
|  | ESTABILIDAD DE LA OBRA | 20% | 879753098 | 210 | 1800 | 0.15% | 7744238
|  | CALIDAD DEL SERVICIO | 20% | 879753098 | 210 | 360 | 0.15% | 1548848
|  | CALIDAD Y CORRECTO FUNCIONAMIENTO DE LOS BIENES | 20% | 879753098 | 210 | 360 | 0.15% | 1548848
| RESPONSABILIDAD CIVIL EXTRACONTRACTUAL | PREDIOS, LABORES Y OPERACIONES - VIGENCIA (SMMLV) | 300 | 525271500 | 210 | N.A. | 0.2% | 719262
| SUBTOTAL GARANTIAS | [6 empty] | 16014132
| TOTAL IMPUESTOS, GMF Y GARANTÍAS (3) | [6 empty] | 474617809
| TOTAL IMPUESTOS Y GARANTÍAS EN PORCENTAJE DEL COSTO DIRECTO | [6 empty] | 14.24%
| TOTAL COSTOS FIJOS ADMINISTRATIVOS (Personal APU, administrativos, impuestos GMF, garantías) | [6 empty] | 865710129
| IMPREVISTOS | [6 empty] | 1%
| UTILIDAD | [6 empty] | 5%
| A. ADMINISTRACIÓN (1 + 2 + 3) | [6 empty] | 25.97% | 865710129
| I. IMPREVISTOS | [6 empty] | 1% | 33330710.97
| U. UTILIDAD | [6 empty] | 5% | 166653554.9
| IVA SOBRE LA UTLIDAD | [7 empty] | 0
| A.I.U. (ADMINISTRACIÓN, IMPREVISTOS Y UTILIDAD) | [6 empty] | 31.97%
.
La utilidad es del 4% del costo directo
Es el 19% del 4% de esa utilidad
0

## AIU- ESTRUCTURA (2) (hidden)
|  | FORMATO PRESENTACIÓN ESTRUCTURAS DE COSTO - AIU | [10 empty] | 1499984366
| OBJETO DEL PROCESO: | REALIZAR A MONTO AGOTABLE A PRECIOS UNITARIOS FIJOS LOS MANTENIMIENTOS LOCATIVOS REPARACIONES Y ADECUACIONES NECESARIAS A LA INFRAESTRUCTURA FÍSICA DE LAS SEDES ADMINISTRADAS POR LA SECRETARIA DISTRITAL DE MOVILIDAD
PROYECTO ENCARGADO:
| FECHA DE ELABORACIÓN: | 2026-05-11
SE DEBEN DILIGENCIAR TODOS LOS ESPACIOS EN VERDE
1 | DATOS DE LA OBRA
| COSTO DIRECTO DE OBRA (CD) | 2326217939.2239 | COP
| TERMINO DE EJECUCION DE OBRA | 8 | MESES |  | VALOR DEL SALARIO MINIMO LEGAL VIGENTE 2026 |  | 1750905 | [7 empty] | Artículo 2.2.1.2.3.1.17. Suficiencia del seguro de responsabilidad civil extracontractual. El valor asegurado por los contratos de seguro que amparan la responsabilidad civil extracontractual no debe ser inferior a:
| COSTO TOTAL DEL CONTRATO INCLUIDO AIU | 3404727000 | COP |  | DISPONIBILIDAD PRESUPUESTAL |  | 3404727000
| IVA SOBRE LA UTILIDAD | 0 | COP
| VALOR TOTAL CONTRATO | 3404727000 | COP
| VALOR EN SMMLV DEL CONTRATO | 1945 | SMMLV
2. Trescientos (300) smmlv para contratos cuyo valor sea superior a mil quinientos (1.500) smmlv e inferior o igual a dos mil quinientos (2.500) smmlv.
2 | A. ADMINISTRACIÓN
1. COSTOS DE PERSONAL PROFESIONAL, TÉCNICO Y PERSONAL AUXILIAR TÉCNICO Y ADMINISTRATIVO
Para la estimación de los costos de personal requeridos para la ejecución del contrato, se tomaron como referencia los perfiles definidos en la ficha técnica y los valores establecidos en la base de Análisis de Precios Unitarios – APU del Instituto de Desarrollo Urbano “Actualización 2025-I Fase + M.O. 2026”, utilizada como soporte técnico para la estructuración económica del proceso.
| CANTIDAD | CARGO | CATEGORIA - PERFILES IDU | DEDICACIÓN MES | TOPE MÁXIMO SALARIO | PLAZO |  | SALARIO + PRESTACIONES
| A |  |  | B | C | D |  | F = A * B * C *D | ESCENARIO 1 (actual) |  |  | ESCENARIO 2 (propuesto)
| 1.1 PERSONAL PROFESIONAL Y ESPECIALISTA | [7 empty] | dedicación | % de carga administrativa | Valor total | dedicación | % de carga administrativa | Valor total
| 1 | DIRECTOR DE OBRA (TARIFA MES - PROFESIONAL CATEGORÍA 2 (INCLUYE FACTOR DE PRESTACIONES) | 9466 | 100% | 19230337 | 8 |  | 153842696 | 100% | 6.613% | 153842696
| 1 | RESIDENTE DE OBRA (TARIFA MES - PROFESIONAL CATEGORÍA 5 (INCLUYE FACTOR DE PRESTACIONES)) | 9469 | 100% | 12480071 | 8 |  | 99840568 | 100% | 4.292% | 99840568
| 3 | INSPECTOR DE OBRA (TARIFA MES - PERSONAL TÉCNICO - INSPECTOR 2 (INCLUYE FACTOR DE PRESTACIONES) | 9484 | 100% | 3930288 | 8 |  | 94326912 | 100% | 4.055% | 94326912
| 1 | PROFESIONAL SST (TARIFA MES - PROFESIONAL CATEGORÍA 6 (INCLUYE FACTOR DE PRESTACIONES) | 9470 | 100% | 11133493 | 8 |  | 89067944 | 100% | 3.829% | 89067944
| 1 | RESIDENTE AMBIENTAL (TARIFA MES - PROFESIONAL CATEGORÍA 6 (INCLUYE FACTOR DE PRESTACIONES) | 9470 | 50% | 11133493 | 8 |  | 44533972 | 50% | 1.914% | 44533972
| CANTIDAD | CARGO | CATEGORIA - PERFILES IDU | DEDICACIÓN MES | TOPE MÁXIMO SALARIO | PLAZO |  | SALARIO + PRESTACIONES
| A |  |  | B | C | D |  | F = A * B * C *D | ESCENARIO 1
| 1.2 PERSONAL TÉCNICO Y AUXILIAR | [7 empty] | dedicación | % de carga administrativa | Valor total
| 1 | MAESTRO DE OBRA (TARIFA MES - PERSONAL DE OBRA - MAESTRO DE OBRA (INCLUYE FACTOR DE PRESTACIONES) | 9492 | 100% | 6542098 | 8 |  | 52336784 | 100% | 2.25% | 52336784
1.3 PERSONAL ADMINISTRATIVO
| 1 | MENSAJERO (TARIFA MES - PERSONAL AUXILIAR TÉCNICO - SECRETARIA - CONDUCTOR O MOTORISTA (INCLUYE FACTOR DE PRESTACIONES) | 9491 | 5% | 2922389 | 8 |  | 1168956
| 1 | SECRETARIA (TARIFA MES - PERSONAL ADMINISTRATIVO - SECRETARIA 2 (INCLUYE FACTOR DE PRESTACIONES) | 9488 | 5% | 2922389 | 8 |  | 1168956
0
| SUBTOTAL COSTOS DE PERSONAL (1) | [6 empty] | 536286788
2. COSTOS ADMINISTRATIVOS
| CODIGO IDU | DESCRIPCION | CANTIDAD | UNIDAD | DEDICACIÓN | COSTO ($) | N. MESES | VALOR ($)
| 9414 | SILLA PLÁSTICA SIN BRAZOS | 1 | UN | 80% | 36607 | 8 | 234285
| 9576 | TARIFA MES - ARRIENDO OFICINA INCL. ADMINISTRACIÓN, SERVICIOS PÚBLICOS, COMUNICACIONES | 1 | M2/MES | 30% | 55270 | 8 | 132648
| 9578 | TARIFA MES - GASTOS OFICINA (PAPELERIA, FOTOCOPIAS Y OTROS) | 1 | GLB/MS | 50% | 1260967 | 8 | 5043868
| SUBTOTAL COSTO ADMINISTRATIVOS (2) | [6 empty] | 5410801
| TOTAL COSTOS PERSONAL + COSTOS ADMINISTRATIVOS | [6 empty] | 541697589
| TOTAL COSTOS PERSONAL + GASTOS ADMINISTRATIVOS POR EL TÉRMINO DE EJECUCIÓN EN PORCENTAJE DEL COSTO DIRECTO | [6 empty] | 23.29%
3. IMPUESTOS Y GARANTÍAS
3.1 IMPUESTOS
| DESCRIPCIÓN | [5 empty] | IMPUESTO | VALOR ($)
| CONTRIBUCIÓN ESPECIAL POR CONTRATOS DE OBRA PUBLICA | [5 empty] | 5% | 170236350
| ICA (LEY 146 JULIO 1983 RESOLUCION 219 DEL 25 FEBRERO DEL 2004) | [5 empty] | 0.966% | 32889663
| RETENCION EN LA FUENTE | [5 empty] | 2% | 68094540
| ESTAMPILLA UNIVERSIDAD DISTRITAL | [5 empty] | 1.1% | 37451997
| ESTAMPILLA PROCULTURA (ACUERDO 187 DEL 20 DICIEMBRE 2005) | [5 empty] | 0.5% | 17023635
| ESTAMPILLA PRO PERSONAS MAYORES (ACUERDO 645 DE 9 JUNIO DE 2016) | [5 empty] | 2% | 68094540
| ESTAMPILLA UNIVERSIDAD PEDAGÓGICA (DECRETO 584 DE 19 DICIEMBRE 2014) | [5 empty] | 0.5% | 17023635
| SUBTOTAL IMPUESTOS MENOS RETENCIÓN EN LA FUENTE | [6 empty] | 342719820
3.2 GRAVAMEN DE MOVIMIENTOS FINANCIEROS
| DESCRIPCIÓN | [5 empty] | IMPUESTO | VALOR ($)
| GMF - 4X1000 (Ley 1739 de 2014) | [5 empty] | 0.4% | 19609121
| SUBTOTAL IMPUESTOS Y GRAVAMEN DE MOVIMIENTOS FINANCIEROS | [6 empty] | 19609121
3.3 GARANTIAS
| DESCRIPCIÓN |  | % ASEGURADO | VR. BASE | DIAS DEL CONTRATO | VIGENCIA AMPARO (DIAS) | TASA ASEGURADORA | VALOR ($)
| GARANTIA UNICA | CUMPLIMIENTO | 20% | 680945400 | 240 | 420 | 0.15% | 1398643
|  | SALARIOS Y PRESTACIONES SOCIALES | 10% | 340472700 | 240 | 1320 | 0.15% | 2197868
|  | ESTABILIDAD DE LA OBRA | 20% | 680945400 | 240 | 1800 | 0.15% | 5994185
|  | CALIDAD DEL SERVICIO | 20% | 680945400 | 240 | 360 | 0.15% | 1198837
|  | CALIDAD Y CORRECTO FUNCIONAMIENTO DE LOS BIENES | 20% | 680945400 | 240 | 360 | 0.15% | 1198837
| RESPONSABILIDAD CIVIL EXTRACONTRACTUAL | PREDIOS, LABORES Y OPERACIONES - VIGENCIA (SMMLV) | 300 | 525271500 | 240 | N.A. | 0.2% | 822014
| SUBTOTAL GARANTIAS | [6 empty] | 12810384
| TOTAL IMPUESTOS, GMF Y GARANTÍAS (3) | [6 empty] | 375139325
| TOTAL IMPUESTOS Y GARANTÍAS EN PORCENTAJE DEL COSTO DIRECTO | [6 empty] | 16.13%
| TOTAL COSTOS FIJOS ADMINISTRATIVOS (Personal APU, administrativos, impuestos GMF, garantías) | [6 empty] | 916836914
| IMPREVISTOS | [6 empty] | 1%
| UTILIDAD | [6 empty] | 5%
| IVA SOBRE UTILIDAD (5%*19%) | [6 empty] | 0.95%
| A. ADMINISTRACIÓN (1 + 2 + 3) | [6 empty] | 25.97% | 604196662.3
| I. IMPREVISTOS | [6 empty] | 1% | 23262179.39
| U. UTILIDAD | [6 empty] | 5% | 116310897
| IVA SOBRE LA UTLIDAD | [7 empty] | 0
| A.I.U. (ADMINISTRACIÓN, IMPREVISTOS Y UTILIDAD) | [6 empty] | 31.97%
.
La utilidad es del 4% del costo directo
Es el 19% del 4% de esa utilidad
0

## CALCULO AIU
Concepto | Valor / Fórmula | presupuesto incial | presupuesto nuevo
Presupuesto Total | 4398765492 | 3404727000 | 4485221430
Administración fija APU (personal + administrativos) | 391092320
Pólizas e impuestos | 474617809
Imprevistos (%) | 1%
Utilidad (%) | 5%
IVA sobre utilidad (%)
Costos Fijos (CF) | 865710129
Factor variable | 6%
Costo Directo (CD) | 3333071097
Imprevistos ($) | 33330710.97
Utilidad ($) | 166653554.9
IVA sobre utilidad ($) | 0
Administración (%) | 25.97%
Total Verificación | 4398765492

## SALARIOS
Origen | Grupo de base de datos | Código | Nombre | UM | Precio | Fecha de Actualización
Demanda | CONCRETOS Y MORTEROS PREMEZCLADOS | 322 | CONCRETO GRAVA COMÚN 2000 PSI 14 MPa (140 Kg/m2) | M3 | 536920 | Actualización 2025-I Fase I
Demanda | CONCRETOS Y MORTEROS PREMEZCLADOS | 323 | CONCRETO GRAVA COMÚN 2500 PSI 17 MPa (175 Kg/cm2) | M3 | 575187 | Actualización 2025-I Fase I
Demanda | CONCRETOS Y MORTEROS PREMEZCLADOS | 324 | CONCRETO GRAVA COMÚN 3000 PSI 21 MPa (210 Kg/cm2) | M3 | 573851 | Actualización 2025-I Fase I
Demanda | CONCRETOS Y MORTEROS PREMEZCLADOS | 325 | CONCRETO GRAVA COMÚN 3500 PSI 24 MPa (245 Kg/cm2) | M3 | 589499 | Actualización 2025-I Fase I
Demanda | CONCRETOS Y MORTEROS PREMEZCLADOS | 326 | CONCRETO GRAVA COMÚN 4000 PSI 28 MPa (280 Kg/cm2) | M3 | 610583 | Actualización 2025-I Fase I
Demanda | CONCRETOS Y MORTEROS PREMEZCLADOS | 328 | CONCRETO GRAVA COMÚN 5000 PSI 34 MPa (350 Kg/cm2) | M3 | 637049 | Actualización 2025-I Fase I
Demanda | CONCRETOS Y MORTEROS PREMEZCLADOS | 333 | CONCRETO GRAVA FINA 3000 PSI 21 MPa (210 Kg/cm2) | M3 | 586995 | Actualización 2025-I Fase I
Demanda | CONCRETOS Y MORTEROS PREMEZCLADOS | 366 | MORTERO 2000 PSI 14 MPa (140 Kg/cm2) | M3 | 623456 | Actualización 2025-I Fase I
Demanda | EQUIPO PESADO | 1505 | COMPACTADOR DE LLANTAS - MASA SIN LASTRES DE 9 A 11 TONELADAS - INCLUYE OPERARIO Y COMBUSTIBLE | HR | 189970 | Actualización 2025-I Fase I
Demanda | ARBOLES-GRAMAS-VEGETACIÓN Y PLANTACIÓN PAISAJÍSTIC | 1512 | GRAMA | M2 | 18794 | Actualización 2025-I Fase II + M.O. Ley 2101 de 2021
Demanda | FORMALETAS, ANDAMIOS Y ACCESORIOS | 1515 | FORMALETA METÁLICA SARDINEL | ML/DI | 1131 | Actualización 2025-I Fase I
Demanda | MALLAS Y ACEROS PARA REFUERZO | 1794 | ALAMBRE RECOCIDO No.18 | KG | 5501 | Actualización 2025-I Fase I
Demanda | LADRILLOS, BLOQUES Y ADOQUINES | 2273 | LADRILLO TOLETE RECOCIDO 24x12x6 | UN | 967 | Actualización 2025-I Fase I
Demanda | AGREGADOS PÉTREOS, BASES Y SUBBASES GRANULARES | 2307 | ARENA DE PEÑA | M3 | 65450 | Actualización 2025-I Fase I
Demanda | AGREGADOS PÉTREOS, BASES Y SUBBASES GRANULARES | 2308 | ARENA DE RIO | M3 | 130900 | Actualización 2025-I Fase I
Demanda | MARCOS, TAPAS, REJILLAS, HERRAJES Y CAJILLAS | 2551 | MARCO Y TAPA PARA CAJA DE INSPECCIÓN 0.5x0.5m | UN | 178500 | Actualización 2025-I Fase I
Demanda | LADRILLOS, BLOQUES Y ADOQUINES | 2798 | LADRILLO TOLETE COMUN | UN | 700 | Actualización 2025-I Fase I
Demanda | AGREGADOS PÉTREOS, BASES Y SUBBASES GRANULARES | 2910 | RECEBO COMUN | M3 | 7140 | Actualización 2025-I Fase I
Demanda | FORMALETAS, ANDAMIOS Y ACCESORIOS | 3386 | FORMALETA MADERA (CAMILLA 0.73x1.4m, CRUCETA, CERCHA, PARAL CORTO) | M2/MES | 12134 | Actualización 2025-I Fase I
Demanda | FORMALETAS, ANDAMIOS Y ACCESORIOS | 3995 | FORMALETA MADERA PARA TAPAS-CAJAS Y CAMARAS | M2 | 30615 | Actualización 2025-I Fase I
Demanda | DUCTOS PVC - ELECTRICOS/TELEFONICOS TIPO TDP-DB-EB | 4513 | DUCTO TELEFONICO LIVIANO PVC TIPO EB D=3" | ML | 16925 | Actualización 2025-I Fase I
Demanda | DUCTOS PVC - ELECTRICOS/TELEFONICOS TIPO TDP-DB-EB | 4514 | DUCTO TELEFONICO LIVIANO PVC TIPO EB D=4" | ML | 29139 | Actualización 2025-I Fase I
Demanda | DUCTOS PVC - ELECTRICOS/TELEFONICOS TIPO TDP-DB-EB | 4520 | DUCTO PVC TIPO TDP D=3" | ML | 24074 | Actualización 2025-I Fase I
Demanda | DUCTOS PVC - ELECTRICOS/TELEFONICOS TIPO TDP-DB-EB | 4521 | DUCTO PVC TIPO TDP D=4" | ML | 28524 | Actualización 2025-I Fase I
Demanda | TUBERIAS Y ACCESORIOS DE PVC - ACUEDUCTO | 4594 | CODO G.RAD. PVC U.M. 90° D=2" RDE 21. NORMA NTC 382 | UN | 88599 | Actualización 2025-I Fase I
Demanda | TUBERIAS Y ACCESORIOS DE PVC - ACUEDUCTO | 4596 | CODO G.RAD. PVC U.M. 90° D=4" RDE 21. NORMA NTC 382 | UN | 176735 | Actualización 2025-I Fase I
Demanda | TUBERIAS Y ACCESORIOS DE PVC - ACUEDUCTO | 4598 | CODO G.RAD. PVC U.M. 90° D=8" RDE 21. NORMA NTC 382 | UN | 1323832 | Actualización 2025-I Fase I
Demanda | TUBERIAS Y ACCESORIOS DE PVC - ACUEDUCTO | 4600 | CODO G.RAD. PVC U.M. 90° D=12" RDE 21. NORMA NTC 382 | UN | 3907698 | Actualización 2025-I Fase I
Demanda | TUBERIAS Y ACCESORIOS DE PVC - ACUEDUCTO | 4608 | UNION PVC U.M. D=2". NORMA NTC 382 | UN | 42792 | Actualización 2025-I Fase I
Demanda | TUBERIAS Y ACCESORIOS DE PVC - ACUEDUCTO | 4609 | UNION PVC U.M. D=3". NORMA NTC 382 | UN | 70485 | Actualización 2025-I Fase I
Demanda | TUBERIAS Y ACCESORIOS DE PVC - ACUEDUCTO | 4610 | UNION PVC U.M. D=4". NORMA NTC 382 | UN | 102656 | Actualización 2025-I Fase I
Demanda | TUBERIAS Y ACCESORIOS DE PVC - ACUEDUCTO | 4611 | UNION PVC U.M. D=6". NORMA NTC 382 | UN | 239697 | Actualización 2025-I Fase I
Demanda | TUBERIAS Y ACCESORIOS DE PVC - ACUEDUCTO | 4612 | UNION PVC U.M. D=8". NORMA NTC 382 | UN | 440388 | Actualización 2025-I Fase I
Demanda | TUBERIAS Y ACCESORIOS DE PVC - ACUEDUCTO | 4613 | UNION PVC U.M. D=10". NORMA NTC 382 | UN | 786838 | Actualización 2025-I Fase I
Demanda | TUBERIAS Y ACCESORIOS DE PVC - ACUEDUCTO | 4614 | UNION PVC U.M. D=12". NORMA NTC 382 | UN | 1219423 | Actualización 2025-I Fase I
Demanda | MATERIALES BÁSICOS | 4675 | CEMENTO GRIS TIPO III (Bulto x 50 Kg) | UN | 32500 | Actualización 2025-I Fase I
Demanda | TUBERÍA Y ACCESORIOS CONDUIT GALVANIZADAS | 4694 | TUBERIA CONDUIT METALICA RMC D= 1" | ML | 40737 | Actualización 2025-I Fase II + M.O. Ley 2101 de 2021
Demanda | TUBERÍA Y ACCESORIOS CONDUIT GALVANIZADAS | 4697 | TUBERIA CONDUIT METALICA RMC D= 1 1/2" | ML | 43372 | Actualización 2025-I Fase II + M.O. Ley 2101 de 2021
Demanda | MALLAS Y ACEROS PARA REFUERZO | 5038 | ACERO FIGURADO No. 3 (Ø 3/8") F'y=60000 PSI | KG | 4657 | Actualización 2025-I Fase I
Demanda | MALLAS Y ACEROS PARA REFUERZO | 5041 | ACERO FIGURADO No. 5 (Ø 5/8") F'y=60000 PSI | KG | 4665 | Actualización 2025-I Fase I
Demanda | MALLAS Y ACEROS PARA REFUERZO | 5042 | ACERO FIGURADO No. 6 (Ø 3/4") F'y=60000 PSI | KG | 4665 | Actualización 2025-I Fase I
Demanda | CONCRETOS Y MORTEROS PREMEZCLADOS | 5056 | MORTERO 1500 PSI 10,5 MPa (105 Kg/cm2) | M3 | 612389 | Actualización 2025-I Fase I
Demanda | COMBUSTIBLES Y LUBRICANTES | 5115 | A.C.P.M. | GLN | 10481 | Actualización 2025-I Fase I
Demanda | LADRILLOS, BLOQUES Y ADOQUINES | 5481 | BLOQUE PARA CAMARA TELEFONICA ETB | UN | 9500 | Actualización 2025-I Fase I
Demanda | EQUIPO LIVIANO Y HERRAMIENTAS | 5661 | VIBROCOMPACTADORA TIPO RANA - VIBRACIONES POR MINUTO DE 5320 A 5880 - INCLUYE COMBUSTIBLE | DIA | 61982 | Actualización 2025-I Fase II + M.O. Ley 2101 de 2021
Demanda | EQUIPO PESADO | 5890 | GRUA EXTENSION PARA POSTES DE BRAZO ARTICULADO. INCLUYE OPERARIO Y COMBUSTIBLE | HR | 88387 | Actualización 2025-I Fase I
Demanda | AGREGADOS PÉTREOS, BASES Y SUBBASES GRANULARES | 5915 | GRAVILLA 1/2" | M3 | 95081 | Actualización 2025-I Fase I
Demanda | EQUIPO PESADO | 6013 | MOTONIVELADORA - MASA DE 16 A 18 TONELADAS - POTENCIA DE 93 A 122 KW - INCLUYE OPERARIO Y COMBUSTIBLE | HR | 302067 | Actualización 2025-I Fase I
Demanda | EQUIPO PESADO | 6026 | RETROEXCAVADORA - MASA DE 7 A 9 TONELADAS - POTENCIA DE 74 A 99 HP - INCLUYE OPERARIO Y COMBUSTIBLE. | HR | 164951 | Actualización 2025-I Fase I
Demanda | EQUIPO PESADO | 6062 | VIBROCOMPACTADOR DE CILINDRO LISO - MASA DE 10 A 13 TONELADAS - AMPLITUD DE COMPACTACIÓN MÁXIMA 2mm - INCLUYE OPERARIO Y COMBUSTIBLE | HR | 194119 | Actualización 2025-I Fase I
Demanda | CONCRETOS Y MORTEROS PREMEZCLADOS | 6072 | CONCRETO MR41 | M3 | 702338 | Actualización 2025-I Fase I
Demanda | CONCRETOS Y MORTEROS PREMEZCLADOS | 6073 | CONCRETO MR43 | M3 | 716425 | Actualización 2025-I Fase I
Demanda | SUELDOS Y JORNALES | 6087 | TARIFA JORNAL - PERSONAL DE OBRA - AYUDANTE (INCLUYE FACTOR DE PRESTACIONES) | JR | 97414 | Actualización 2025-I Fase II + M.O. 2026
Demanda | SUELDOS Y JORNALES | 6088 | TARIFA JORNAL - PERSONAL DE OBRA - OFICIAL (INCLUYE FACTOR DE PRESTACIONES) | JR | 121212 | Actualización 2025-I Fase II + M.O. 2026
Demanda | EQUIPO LIVIANO Y HERRAMIENTAS | 6092 | HERRAMIENTA MENOR | GLB | 2000 | No aplica actualización
Demanda | MATERIALES BÁSICOS | 6098 | AGUA | LT | 25 | Actualización 2025-I Fase I
Demanda | CONCRETOS Y MORTEROS PREMEZCLADOS | 6107 | MORTERO 4000 PSI 28 MPa (280 Kg/cm2) | M3 | 838593 | Actualización 2025-I Fase I
Demanda | BORDILLOS Y LOSETAS | 6109 | SARDINEL PREFABRICADO A10 (800x200x500mm) | UN | 48991 | Actualización 2025-I Fase I
Demanda | BORDILLOS Y LOSETAS | 6115 | LOSETA PREFABRICADA A60 (400x200x60mm) | M2 | 95223 | Actualización 2025-I Fase I
Demanda | BORDILLOS Y LOSETAS | 6116 | BORDILLO PREFABRICADO A80 (800x200x350mm) | UN | 40004 | Actualización 2025-I Fase I
Demanda | BORDILLOS Y LOSETAS | 6117 | PIEZA REMATE A105 - RAMPA A (800x400x275mm) | UN | 81601 | Actualización 2025-I Fase I
Demanda | BORDILLOS Y LOSETAS | 6118 | SARDINEL ESPECIAL A100 - RAMPA A (600x200x500mm) | UN | 42280 | Actualización 2025-I Fase I
Demanda | BORDILLOS Y LOSETAS | 6122 | BORDE SEPARADOR VERDE A170 (800x300x820mm) | UN | 380800 | Actualización 2025-I Fase I
Demanda | TUBERÍA Y ACCESORIOS DE PVC PARA ALCANTARILLADO | 6126 | TUBERIA PVC U.M. EXT CORRUGADO/INT LISO D=4". NORMA NTC 3722-3 | ML | 27659 | Actualización 2025-I Fase I
Demanda | TUBERÍA Y ACCESORIOS DE PVC PARA ALCANTARILLADO | 6127 | TUBERIA PVC U.M. EXT CORRUGADO/INT LISO D=6". NORMA NTC 3722-3 | ML | 52567 | Actualización 2025-I Fase I
Demanda | TUBERÍA Y ACCESORIOS DE PVC PARA ALCANTARILLADO | 6128 | TUBERIA PVC U.M. EXT CORRUGADO/INT LISO D=8". NORMA NTC 3722-3 | ML | 75144 | Actualización 2025-I Fase I
Demanda | TUBERÍA Y ACCESORIOS DE PVC PARA ALCANTARILLADO | 6129 | TUBERIA PVC U.M. EXT CORRUGADO/INT LISO D=10". NORMA NTC 3722-3 | ML | 109752 | Actualización 2025-I Fase I
Demanda | TUBERÍA Y ACCESORIOS DE PVC PARA ALCANTARILLADO | 6130 | TUBERIA PVC U.M. EXT CORRUGADO/INT LISO D=12". NORMA NTC 3722-3 | ML | 157926 | Actualización 2025-I Fase I
Demanda | TUBERÍA Y ACCESORIOS DE PVC PARA ALCANTARILLADO | 6131 | TUBERIA PVC U.M. EXT CORRUGADO/INT LISO D=16". NORMA NTC 3722-3 | ML | 289477 | Actualización 2025-I Fase I
Demanda | TUBERÍA Y ACCESORIOS DE PVC PARA ALCANTARILLADO | 6132 | TUBERIA PVC U.M. EXT CORRUGADO/INT LISO D=18". NORMA NTC 3722-3 | ML | 397651 | Actualización 2025-I Fase I
Demanda | TUBERÍA Y ACCESORIOS DE PVC PARA ALCANTARILLADO | 6133 | TUBERIA PVC U.M. EXT CORRUGADO/INT LISO D=20". NORMA NTC 3722-3 | ML | 487403 | Actualización 2025-I Fase I
Demanda | EQUIPO LIVIANO Y HERRAMIENTAS | 6140 | COMPRESOR REMOLCABLE PARA MARTILLOS NEUMATICOS - CAUDAL DE AIRE DE 185 CFM - INCLUYE COMBUSTIBLE | HR | 70709 | Actualización 2025-I Fase II + M.O. Ley 2101 de 2021
Demanda | PINTURAS | 6143 | MICROESFERAS REFLECTIVAS | KG | 15545 | Actualización 2025-I Fase II + M.O. Ley 2101 de 2021
Demanda | TUBERÍA Y ACCESORIOS DE CONCRETO | 6147 | TUBERIA CONCRETO CL.1 D=6" (15cm) | ML | 47841 | Actualización 2025-I Fase I
Demanda | TUBERÍA Y ACCESORIOS DE CONCRETO | 6148 | TUBERIA CONCRETO CL.1 D=8" (20cm) | ML | 80018 | Actualización 2025-I Fase I
Demanda | TUBERÍA Y ACCESORIOS DE CONCRETO | 6149 | TUBERIA CONCRETO CL.1 D=10" (25cm) | ML | 98207 | Actualización 2025-I Fase I
Demanda | TUBERÍA Y ACCESORIOS DE CONCRETO | 6150 | TUBERIA CONCRETO CL.1 D=12" (30cm) | ML | 116626 | Actualización 2025-I Fase I
Demanda | TUBERÍA Y ACCESORIOS DE CONCRETO | 6151 | TUBERIA CONCRETO CL.1 D=14" (35cm) | ML | 146782 | Actualización 2025-I Fase I
Demanda | TUBERÍA Y ACCESORIOS DE CONCRETO | 6152 | TUBERIA CONCRETO CL.1 D=16" (40cm) | ML | 193351 | Actualización 2025-I Fase I
Demanda | TUBERÍA Y ACCESORIOS DE CONCRETO | 6153 | TUBERIA CONCRETO CL.1 D=18" (45cm) | ML | 251003 | Actualización 2025-I Fase I
Demanda | TUBERÍA Y ACCESORIOS DE CONCRETO | 6154 | TUBERIA CONCRETO CL.1 D=20" (50cm) | ML | 324890 | Actualización 2025-I Fase I
Demanda | TUBERÍA Y ACCESORIOS DE CONCRETO | 6155 | TUBERIA CONCRETO CL.1 D=24" (60cm) | ML | 478755 | Actualización 2025-I Fase I
Demanda | TUBERÍA Y ACCESORIOS DE CONCRETO | 6156 | TUBERIA CONCRETO CL.2 D=6" (15cm) | ML | 58027 | Actualización 2025-I Fase I
Demanda | TUBERÍA Y ACCESORIOS DE CONCRETO | 6157 | TUBERIA CONCRETO CL.2 D=8" (20cm) | ML | 98392 | Actualización 2025-I Fase I
Demanda | TUBERÍA Y ACCESORIOS DE CONCRETO | 6158 | TUBERIA CONCRETO CL.2 D=10" (25cm) | ML | 126006 | Actualización 2025-I Fase I
Demanda | TUBERÍA Y ACCESORIOS DE CONCRETO | 6159 | TUBERIA CONCRETO CL.2 D=12" (30cm) | ML | 160742 | Actualización 2025-I Fase I
Demanda | TUBERÍA Y ACCESORIOS DE CONCRETO | 6160 | TUBERIA CONCRETO CL.2 D=14" (35cm) | ML | 213366 | Actualización 2025-I Fase I
Demanda | TUBERÍA Y ACCESORIOS DE CONCRETO | 6161 | TUBERIA CONCRETO CL.2 D=16" (40cm) | ML | 277502 | Actualización 2025-I Fase I
Demanda | TUBERÍA Y ACCESORIOS DE CONCRETO | 6162 | TUBERIA CONCRETO CL.2 D=18" (45cm) | ML | 373794 | Actualización 2025-I Fase I
Demanda | TUBERÍA Y ACCESORIOS DE CONCRETO | 6163 | TUBERIA CONCRETO CL.2 D=20" (50cm) | ML | 447630 | Actualización 2025-I Fase I
Demanda | TUBERÍA Y ACCESORIOS DE CONCRETO | 6164 | TUBERIA CONCRETO CL.2 D=24"(60cm) | ML | 643742 | Actualización 2025-I Fase I
Demanda | TUBERÍA Y ACCESORIOS DE CONCRETO | 6165 | TUBERIA CONCRETO REF. CL.I D=24" (60cm) | ML | 701999 | Actualización 2025-I Fase I
Demanda | TUBERÍA Y ACCESORIOS DE CONCRETO | 6166 | TUBERIA CONCRETO REF. CL.I D=27" (70cm) | ML | 856954 | Actualización 2025-I Fase I
Demanda | TUBERÍA Y ACCESORIOS DE CONCRETO | 6167 | TUBERIA CONCRETO REF. CL.I D=32" (80cm) | ML | 1070247 | Actualización 2025-I Fase I
Demanda | TUBERÍA Y ACCESORIOS DE CONCRETO | 6168 | TUBERIA CONCRETO REF. CL.I D=36" (90cm) | ML | 1346405 | Actualización 2025-I Fase I
Demanda | TUBERÍA Y ACCESORIOS DE CONCRETO | 6169 | TUBERIA CONCRETO REF. CL.I D=40" (100cm) | ML | 1684080 | Actualización 2025-I Fase I
Demanda | TUBERÍA Y ACCESORIOS DE CONCRETO | 6170 | TUBERIA CONCRETO REF. CL.I D=44" (110cm) | ML | 1895037 | Actualización 2025-I Fase I
Demanda | TUBERÍA Y ACCESORIOS DE CONCRETO | 6171 | TUBERIA CONCRETO REF. CL.I D=48" (120cm) | ML | 2211051 | Actualización 2025-I Fase I
Demanda | TUBERÍA Y ACCESORIOS DE CONCRETO | 6172 | TUBERIA CONCRETO REF. CL.I D=52" (130cm) | ML | 2448244 | Actualización 2025-I Fase I
Demanda | TUBERÍA Y ACCESORIOS DE CONCRETO | 6173 | TUBERIA CONCRETO REF. CL.I D=56" (140cm) | ML | 2748707 | Actualización 2025-I Fase I
Demanda | TUBERÍA Y ACCESORIOS DE CONCRETO | 6174 | TUBERIA CONCRETO REF. CL.I D=60" (150cm) | ML | 3052879 | Actualización 2025-I Fase I
Demanda | TUBERÍA Y ACCESORIOS DE CONCRETO | 6175 | TUBERIA CONCRETO REF. CL.I D=64" (160cm) | ML | 3454091 | Actualización 2025-I Fase I
Demanda | TUBERÍA Y ACCESORIOS DE CONCRETO | 6176 | TUBERIA CONCRETO REF. CL.I D=68" (170cm) | ML | 3904172 | Actualización 2025-I Fase I
Demanda | TUBERÍA Y ACCESORIOS DE CONCRETO | 6177 | TUBERIA CONCRETO REF. CL.I D=72" (180cm) | ML | 4404663 | Actualización 2025-I Fase I
Demanda | TUBERÍA Y ACCESORIOS DE CONCRETO | 6178 | TUBERIA CONCRETO REF. CL.I D=80" (200cm) | ML | 5536994 | Actualización 2025-I Fase I
Demanda | TUBERÍA Y ACCESORIOS DE CONCRETO | 6179 | TUBERIA CONCRETO REF. CL.I D=86" (215cm) | ML | 6248396 | Actualización 2025-I Fase I
Demanda | TUBERÍA Y ACCESORIOS DE CONCRETO | 6180 | TUBERIA CONCRETO REF. CL.I D=92" (230cm) | ML | 7032110 | Actualización 2025-I Fase I
Demanda | TUBERÍA Y ACCESORIOS DE CONCRETO | 6181 | TUBERIA CONCRETO REF. CL.II D=24" (60cm) | ML | 701999 | Actualización 2025-I Fase I
Demanda | TUBERÍA Y ACCESORIOS DE CONCRETO | 6182 | TUBERIA CONCRETO REF. CL.II D=27" (70cm) | ML | 881896 | Actualización 2025-I Fase I
Demanda | TUBERÍA Y ACCESORIOS DE CONCRETO | 6183 | TUBERIA CONCRETO REF. CL.II D=32" (80cm) | ML | 1101139 | Actualización 2025-I Fase I
Demanda | TUBERÍA Y ACCESORIOS DE CONCRETO | 6184 | TUBERIA CONCRETO REF. CL.II D=36" (90cm) | ML | 1381058 | Actualización 2025-I Fase I
Demanda | TUBERÍA Y ACCESORIOS DE CONCRETO | 6185 | TUBERIA CONCRETO REF. CL.II D=40" (100cm) | ML | 1728300 | Actualización 2025-I Fase I
Demanda | TUBERÍA Y ACCESORIOS DE CONCRETO | 6188 | TUBERIA CONCRETO REF. CL.II D=44" (110cm) | ML | 1935545 | Actualización 2025-I Fase I
Demanda | TUBERÍA Y ACCESORIOS DE CONCRETO | 6189 | TUBERIA CONCRETO REF. CL.II D=48" (120cm) | ML | 2268790 | Actualización 2025-I Fase I
Demanda | TUBERÍA Y ACCESORIOS DE CONCRETO | 6190 | TUBERIA CONCRETO REF. CL.II D=52" (130cm) | ML | 2517502 | Actualización 2025-I Fase I
Demanda | TUBERÍA Y ACCESORIOS DE CONCRETO | 6191 | TUBERIA CONCRETO REF. CL.II D=56" (140cm) | ML | 2789262 | Actualización 2025-I Fase I
Demanda | TUBERÍA Y ACCESORIOS DE CONCRETO | 6192 | TUBERIA CONCRETO REF. CL.II D=60" (150cm) | ML | 3116473 | Actualización 2025-I Fase I
Demanda | TUBERÍA Y ACCESORIOS DE CONCRETO | 6193 | TUBERIA CONCRETO REF. CL.II D=64" (160cm) | ML | 3542532 | Actualización 2025-I Fase I
Demanda | TUBERÍA Y ACCESORIOS DE CONCRETO | 6194 | TUBERIA CONCRETO REF. CL.II D=68" (170cm) | ML | 4004179 | Actualización 2025-I Fase I
Demanda | TUBERÍA Y ACCESORIOS DE CONCRETO | 6195 | TUBERIA CONCRETO REF. CL.II D=72" (180cm) | ML | 4425750 | Actualización 2025-I Fase I
Demanda | TUBERÍA Y ACCESORIOS DE CONCRETO | 6196 | TUBERIA CONCRETO REF. CL.II D=80" (200cm) | ML | 5563888 | Actualización 2025-I Fase I
Demanda | TUBERÍA Y ACCESORIOS DE CONCRETO | 6197 | TUBERIA CONCRETO REF. CL.II D=86" (215cm) | ML | 6352354 | Actualización 2025-I Fase I
Demanda | TUBERÍA Y ACCESORIOS DE CONCRETO | 6198 | TUBERIA CONCRETO REF. CL.II D=92" (230cm) | ML | 7147683 | Actualización 2025-I Fase I
Demanda | TUBERÍA Y ACCESORIOS DE CONCRETO | 6199 | TUBERIA CONCRETO REF. CL.III D=24" (60cm) | ML | 701999 | Actualización 2025-I Fase I
Demanda | TUBERÍA Y ACCESORIOS DE CONCRETO | 6200 | TUBERIA CONCRETO REF. CL.III D=27" (70cm) | ML | 934114 | Actualización 2025-I Fase I
Demanda | TUBERÍA Y ACCESORIOS DE CONCRETO | 6201 | TUBERIA CONCRETO REF. CL.III D=32" (80cm) | ML | 1164638 | Actualización 2025-I Fase I
Demanda | TUBERÍA Y ACCESORIOS DE CONCRETO | 6202 | TUBERIA CONCRETO REF. CL.III D=36" (90cm) | ML | 1460026 | Actualización 2025-I Fase I
Demanda | TUBERÍA Y ACCESORIOS DE CONCRETO | 6203 | TUBERIA CONCRETO REF. CL.III D=40" (100cm) | ML | 1830212 | Actualización 2025-I Fase I
Demanda | TUBERÍA Y ACCESORIOS DE CONCRETO | 6204 | TUBERIA CONCRETO REF. CL.III D=44" (110cm) | ML | 2046929 | Actualización 2025-I Fase I
Demanda | TUBERÍA Y ACCESORIOS DE CONCRETO | 6205 | TUBERIA CONCRETO REF. CL.III D=48" (120cm) | ML | 2401689 | Actualización 2025-I Fase I
Demanda | TUBERÍA Y ACCESORIOS DE CONCRETO | 6206 | TUBERIA CONCRETO REF. CL.III D=52" (130cm) | ML | 2663872 | Actualización 2025-I Fase I
Demanda | TUBERÍA Y ACCESORIOS DE CONCRETO | 6207 | TUBERIA CONCRETO REF. CL.III D=56" (140cm) | ML | 2947104 | Actualización 2025-I Fase I
Demanda | TUBERÍA Y ACCESORIOS DE CONCRETO | 6208 | TUBERIA CONCRETO REF. CL.III D=60" (150cm) | ML | 3514885 | Actualización 2025-I Fase I
Demanda | TUBERÍA Y ACCESORIOS DE CONCRETO | 6209 | TUBERIA CONCRETO REF. CL.III D=64" (160cm) | ML | 3702278 | Actualización 2025-I Fase I
Demanda | TUBERÍA Y ACCESORIOS DE CONCRETO | 6210 | TUBERIA CONCRETO REF. CL.III D=68" (170cm) | ML | 4187058 | Actualización 2025-I Fase I
Demanda | TUBERÍA Y ACCESORIOS DE CONCRETO | 6211 | TUBERIA CONCRETO REF. CL.III D=72" (180cm) | ML | 4889660 | Actualización 2025-I Fase I
Demanda | TUBERÍA Y ACCESORIOS DE CONCRETO | 6212 | TUBERIA CONCRETO REF. CL.III D=80" (200cm) | ML | 5808362 | Actualización 2025-I Fase I
Demanda | TUBERÍA Y ACCESORIOS DE CONCRETO | 6213 | TUBERIA CONCRETO REF. CL.III D=86" (215cm) | ML | 6519764 | Actualización 2025-I Fase I
Demanda | TUBERÍA Y ACCESORIOS DE CONCRETO | 6214 | TUBERIA CONCRETO REF. CL.III D=92" (230cm) | ML | 7272728 | Actualización 2025-I Fase I
Demanda | TUBERÍA Y ACCESORIOS DE CONCRETO | 6215 | TUBERIA CONCRETO REF. CL.IV D=24" (60cm) | ML | 796295 | Actualización 2025-I Fase I
Demanda | TUBERÍA Y ACCESORIOS DE CONCRETO | 6216 | TUBERIA CONCRETO REF. CL.IV D=27" (70cm) | ML | 1062872 | Actualización 2025-I Fase I
Demanda | TUBERÍA Y ACCESORIOS DE CONCRETO | 6217 | TUBERIA CONCRETO REF. CL.IV D=32" (80cm) | ML | 1331952 | Actualización 2025-I Fase I
Demanda | TUBERÍA Y ACCESORIOS DE CONCRETO | 6218 | TUBERIA CONCRETO REF. CL.IV D=36" (90cm) | ML | 1669562 | Actualización 2025-I Fase I
Demanda | TUBERÍA Y ACCESORIOS DE CONCRETO | 6219 | TUBERIA CONCRETO REF. CL.IV D=40" (100cm) | ML | 2090155 | Actualización 2025-I Fase I
Demanda | TUBERÍA Y ACCESORIOS DE CONCRETO | 6220 | TUBERIA CONCRETO REF. CL.IV D=44" (110cm) | ML | 2339574 | Actualización 2025-I Fase I
Demanda | TUBERÍA Y ACCESORIOS DE CONCRETO | 6221 | TUBERIA CONCRETO REF. CL.IV D=48" (120cm) | ML | 2744504 | Actualización 2025-I Fase I
Demanda | TUBERÍA Y ACCESORIOS DE CONCRETO | 6222 | TUBERIA CONCRETO REF. CL.IV D=52" (130cm) | ML | 3067996 | Actualización 2025-I Fase I
Demanda | TUBERÍA Y ACCESORIOS DE CONCRETO | 6223 | TUBERIA CONCRETO REF. CL.IV D=56" (140cm) | ML | 3251125 | Actualización 2025-I Fase I
Demanda | TUBERÍA Y ACCESORIOS DE CONCRETO | 6224 | TUBERIA CONCRETO REF. CL.IV D=60" (150cm) | ML | 3724563 | Actualización 2025-I Fase I
Demanda | TUBERÍA Y ACCESORIOS DE CONCRETO | 6225 | TUBERIA CONCRETO REF. CL.IV D=64" (160cm) | ML | 4235445 | Actualización 2025-I Fase I
Demanda | TUBERÍA Y ACCESORIOS DE CONCRETO | 6226 | TUBERIA CONCRETO REF. CL.IV D=68" (170cm) | ML | 4793340 | Actualización 2025-I Fase I
Demanda | TUBERÍA Y ACCESORIOS DE CONCRETO | 6227 | TUBERIA CONCRETO REF. CL.IV D=72" (180cm) | ML | 5359472 | Actualización 2025-I Fase I
Demanda | TUBERÍA Y ACCESORIOS DE CONCRETO | 6228 | TUBERIA CONCRETO REF. CL.IV D=80" (200cm) | ML | 6643790 | Actualización 2025-I Fase I
Demanda | TUBERÍA Y ACCESORIOS DE CONCRETO | 6229 | TUBERIA CONCRETO REF. CL.IV D=86" (215cm) | ML | 7967089 | Actualización 2025-I Fase I
Demanda | TUBERÍA Y ACCESORIOS DE CONCRETO | 6230 | TUBERIA CONCRETO REF. CL.IV D=92" (230cm) | ML | 8704679 | Actualización 2025-I Fase I
Demanda | TUBERÍA Y ACCESORIOS DE CONCRETO | 6236 | YEE CONCRETO 8" x 6" x 0.60m | UN | 134085 | Actualización 2025-I Fase I
Demanda | TUBERÍA Y ACCESORIOS DE CONCRETO | 6237 | YEE CONCRETO 10" x 6" x 1.25m | UN | 236138 | Actualización 2025-I Fase I
Demanda | TUBERÍA Y ACCESORIOS DE CONCRETO | 6238 | YEE CONCRETO 12" x 6" x 1.25m | UN | 303093 | Actualización 2025-I Fase I
Demanda | TUBERÍA Y ACCESORIOS DE CONCRETO | 6239 | YEE CONCRETO 14" x 6" x 1.25m | UN | 361501 | Actualización 2025-I Fase I
Demanda | TUBERÍA Y ACCESORIOS DE CONCRETO | 6240 | YEE CONCRETO 16" x 6" x 1.25m | UN | 461867 | Actualización 2025-I Fase I
Demanda | TUBERÍA Y ACCESORIOS DE CONCRETO | 6241 | YEE CONCRETO 18" x 6" x 1.25m | UN | 543816 | Actualización 2025-I Fase I
Demanda | TUBERÍA Y ACCESORIOS DE CONCRETO | 6242 | YEE CONCRETO 20" x 6" x 1.25m | UN | 655823 | Actualización 2025-I Fase I
Demanda | TUBERÍA Y ACCESORIOS DE CONCRETO | 6243 | YEE CONCRETO 24" x 6" x 1.25m | UN | 974974 | Actualización 2025-I Fase I
Demanda | TUBERIAS Y ACCESORIOS DE PVC - ACUEDUCTO | 6257 | TUBERIA PVC U.M. D=2" RDE 21. NORMA NTC 382 | ML | 19650 | Actualización 2025-I Fase I
Demanda | TUBERIAS Y ACCESORIOS DE PVC - ACUEDUCTO | 6258 | TUBERIA PVC U.M. D=2 1/2" RDE 21. NORMA NTC 382 | ML | 29250 | Actualización 2025-I Fase I
Demanda | TUBERIAS Y ACCESORIOS DE PVC - ACUEDUCTO | 6259 | TUBERIA PVC U.M. D=3" RDE 21. NORMA NTC 382 | ML | 51431 | Actualización 2025-I Fase I
Demanda | TUBERIAS Y ACCESORIOS DE PVC - ACUEDUCTO | 6260 | TUBERIA PVC U.M. D=4" RDE 21. NORMA NTC 382 | ML | 64984 | Actualización 2025-I Fase I
Demanda | TUBERIAS Y ACCESORIOS DE PVC - ACUEDUCTO | 6261 | TUBERIA PVC U.M. D=6" RDE 21. NORMA NTC 382 | ML | 133504 | Actualización 2025-I Fase I
Demanda | TUBERIAS Y ACCESORIOS DE PVC - ACUEDUCTO | 6262 | TUBERIA PVC U.M. D=8" RDE 21. NORMA NTC 382 | ML | 226138 | Actualización 2025-I Fase I
Demanda | TUBERIAS Y ACCESORIOS DE PVC - ACUEDUCTO | 6263 | TUBERIA PVC U.M. D=10" RDE 21. NORMA NTC 382 | ML | 355986 | Actualización 2025-I Fase I
Demanda | TUBERIAS Y ACCESORIOS DE PVC - ACUEDUCTO | 6264 | TUBERIA PVC U.M. D=12" RDE 21. NORMA NTC 382 | ML | 498094 | Actualización 2025-I Fase I
Demanda | TUBERIAS Y ACCESORIOS DE PVC - ACUEDUCTO | 6265 | TUBERIA PVC U.M. D=2" RDE 26. NORMA NTC 382 | ML | 16305 | Actualización 2025-I Fase I
Demanda | TUBERIAS Y ACCESORIOS DE PVC - ACUEDUCTO | 6266 | TUBERIA PVC U.M. D=3" RDE 26. NORMA NTC 382 | ML | 42650 | Actualización 2025-I Fase I
Demanda | TUBERIAS Y ACCESORIOS DE PVC - ACUEDUCTO | 6267 | TUBERIA PVC U.M. D=2 1/2" RDE 26. NORMA NTC 382 | ML | 24300 | Actualización 2025-I Fase I
Demanda | TUBERIAS Y ACCESORIOS DE PVC - ACUEDUCTO | 6268 | TUBERIA PVC U.M. D=4" RDE 26. NORMA NTC 382 | ML | 54714 | Actualización 2025-I Fase I
Demanda | TUBERIAS Y ACCESORIOS DE PVC - ACUEDUCTO | 6269 | TUBERIA PVC U.M. D=6" RDE 26. NORMA NTC 382 | ML | 109342 | Actualización 2025-I Fase I
Demanda | TUBERIAS Y ACCESORIOS DE PVC - ACUEDUCTO | 6270 | TUBERIA PVC U.M. D=8" RDE 26. NORMA NTC 382 | ML | 186019 | Actualización 2025-I Fase I
Demanda | TUBERIAS Y ACCESORIOS DE PVC - ACUEDUCTO | 6271 | TUBERIA PVC U.M. D=10" RDE 26. NORMA NTC 382 | ML | 289540 | Actualización 2025-I Fase I
Demanda | TUBERIAS Y ACCESORIOS DE PVC - ACUEDUCTO | 6272 | TUBERIA PVC U.M. D=12" RDE 26. NORMA NTC 382 | ML | 426706 | Actualización 2025-I Fase I
Demanda | TUBERIAS Y ACCESORIOS DE PVC - ACUEDUCTO | 6273 | TUBERIA PVC U.M. D=3" RDE 32.5. NORMA NTC 382 | ML | 34368 | Actualización 2025-I Fase I
Demanda | TUBERIAS Y ACCESORIOS DE PVC - ACUEDUCTO | 6274 | TUBERIA PVC U.M. D=4" RDE 32.5. NORMA NTC 382 | ML | 43680 | Actualización 2025-I Fase I
Demanda | TUBERIAS Y ACCESORIOS DE PVC - ACUEDUCTO | 6275 | TUBERIA PVC U.M. D=6" RDE 32.5. NORMA NTC 382 | ML | 89215 | Actualización 2025-I Fase I
Demanda | TUBERIAS Y ACCESORIOS DE PVC - ACUEDUCTO | 6276 | TUBERIA PVC U.M. D=8" RDE 32.5. NORMA NTC 382 | ML | 151802 | Actualización 2025-I Fase I
Demanda | TUBERIAS Y ACCESORIOS DE PVC - ACUEDUCTO | 6277 | TUBERIA PVC U.M. D=10" RDE 32.5. NORMA NTC 382 | ML | 237290 | Actualización 2025-I Fase I
Demanda | TUBERIAS Y ACCESORIOS DE PVC - ACUEDUCTO | 6278 | TUBERIA PVC U.M. D=12" RDE 32.5. NORMA NTC 382 | ML | 349472 | Actualización 2025-I Fase I
Demanda | TUBERIAS Y ACCESORIOS DE PVC - ACUEDUCTO | 6279 | TUBERIA PVC U.M. D=4" RDE 41. NORMA NTC 382 | ML | 33921 | Actualización 2025-I Fase I
Demanda | TUBERIAS Y ACCESORIOS DE PVC - ACUEDUCTO | 6280 | TUBERIA PVC U.M. D=6" RDE 41. NORMA NTC 382 | ML | 71911 | Actualización 2025-I Fase I
Demanda | TUBERIAS Y ACCESORIOS DE PVC - ACUEDUCTO | 6281 | TUBERIA PVC U.M. D=8" RDE 41. NORMA NTC 382 | ML | 121461 | Actualización 2025-I Fase I
Demanda | TUBERIAS Y ACCESORIOS DE PVC - ACUEDUCTO | 6282 | TUBERIA PVC U.M. D=10" RDE 41. NORMA NTC 382 | ML | 189934 | Actualización 2025-I Fase I
Demanda | TUBERIAS Y ACCESORIOS DE PVC - ACUEDUCTO | 6283 | TUBERIA PVC U.M. D=12" RDE 41. NORMA NTC 382 | ML | 264191 | Actualización 2025-I Fase I
Demanda | CONCRETOS Y MORTEROS PREMEZCLADOS | 6285 | CONCRETO GRAVA COMÚN 1500 PSI 10.5 MPa (105 Kg/cm2) | M3 | 520646 | Actualización 2025-I Fase I
Demanda | POSTES Y ALUMBRADO PUBLICO | 6295 | POSTE EN CONCRETO LA, H=8m, CR=510 KG | UN | 567630 | Actualización 2025-I Fase II + M.O. Ley 2101 de 2021
Demanda | POSTES Y ALUMBRADO PUBLICO | 6296 | POSTE EN CONCRETO LA, H=8m, CR=750 KG | UN | 729470 | Actualización 2025-I Fase II + M.O. Ley 2101 de 2021
Demanda | POSTES Y ALUMBRADO PUBLICO | 6297 | POSTE EN CONCRETO LA, H=8m, CR=1050 KG | UN | 980560 | Actualización 2025-I Fase II + M.O. Ley 2101 de 2021
Demanda | POSTES Y ALUMBRADO PUBLICO | 6298 | POSTE EN CONCRETO AP, H=8m, CR=510 KG | UN | 755698 | Actualización 2025-I Fase II + M.O. Ley 2101 de 2021
Demanda | POSTES Y ALUMBRADO PUBLICO | 6303 | POSTE EN CONCRETO LA, H=10m, CR=510 KG | UN | 742560 | Actualización 2025-I Fase II + M.O. Ley 2101 de 2021
Demanda | POSTES Y ALUMBRADO PUBLICO | 6304 | POSTE EN CONCRETO LA, H=10m, CR=750 KG | UN | 903210 | Actualización 2025-I Fase II + M.O. Ley 2101 de 2021
Demanda | POSTES Y ALUMBRADO PUBLICO | 6305 | POSTE EN CONCRETO LA, H=10m, CR=1050 KG | UN | 1276823 | Actualización 2025-I Fase II + M.O. Ley 2101 de 2021
Demanda | POSTES Y ALUMBRADO PUBLICO | 6306 | POSTE EN CONCRETO AP, H=10m, CR=510 KG | UN | 762790 | Actualización 2025-I Fase II + M.O. Ley 2101 de 2021
Demanda | POSTES Y ALUMBRADO PUBLICO | 6307 | POSTE EN CONCRETO AP, H=10m, CR=750 KG | UN | 985320 | Actualización 2025-I Fase II + M.O. Ley 2101 de 2021
Demanda | POSTES Y ALUMBRADO PUBLICO | 6308 | POSTE EN CONCRETO AP, H=10m, CR=1050 KG | UN | 1122200 | Actualización 2025-I Fase II + M.O. Ley 2101 de 2021
Demanda | POSTES Y ALUMBRADO PUBLICO | 6309 | POSTE EN CONCRETO LA, H=12m, CR=510 KG | UN | 937720 | Actualización 2025-I Fase II + M.O. Ley 2101 de 2021
Demanda | POSTES Y ALUMBRADO PUBLICO | 6310 | POSTE EN CONCRETO LA, H=12m, CR=750 KG | UN | 1296000 | Actualización 2025-I Fase II + M.O. Ley 2101 de 2021
Demanda | POSTES Y ALUMBRADO PUBLICO | 6311 | POSTE EN CONCRETO LA, H=12m, CR=1050 KG | UN | 2000000 | Actualización 2025-I Fase II + M.O. Ley 2101 de 2021
Demanda | POSTES Y ALUMBRADO PUBLICO | 6312 | POSTE EN CONCRETO AP, H=12m, CR=510 KG | UN | 1055292 | Actualización 2025-I Fase II + M.O. Ley 2101 de 2021
Demanda | POSTES Y ALUMBRADO PUBLICO | 6314 | POSTE EN CONCRETO AP, H=12m, CR=1050 KG | UN | 1679150 | Actualización 2025-I Fase II + M.O. Ley 2101 de 2021
Demanda | POSTES Y ALUMBRADO PUBLICO | 6315 | POSTE EN CONCRETO LA, H=14m, CR=750 KG | UN | 1770720 | Actualización 2025-I Fase II + M.O. Ley 2101 de 2021
Demanda | POSTES Y ALUMBRADO PUBLICO | 6316 | POSTE EN CONCRETO LA, H=14m, CR=1050 KG | UN | 2070600 | Actualización 2025-I Fase II + M.O. Ley 2101 de 2021
Demanda | POSTES Y ALUMBRADO PUBLICO | 6317 | POSTE EN CONCRETO LA, H=14m, CR=1350 KG | UN | 2476390 | Actualización 2025-I Fase II + M.O. Ley 2101 de 2021
Demanda | POSTES Y ALUMBRADO PUBLICO | 6318 | POSTE EN CONCRETO AP, H=14m, CR=750 KG | UN | 1939224 | Actualización 2025-I Fase II + M.O. Ley 2101 de 2021
Demanda | POSTES Y ALUMBRADO PUBLICO | 6319 | POSTE EN CONCRETO AP, H=14m, CR=1050 KG | UN | 2573637 | Actualización 2025-I Fase II + M.O. Ley 2101 de 2021
Demanda | POSTES Y ALUMBRADO PUBLICO | 6320 | POSTE EN CONCRETO AP, H=14m, CR=1350 KG | UN | 3224044 | Actualización 2025-I Fase II + M.O. Ley 2101 de 2021
Demanda | POSTES Y ALUMBRADO PUBLICO | 6324 | POSTE METALICO H=12m BRAZO DOBLE (PINTADO) | UN | 4058495 | Actualización 2025-I Fase II + M.O. Ley 2101 de 2021
Demanda | POSTES Y ALUMBRADO PUBLICO | 6326 | POSTE METALICO H=10m BRAZO DOBLE (PINTADO) | UN | 3433864 | Actualización 2025-I Fase II + M.O. Ley 2101 de 2021
Demanda | POSTES Y ALUMBRADO PUBLICO | 6327 | POSTE METALICO GALVANIZADO PEATONAL M130 H=6m BRAZO SENCILLO | UN | 1242539 | Actualización 2025-I Fase II + M.O. Ley 2101 de 2021
Demanda | POSTES Y ALUMBRADO PUBLICO | 6328 | POSTE METALICO GALVANIZADO PEATONAL M130 H=6m BRAZO DOBLE | UN | 1346069 | Actualización 2025-I Fase II + M.O. Ley 2101 de 2021
Demanda | POSTES Y ALUMBRADO PUBLICO | 6329 | LUMINARIA DE SODIO 70W, 208/220V PARA AP | UN | 214200 | Actualización 2025-I Fase II + M.O. Ley 2101 de 2021
Demanda | MOBILIARIO URBANO Y DE PARQUES | 6332 | CANECA EN MALLA METALICA M120 | UN | 428400 | Actualización 2025-I Fase II + M.O. Ley 2101 de 2021
Demanda | MOBILIARIO URBANO Y DE PARQUES | 6333 | BANCA EN CONCRETO CON ESPALDAR M30 | UN | 666400 | Actualización 2025-I Fase II + M.O. Ley 2101 de 2021
Demanda | MOBILIARIO URBANO Y DE PARQUES | 6334 | BOLARDO EN CONCRETO M60 | UN | 151033 | Actualización 2025-I Fase II + M.O. Ley 2101 de 2021
Demanda | MOBILIARIO URBANO Y DE PARQUES | 6335 | BOLARDO ALTO EN HIERRO M63 | UN | 226100 | Actualización 2025-I Fase II + M.O. Ley 2101 de 2021
Demanda | MOBILIARIO URBANO Y DE PARQUES | 6337 | CICLO-PARQUEADERO M100 | UN | 714000 | Actualización 2025-I Fase II + M.O. Ley 2101 de 2021
Demanda | EQUIPO LIVIANO Y HERRAMIENTAS | 6356 | REGLA VIBRATORIA A GASOLINA. INCLUYE COMBUSTIBLE | DIA | 60609 | Actualización 2025-I Fase II + M.O. Ley 2101 de 2021
Demanda | ACCESORIOS HD PARA REDES DE ACUEDUCTO | 6370 | TEE HD E.L. D=6" x 2" | UN | 499800 | Actualización 2025-I Fase II + M.O. Ley 2101 de 2021
Demanda | ACCESORIOS HD PARA REDES DE ACUEDUCTO | 6371 | TEE HD E.L. D=6" x 3" | UN | 499800 | Actualización 2025-I Fase II + M.O. Ley 2101 de 2021
Demanda | ACCESORIOS HD PARA REDES DE ACUEDUCTO | 6372 | TEE HD E.L. D=6" x 4" | UN | 553248 | Actualización 2025-I Fase II + M.O. Ley 2101 de 2021
Demanda | ACCESORIOS HD PARA REDES DE ACUEDUCTO | 6373 | TEE HD E.L. D=6" x 6" | UN | 692295 | Actualización 2025-I Fase II + M.O. Ley 2101 de 2021
Demanda | ACCESORIOS HD PARA REDES DE ACUEDUCTO | 6375 | TEE HD E.L. D=8" x 2" | UN | 743750 | Actualización 2025-I Fase II + M.O. Ley 2101 de 2021
Demanda | ACCESORIOS HD PARA REDES DE ACUEDUCTO | 6376 | TEE HD E.L. D=8" x 3" | UN | 827050 | Actualización 2025-I Fase II + M.O. Ley 2101 de 2021
Demanda | ACCESORIOS HD PARA REDES DE ACUEDUCTO | 6377 | TEE HD E.L. D=8" x 4" | UN | 1154641 | Actualización 2025-I Fase II + M.O. Ley 2101 de 2021
Demanda | ACCESORIOS HD PARA REDES DE ACUEDUCTO | 6378 | TEE HD E.L. D=8" x 6" | UN | 1207680 | Actualización 2025-I Fase II + M.O. Ley 2101 de 2021
Demanda | ACCESORIOS HD PARA REDES DE ACUEDUCTO | 6379 | TEE HD E.L. D=8" x 8" | UN | 1209312 | Actualización 2025-I Fase II + M.O. Ley 2101 de 2021
Demanda | ACCESORIOS HD PARA REDES DE ACUEDUCTO | 6380 | TEE HD E.L. D=10" x 2" | UN | 1374450 | Actualización 2025-I Fase II + M.O. Ley 2101 de 2021
Demanda | ACCESORIOS HD PARA REDES DE ACUEDUCTO | 6381 | TEE HD E.L. D=10" x 3" | UN | 1677900 | Actualización 2025-I Fase II + M.O. Ley 2101 de 2021
Demanda | ACCESORIOS HD PARA REDES DE ACUEDUCTO | 6382 | TEE HD E.L. D=10" x 4" | UN | 1731450 | Actualización 2025-I Fase II + M.O. Ley 2101 de 2021
Demanda | ACCESORIOS HD PARA REDES DE ACUEDUCTO | 6383 | TEE HD E.L. D=10" x 6" | UN | 1981350 | Actualización 2025-I Fase II + M.O. Ley 2101 de 2021
Demanda | ACCESORIOS HD PARA REDES DE ACUEDUCTO | 6384 | TEE HD E.L. D=10" x 8" | UN | 2255050 | Actualización 2025-I Fase II + M.O. Ley 2101 de 2021
Demanda | ACCESORIOS HD PARA REDES DE ACUEDUCTO | 6385 | TEE HD E.L. D=10" x 10" | UN | 2802450 | Actualización 2025-I Fase II + M.O. Ley 2101 de 2021
Demanda | ACCESORIOS HD PARA REDES DE ACUEDUCTO | 6387 | TEE HD E.L. D=12" x 3" | UN | 1810509 | Actualización 2025-I Fase II + M.O. Ley 2101 de 2021
Demanda | ACCESORIOS HD PARA REDES DE ACUEDUCTO | 6388 | TEE HD E.L. D=12" x 4" | UN | 2142000 | Actualización 2025-I Fase II + M.O. Ley 2101 de 2021
Demanda | ACCESORIOS HD PARA REDES DE ACUEDUCTO | 6389 | TEE HD E.L. D=12" x 6" | UN | 2171750 | Actualización 2025-I Fase II + M.O. Ley 2101 de 2021
Demanda | ACCESORIOS HD PARA REDES DE ACUEDUCTO | 6390 | TEE HD E.L. D=12" x 8" | UN | 2308600 | Actualización 2025-I Fase II + M.O. Ley 2101 de 2021
Demanda | ACCESORIOS HD PARA REDES DE ACUEDUCTO | 6391 | TEE HD E.L. D=12" x 10" | UN | 2778650 | Actualización 2025-I Fase II + M.O. Ley 2101 de 2021
Demanda | ACCESORIOS HD PARA REDES DE ACUEDUCTO | 6392 | TEE HD E.L. D=12" x 12" | UN | 3296300 | Actualización 2025-I Fase II + M.O. Ley 2101 de 2021
Demanda | ACCESORIOS HD PARA REDES DE ACUEDUCTO | 6393 | TEE HD E.L. D=24" x 8" | UN | 7369906 | Actualización 2025-I Fase II + M.O. Ley 2101 de 2021
Demanda | ACCESORIOS HD PARA REDES DE ACUEDUCTO | 6394 | TEE HD E.L. D=24" x 10" | UN | 8394598 | Actualización 2025-I Fase II + M.O. Ley 2101 de 2021
Demanda | ACCESORIOS HD PARA REDES DE ACUEDUCTO | 6395 | TEE HD E.L. D=24" x 12" | UN | 9182824 | Actualización 2025-I Fase II + M.O. Ley 2101 de 2021
Demanda | ACCESORIOS HD PARA REDES DE ACUEDUCTO | 6396 | TEE HD E.L. D=24" x 14" | UN | 9773993 | Actualización 2025-I Fase II + M.O. Ley 2101 de 2021
Demanda | ACCESORIOS HD PARA REDES DE ACUEDUCTO | 6397 | TEE HD E.L. D=24" x 16" | UN | 10246928 | Actualización 2025-I Fase II + M.O. Ley 2101 de 2021
Demanda | ACCESORIOS HD PARA REDES DE ACUEDUCTO | 6398 | TEE HD E.L. D=24" x 18" | UN | 11074564 | Actualización 2025-I Fase II + M.O. Ley 2101 de 2021
Demanda | ACCESORIOS HD PARA REDES DE ACUEDUCTO | 6399 | TEE HD E.L. D=24" x 20" | UN | 11665734 | Actualización 2025-I Fase II + M.O. Ley 2101 de 2021
Demanda | ACCESORIOS HD PARA REDES DE ACUEDUCTO | 6400 | TEE HD E.L. D=24" x 24" | UN | 13321007 | Actualización 2025-I Fase II + M.O. Ley 2101 de 2021
Demanda | ACCESORIOS HD PARA REDES DE ACUEDUCTO | 6401 | TEE HD E.L. D=4" x 3" | UN | 279650 | Actualización 2025-I Fase II + M.O. Ley 2101 de 2021
Demanda | ACCESORIOS HD PARA REDES DE ACUEDUCTO | 6402 | TEE HD E.L. D=4" x 4" | UN | 398861 | Actualización 2025-I Fase II + M.O. Ley 2101 de 2021
Demanda | ACCESORIOS HD PARA REDES DE ACUEDUCTO | 6404 | CODO HD E.L. 90° D=2" | UN | 127330 | Actualización 2025-I Fase II + M.O. Ley 2101 de 2021
Demanda | ACCESORIOS HD PARA REDES DE ACUEDUCTO | 6405 | CODO HD E.L. 90° D=3" | UN | 198057 | Actualización 2025-I Fase II + M.O. Ley 2101 de 2021
Demanda | ACCESORIOS HD PARA REDES DE ACUEDUCTO | 6406 | CODO HD E.L. 90° D=4" | UN | 262523 | Actualización 2025-I Fase II + M.O. Ley 2101 de 2021
Demanda | ACCESORIOS HD PARA REDES DE ACUEDUCTO | 6407 | CODO HD E.L. 90° D=6" | UN | 529550 | Actualización 2025-I Fase II + M.O. Ley 2101 de 2021
Demanda | ACCESORIOS HD PARA REDES DE ACUEDUCTO | 6408 | CODO HD E.L. 90° D=8" | UN | 981750 | Actualización 2025-I Fase II + M.O. Ley 2101 de 2021
Demanda | ACCESORIOS HD PARA REDES DE ACUEDUCTO | 6409 | CODO HD E.L. 90° D=10" | UN | 1796900 | Actualización 2025-I Fase II + M.O. Ley 2101 de 2021
Demanda | ACCESORIOS HD PARA REDES DE ACUEDUCTO | 6410 | CODO HD E.L. 90° D=12" | UN | 2177700 | Actualización 2025-I Fase II + M.O. Ley 2101 de 2021
Demanda | ACCESORIOS HD PARA REDES DE ACUEDUCTO | 6411 | CODO HD E.L. 90° D=14" | UN | 2904563 | Actualización 2025-I Fase II + M.O. Ley 2101 de 2021
Demanda | ACCESORIOS HD PARA REDES DE ACUEDUCTO | 6412 | CODO HD E.L. 90° D=16" | UN | 3807860 | Actualización 2025-I Fase II + M.O. Ley 2101 de 2021
Demanda | ACCESORIOS HD PARA REDES DE ACUEDUCTO | 6413 | CODO HD E.L. 90° D=18" | UN | 4811432 | Actualización 2025-I Fase II + M.O. Ley 2101 de 2021
Demanda | ACCESORIOS HD PARA REDES DE ACUEDUCTO | 6414 | CODO HD E.L. 90° D=20" | UN | 6021709 | Actualización 2025-I Fase II + M.O. Ley 2101 de 2021
Demanda | ACCESORIOS HD PARA REDES DE ACUEDUCTO | 6416 | CODO HD E.L. 45° D=2" | UN | 147560 | Actualización 2025-I Fase II + M.O. Ley 2101 de 2021
Demanda | ACCESORIOS HD PARA REDES DE ACUEDUCTO | 6417 | CODO HD E.L. 45° D=3" | UN | 180880 | Actualización 2025-I Fase II + M.O. Ley 2101 de 2021
Demanda | ACCESORIOS HD PARA REDES DE ACUEDUCTO | 6418 | CODO HD E.L. 45° D=4" | UN | 232596 | Actualización 2025-I Fase II + M.O. Ley 2101 de 2021
Demanda | ACCESORIOS HD PARA REDES DE ACUEDUCTO | 6419 | CODO HD E.L. 45° D=6" | UN | 446250 | Actualización 2025-I Fase II + M.O. Ley 2101 de 2021
Demanda | ACCESORIOS HD PARA REDES DE ACUEDUCTO | 6420 | CODO HD E.L. 45° D=8" | UN | 928200 | Actualización 2025-I Fase II + M.O. Ley 2101 de 2021
Demanda | ACCESORIOS HD PARA REDES DE ACUEDUCTO | 6421 | CODO HD E.L. 45° D=10" | UN | 1529150 | Actualización 2025-I Fase II + M.O. Ley 2101 de 2021
Demanda | ACCESORIOS HD PARA REDES DE ACUEDUCTO | 6422 | CODO HD E.L. 45° D=12" | UN | 2088450 | Actualización 2025-I Fase II + M.O. Ley 2101 de 2021
Demanda | ACCESORIOS HD PARA REDES DE ACUEDUCTO | 6423 | CODO HD E.L. 45° D=14" | UN | 2066265 | Actualización 2025-I Fase II + M.O. Ley 2101 de 2021
Demanda | ACCESORIOS HD PARA REDES DE ACUEDUCTO | 6424 | CODO HD E.L. 45° D=16" | UN | 2672581 | Actualización 2025-I Fase II + M.O. Ley 2101 de 2021
Demanda | ACCESORIOS HD PARA REDES DE ACUEDUCTO | 6425 | CODO HD E.L. 45° D=18" | UN | 3630717 | Actualización 2025-I Fase II + M.O. Ley 2101 de 2021
Demanda | ACCESORIOS HD PARA REDES DE ACUEDUCTO | 6426 | CODO HD E.L. 45° D=20" | UN | 5228607 | Actualización 2025-I Fase II + M.O. Ley 2101 de 2021
Demanda | ACCESORIOS HD PARA REDES DE ACUEDUCTO | 6430 | CODO HD E.L. 22.5° D=4" | UN | 214149 | Actualización 2025-I Fase II + M.O. Ley 2101 de 2021
Demanda | ACCESORIOS HD PARA REDES DE ACUEDUCTO | 6431 | CODO HD E.L. 22.5° D=6" | UN | 368900 | Actualización 2025-I Fase II + M.O. Ley 2101 de 2021
Demanda | ACCESORIOS HD PARA REDES DE ACUEDUCTO | 6434 | CODO HD E.L. 22.5° D=12" | UN | 1814750 | Actualización 2025-I Fase II + M.O. Ley 2101 de 2021
Demanda | ACCESORIOS HD PARA REDES DE ACUEDUCTO | 6440 | CODO HD E.L. 11.25° D=2" | UN | 114240 | Actualización 2025-I Fase II + M.O. Ley 2101 de 2021
Demanda | ACCESORIOS HD PARA REDES DE ACUEDUCTO | 6441 | CODO HD E.L. 11.25° D=3" | UN | 170170 | Actualización 2025-I Fase II + M.O. Ley 2101 de 2021
Demanda | ACCESORIOS HD PARA REDES DE ACUEDUCTO | 6442 | CODO HD E.L. 11.25° D=4" | UN | 204926 | Actualización 2025-I Fase II + M.O. Ley 2101 de 2021
Demanda | ACCESORIOS HD PARA REDES DE ACUEDUCTO | 6443 | CODO HD E.L. 11.25° D=6" | UN | 357000 | Actualización 2025-I Fase II + M.O. Ley 2101 de 2021
Demanda | ACCESORIOS HD PARA REDES DE ACUEDUCTO | 6446 | CODO HD E.L. 11.25° D=12" | UN | 1564850 | Actualización 2025-I Fase II + M.O. Ley 2101 de 2021
Demanda | ACCESORIOS HD PARA REDES DE ACUEDUCTO | 6454 | UNION REPARACION HD E.L. D=6" | UN | 263915 | Actualización 2025-I Fase II + M.O. Ley 2101 de 2021
Demanda | ACCESORIOS HD PARA REDES DE ACUEDUCTO | 6455 | UNION REPARACION HD E.L. D=8" | UN | 420951 | Actualización 2025-I Fase II + M.O. Ley 2101 de 2021
Demanda | ACCESORIOS HD PARA REDES DE ACUEDUCTO | 6456 | UNION REPARACION HD E.L. D=10" | UN | 931151 | Actualización 2025-I Fase II + M.O. Ley 2101 de 2021
Demanda | ACCESORIOS HD PARA REDES DE ACUEDUCTO | 6457 | UNION REPARACION HD E.L. D=12" | UN | 1120879 | Actualización 2025-I Fase II + M.O. Ley 2101 de 2021
Demanda | ACCESORIOS HD PARA REDES DE ACUEDUCTO | 6458 | UNION REPARACION HD E.L. D=14" | UN | 1351869 | Actualización 2025-I Fase II + M.O. Ley 2101 de 2021
Demanda | ACCESORIOS HD PARA REDES DE ACUEDUCTO | 6459 | UNION REPARACION HD E.L. D=16" | UN | 1455859 | Actualización 2025-I Fase II + M.O. Ley 2101 de 2021
Demanda | ACCESORIOS HD PARA REDES DE ACUEDUCTO | 6462 | TAPON HD E.L. D=4" | UN | 155890 | Actualización 2025-I Fase II + M.O. Ley 2101 de 2021
Demanda | ACCESORIOS HD PARA REDES DE ACUEDUCTO | 6463 | TAPON HD E.L. D=6" | UN | 358190 | Actualización 2025-I Fase II + M.O. Ley 2101 de 2021
Demanda | ACCESORIOS HD PARA REDES DE ACUEDUCTO | 6464 | TAPON HD E.L. D=8" | UN | 719950 | Actualización 2025-I Fase II + M.O. Ley 2101 de 2021
Demanda | DUCTOS PVC - ELECTRICOS/TELEFONICOS TIPO TDP-DB-EB | 6472 | TUBERIA CONDUIT PVC D=1" | ML | 5567 | Actualización 2025-I Fase I
Demanda | DUCTOS PVC - ELECTRICOS/TELEFONICOS TIPO TDP-DB-EB | 6473 | TUBERIA CONDUIT PVC D=1 1/4" | ML | 8609 | Actualización 2025-I Fase I
Demanda | DUCTOS PVC - ELECTRICOS/TELEFONICOS TIPO TDP-DB-EB | 6474 | TUBERIA CONDUIT PVC D=1 1/2" | ML | 10973 | Actualización 2025-I Fase I
Demanda | DUCTOS PVC - ELECTRICOS/TELEFONICOS TIPO TDP-DB-EB | 6475 | TUBERIA CONDUIT PVC D=2" | ML | 16880 | Actualización 2025-I Fase I
Demanda | ACCESORIOS HD PARA REDES DE ACUEDUCTO | 6476 | VALVULA HD COMPUERTA ELASTICA VNA E.L. D=2" | UN | 602140 | Actualización 2025-I Fase II + M.O. Ley 2101 de 2021
Demanda | ACCESORIOS HD PARA REDES DE ACUEDUCTO | 6477 | VALVULA HD COMPUERTA ELASTICA VNA E.L. D=3" | UN | 857990 | Actualización 2025-I Fase II + M.O. Ley 2101 de 2021
Demanda | ACCESORIOS HD PARA REDES DE ACUEDUCTO | 6479 | VALVULA HD COMPUERTA ELASTICA VNA E.L. D=6" | UN | 2193170 | Actualización 2025-I Fase II + M.O. Ley 2101 de 2021
Demanda | ACCESORIOS HD PARA REDES DE ACUEDUCTO | 6480 | VALVULA HD COMPUERTA ELASTICA VNA E.L. D=8" | UN | 3712800 | Actualización 2025-I Fase II + M.O. Ley 2101 de 2021
Demanda | ACCESORIOS HD PARA REDES DE ACUEDUCTO | 6481 | HIDRANTE TIPO TRAFICO E.B D=3". DOS SALIDAS DE 2 1/2" | UN | 4358970 | Actualización 2025-I Fase II + M.O. Ley 2101 de 2021
Demanda | ACCESORIOS HD PARA REDES DE ACUEDUCTO | 6482 | HIDRANTE TIPO TRAFICO E.B D=4". TRES SALIDAS, DOS DE 2 1/2" Y UNA DE 4 1/2" | UN | 5827430 | Actualización 2025-I Fase II + M.O. Ley 2101 de 2021
Demanda | ACCESORIOS HD PARA REDES DE ACUEDUCTO | 6483 | HIDRANTE TIPO TRAFICO E.B D=6". TRES SALIDAS, DOS DE 2 1/2" Y UNA DE 4 1/2" | UN | 7945630 | Actualización 2025-I Fase II + M.O. Ley 2101 de 2021
Demanda | ACCESORIOS HD PARA REDES DE ACUEDUCTO | 6484 | HIDRANTE TIPO POSTE E.B D=4". TRES SALIDAS, DOS DE 2 1/2" Y UNA DE 4 1/2" | UN | 3102330 | Actualización 2025-I Fase II + M.O. Ley 2101 de 2021
Demanda | ACCESORIOS HD PARA REDES DE ACUEDUCTO | 6485 | HIDRANTE TIPO POSTE E.B D=6". TRES SALIDAS, DOS DE 2 1/2" Y UNA DE 4 1/2" | UN | 3316530 | Actualización 2025-I Fase II + M.O. Ley 2101 de 2021
Demanda | EQUIPO PESADO | 6507 | TERMINADORA DE ASFALTO - ANCHO DE PAVIMENTACIÓN ESTÁNDAR DE 2 A 6m - VOLUMEN DE LA TOLVA DE 5 A 8 M3 - INCLUYE OPERARIO Y COMBUSTIBLE | HR | 287704 | Actualización 2025-I Fase I
Demanda | TUBERIAS Y ACCESORIOS DE PVC - ACUEDUCTO | 6527 | UNION REPARACION PVC U.M. D=6". NORMA NTC 382 | UN | 267400 | Actualización 2025-I Fase I
Demanda | TUBERIAS Y ACCESORIOS DE PVC - ACUEDUCTO | 6528 | UNION REPARACION PVC U.M. D=8". NORMA NTC 382 | UN | 491665 | Actualización 2025-I Fase I
Demanda | TUBERIAS Y ACCESORIOS DE PVC - ACUEDUCTO | 6530 | UNION REPARACION PVC U.M. D=12". NORMA NTC 382 | UN | 1537259 | Actualización 2025-I Fase I
Demanda | MOBILIARIO URBANO Y DE PARQUES | 6534 | BANCA EN CONCRETO SIN ESPALDAR M31 | UN | 452200 | Actualización 2025-I Fase II + M.O. Ley 2101 de 2021
Demanda | MOBILIARIO URBANO Y DE PARQUES | 6535 | BANCA MODULAR EN CONCRETO M40 | UN | 214200 | Actualización 2025-I Fase II + M.O. Ley 2101 de 2021
Demanda | DUCTOS PVC - ELECTRICOS/TELEFONICOS TIPO TDP-DB-EB | 6539 | ADAPTADOR TERMINAL CAMPANA PVC D=3" | UN | 9100 | Actualización 2025-I Fase I
Demanda | DUCTOS PVC - ELECTRICOS/TELEFONICOS TIPO TDP-DB-EB | 6540 | ADAPTADOR TERMINAL CAMPANA PVC D=4" | UN | 17600 | Actualización 2025-I Fase I
Demanda | MARCOS, TAPAS, REJILLAS, HERRAJES Y CAJILLAS | 6543 | MARCO Y TAPA CAJA PASO SENCILLA ANDEN ETB | UN | 394464 | Actualización 2025-I Fase I
Demanda | MARCOS, TAPAS, REJILLAS, HERRAJES Y CAJILLAS | 6545 | MARCO Y TAPAS CAJA PASO DOBLE ANDEN ETB | UN | 681540 | Actualización 2025-I Fase I
Demanda | SEÑALES, BARRERAS Y DEMARCACIÓN VIAL | 6551 | SEÑAL DOBLE CARA PARA CICLORUTA PARAL 3m | UN | 575069 | Actualización 2025-I Fase II + M.O. Ley 2101 de 2021
Demanda | SEÑALES, BARRERAS Y DEMARCACIÓN VIAL | 6552 | SEÑAL DE TRANSITO GRUPO I (60x60cm) POSTE 3.5m | UN | 400124 | Actualización 2025-I Fase II + M.O. Ley 2101 de 2021
Demanda | SEÑALES, BARRERAS Y DEMARCACIÓN VIAL | 6553 | SEÑAL DE TRANSITO GRUPO I (75x75cm) POSTE 3.5m | UN | 520664 | Actualización 2025-I Fase II + M.O. Ley 2101 de 2021
Demanda | SEÑALES, BARRERAS Y DEMARCACIÓN VIAL | 6554 | SEÑAL DE TRANSITO GRUPO I (90x90cm) POSTE 3.5m | UN | 701498 | Actualización 2025-I Fase II + M.O. Ley 2101 de 2021
Demanda | SEÑALES, BARRERAS Y DEMARCACIÓN VIAL | 6555 | TACHON EN CONCRETO 0.4x0.15x0.08m | UN | 58505 | Actualización 2025-I Fase II + M.O. Ley 2101 de 2021
Demanda | SEÑALES, BARRERAS Y DEMARCACIÓN VIAL | 6556 | TACHA REFLECTIVA UNIDIRECCIONAL, NO INCLUYE ELEMENTOS DE ANCLAJE | UN | 8923 | Actualización 2025-I Fase II + M.O. Ley 2101 de 2021
Demanda | TUBERIAS Y ACCESORIOS DE PVC - ACUEDUCTO | 6559 | ADAPTADOR MACHO PVC E.L. D=2" | UN | 8716 | Actualización 2025-I Fase I
Demanda | TUBERIAS Y ACCESORIOS DE PVC - ACUEDUCTO | 6560 | ADAPTADOR MACHO PVC E.L. D=3" | UN | 34260 | Actualización 2025-I Fase I
Demanda | TUBERIAS Y ACCESORIOS DE PVC - ACUEDUCTO | 6561 | ADAPTADOR MACHO PVC E.L D=4" | UN | 63022 | Actualización 2025-I Fase I
Demanda | EQUIPO PESADO | 6567 | CARROTANQUE IRRIGADOR DE AGUA - HORA | HR | 107100 | Actualización 2025-I Fase I
Demanda | AGREGADOS PÉTREOS, BASES Y SUBBASES GRANULARES | 6578 | TRITURADO 3/4" | M3 | 91630 | Actualización 2025-I Fase I
Demanda | AGREGADOS PÉTREOS, BASES Y SUBBASES GRANULARES | 6624 | RAJÓN SUELTO > = 12" (30 - 50 cm) | M3 | 60571 | Actualización 2025-I Fase I
Demanda | EQUIPO LIVIANO Y HERRAMIENTAS | 6625 | MEZCLADORA DE CONCRETO (1,5 BULTOS) - INCLUYE COMBUSTIBLE | DIA | 71445 | Actualización 2025-I Fase II + M.O. Ley 2101 de 2021
Demanda | POSTES Y ALUMBRADO PUBLICO | 6629 | FOTOCELDA CON BASE | UN | 51170 | Actualización 2025-I Fase II + M.O. Ley 2101 de 2021
Demanda | POSTES Y ALUMBRADO PUBLICO | 6636 | POSTE METALICO H=10m BRAZO SENCILLO (PINTADO) | UN | 3304273 | Actualización 2025-I Fase II + M.O. Ley 2101 de 2021
Demanda | TUBERIAS Y ACCESORIOS DE PVC - ACUEDUCTO | 6645 | CODO G.RAD. PVC U.M. 90° D=2 1/2" RDE 21. NORMA NTC 382 | UN | 95971 | Actualización 2025-I Fase I
Demanda | TUBERIAS Y ACCESORIOS DE PVC - ACUEDUCTO | 6646 | CODO G.RAD. PVC U.M. 90° D=3" RDE 21. NORMA NTC 382 | UN | 133412 | Actualización 2025-I Fase I
Demanda | TUBERIAS Y ACCESORIOS DE PVC - ACUEDUCTO | 6647 | CODO G.RAD. PVC U.M. 90° D=6" RDE 21. NORMA NTC 382 | UN | 361384 | Actualización 2025-I Fase I
Demanda | TUBERIAS Y ACCESORIOS DE PVC - ACUEDUCTO | 6648 | CODO G.RAD. PVC U.M. 90° D=10" RDE 21. NORMA NTC 382 | UN | 2879273 | Actualización 2025-I Fase I
Demanda | TUBERIAS Y ACCESORIOS DE PVC - ACUEDUCTO | 6649 | CODO G.RAD. PVC U.M. 45° D=2 1/2" RDE 21. NORMA NTC 382 | UN | 110061 | Actualización 2025-I Fase I
Demanda | TUBERIAS Y ACCESORIOS DE PVC - ACUEDUCTO | 6650 | CODO G.RAD. PVC U.M. 45° D=2" RDE 21. NORMA NTC 382 | UN | 85021 | Actualización 2025-I Fase I
Demanda | TUBERIAS Y ACCESORIOS DE PVC - ACUEDUCTO | 6651 | CODO G.RAD. PVC U.M. 45° D=3" RDE 21. NORMA NTC 382 | UN | 126615 | Actualización 2025-I Fase I
Demanda | TUBERIAS Y ACCESORIOS DE PVC - ACUEDUCTO | 6652 | CODO G.RAD. PVC U.M. 45° D=4" RDE 21. NORMA NTC 382 | UN | 167099 | Actualización 2025-I Fase I
Demanda | TUBERIAS Y ACCESORIOS DE PVC - ACUEDUCTO | 6653 | CODO G.RAD. PVC U.M. 45° D=6" RDE 21. NORMA NTC 382 | UN | 313678 | Actualización 2025-I Fase I
Demanda | TUBERIAS Y ACCESORIOS DE PVC - ACUEDUCTO | 6654 | CODO G.RAD. PVC U.M. 45° D=8" RDE 21. NORMA NTC 382 | UN | 879529 | Actualización 2025-I Fase I
Demanda | TUBERIAS Y ACCESORIOS DE PVC - ACUEDUCTO | 6655 | CODO G.RAD. PVC U.M. 45° D=10" RDE 21. NORMA NTC 382 | UN | 1883600 | Actualización 2025-I Fase I
Demanda | TUBERIAS Y ACCESORIOS DE PVC - ACUEDUCTO | 6656 | CODO G.RAD. PVC U.M. 45° D=12" RDE 21. NORMA NTC 382 | UN | 2644021 | Actualización 2025-I Fase I
Demanda | TUBERIAS Y ACCESORIOS DE PVC - ACUEDUCTO | 6657 | CODO G.RAD. PVC U.M. 22.5° D=2" RDE 21. NORMA NTC 382 | UN | 41166 | Actualización 2025-I Fase I
Demanda | TUBERIAS Y ACCESORIOS DE PVC - ACUEDUCTO | 6658 | CODO G.RAD. PVC U.M. 22.5° D=2 1/2" RDE 21. NORMA NTC 382 | UN | 58167 | Actualización 2025-I Fase I
Demanda | TUBERIAS Y ACCESORIOS DE PVC - ACUEDUCTO | 6659 | CODO G.RAD. PVC U.M. 22.5° D=3" RDE 21. NORMA NTC 382 | UN | 80149 | Actualización 2025-I Fase I
Demanda | TUBERIAS Y ACCESORIOS DE PVC - ACUEDUCTO | 6660 | CODO G.RAD. PVC U.M. 22.5° D=4" RDE 21. NORMA NTC 382 | UN | 131656 | Actualización 2025-I Fase I
Demanda | TUBERIAS Y ACCESORIOS DE PVC - ACUEDUCTO | 6661 | CODO G.RAD. PVC U.M. 22.5° D=6" RDE 21. NORMA NTC 382 | UN | 323491 | Actualización 2025-I Fase I
Demanda | TUBERIAS Y ACCESORIOS DE PVC - ACUEDUCTO | 6662 | CODO G.RAD. PVC U.M. 22.5° D=8" RDE 21. NORMA NTC 382 | UN | 684455 | Actualización 2025-I Fase I
Demanda | TUBERIAS Y ACCESORIOS DE PVC - ACUEDUCTO | 6663 | CODO G.RAD. PVC U.M. 22.5° D=10" RDE 21. NORMA NTC 382 | UN | 1533707 | Actualización 2025-I Fase I
Demanda | TUBERIAS Y ACCESORIOS DE PVC - ACUEDUCTO | 6664 | CODO G.RAD. PVC U.M. 22.5° D=12" RDE 21. NORMA NTC 382 | UN | 2065344 | Actualización 2025-I Fase I
Demanda | TUBERIAS Y ACCESORIOS DE PVC - ACUEDUCTO | 6665 | CODO G.RAD. PVC U.M. 11.25° D=2" RDE 21. NORMA NTC 382 | UN | 47593 | Actualización 2025-I Fase I
Demanda | TUBERIAS Y ACCESORIOS DE PVC - ACUEDUCTO | 6666 | CODO G.RAD. PVC U.M. 11.25° D=2 1/2" RDE 21. NORMA NTC 382 | UN | 55001 | Actualización 2025-I Fase I
Demanda | TUBERIAS Y ACCESORIOS DE PVC - ACUEDUCTO | 6667 | CODO G.RAD. PVC U.M. 11.25° D=3" RDE 21. NORMA NTC 382 | UN | 73048 | Actualización 2025-I Fase I
Demanda | TUBERIAS Y ACCESORIOS DE PVC - ACUEDUCTO | 6668 | CODO G.RAD. PVC U.M. 11.25° D=4" RDE 21. NORMA NTC 382 | UN | 125084 | Actualización 2025-I Fase I
Demanda | TUBERIAS Y ACCESORIOS DE PVC - ACUEDUCTO | 6669 | CODO G.RAD. PVC U.M. 11.25° D=6" RDE 21. NORMA NTC 382 | UN | 289254 | Actualización 2025-I Fase I
Demanda | TUBERIAS Y ACCESORIOS DE PVC - ACUEDUCTO | 6670 | CODO G.RAD. PVC U.M. 11.25° D=8" RDE 21. NORMA NTC 382 | UN | 587743 | Actualización 2025-I Fase I
Demanda | TUBERIAS Y ACCESORIOS DE PVC - ACUEDUCTO | 6671 | CODO G.RAD. PVC U.M. 11.25° D=10" RDE 21. NORMA NTC 382 | UN | 1254705 | Actualización 2025-I Fase I
Demanda | TUBERIAS Y ACCESORIOS DE PVC - ACUEDUCTO | 6672 | CODO G.RAD. PVC U.M. 11.25° D=12" RDE 21. NORMA NTC 382 | UN | 1660804 | Actualización 2025-I Fase I
Demanda | MOBILIARIO URBANO Y DE PARQUES | 6673 | CABINA TELEFONICA PEDESTAL M20 | UN | 10710000 | Actualización 2025-I Fase II + M.O. Ley 2101 de 2021
Demanda | MOBILIARIO URBANO Y DE PARQUES | 6674 | PARADERO EN ACERO INOXIDABLE M10 | UN | 10948000 | Actualización 2025-I Fase II + M.O. Ley 2101 de 2021
Demanda | MOBILIARIO URBANO Y DE PARQUES | 6675 | CICLO-PARQUEADERO M101 | UN | 1023400 | Actualización 2025-I Fase II + M.O. Ley 2101 de 2021
Demanda | MOBILIARIO URBANO Y DE PARQUES | 6677 | BANCA EN MADERA M50 | UN | 654500 | Actualización 2025-I Fase II + M.O. Ley 2101 de 2021
Demanda | MOBILIARIO URBANO Y DE PARQUES | 6679 | PROTECTOR DE ARBOL M90 | UN | 928200 | Actualización 2025-I Fase II + M.O. Ley 2101 de 2021
Demanda | MOBILIARIO URBANO Y DE PARQUES | 6680 | PROTECTOR DE ARBOL DE DOS TUBOS M91 | UN | 238000 | Actualización 2025-I Fase II + M.O. Ley 2101 de 2021
Demanda | MOBILIARIO URBANO Y DE PARQUES | 6681 | POSTE HISTORICO M131 H=5m | UN | 4713114 | Actualización 2025-I Fase II + M.O. Ley 2101 de 2021
Demanda | MOBILIARIO URBANO Y DE PARQUES | 6682 | BOLARDO BAJO EN HIERRO M62 | UN | 226100 | Actualización 2025-I Fase II + M.O. Ley 2101 de 2021
Demanda | MOBILIARIO URBANO Y DE PARQUES | 6683 | BOLARDO BAJO EN CONCRETO M61 | UN | 122166 | Actualización 2025-I Fase II + M.O. Ley 2101 de 2021
Demanda | LADRILLOS, BLOQUES Y ADOQUINES | 6684 | BLOQUE ESTRUCTURAL TIPO PIEDRA GRIS | UN | 6000 | Actualización 2025-I Fase I
Demanda | GEOSINTETICOS | 6698 | GEOTEXTIL NO TEJIDO PARA REPAVIMENTACION CON RESISTENCIA A LA TENSION GRAB: ENTRE 400 N Y 470 N, Y PUNTO DE FUSION: ENTRE 150°C Y 160°C | M2 | 7521 | Actualización 2025-I Fase II + M.O. Ley 2101 de 2021
Demanda | GEOSINTETICOS | 6700 | GEOTEXTIL NO TEJIDO CON RESISTENCIA A LA TENSION GRAB: ENTRE 720 N Y 780 N, Y RESISTENCIA AL RASGADO TRAPEZOIDAL: ENTRE 270 N Y 295 N | M2 | 8383 | Actualización 2025-I Fase II + M.O. Ley 2101 de 2021
Demanda | GEOSINTETICOS | 6701 | GEOTEXTIL NO TEJIDO CON RESISTENCIA A LA TENSION GRAB: ENTRE 850 N Y 980 N, Y RESISTENCIA AL RASGADO TRAPEZOIDAL: ENTRE 315 N Y 350 N | M2 | 17705 | Actualización 2025-I Fase II + M.O. Ley 2101 de 2021
Demanda | GEOSINTETICOS | 6702 | GEOTEXTIL NO TEJIDO CON RESISTENCIA A LA TENSION GRAB: ENTRE 1070 N Y 1165 N, Y RESISTENCIA AL RASGADO TRAPEZOIDAL: ENTRE 400 N Y 420 N | M2 | 21975 | Actualización 2025-I Fase II + M.O. Ley 2101 de 2021
Demanda | GEOSINTETICOS | 6703 | GEOTEXTIL NO TEJIDO CON RESISTENCIA A LA TENSION GRAB DE 1310 N, Y RESISTENCIA AL RASGADO TRAPEZOIDAL DE 470 N | M2 | 25129 | Actualización 2025-I Fase II + M.O. Ley 2101 de 2021
Demanda | GEOSINTETICOS | 6704 | GEOTEXTIL NO TEJIDO CON RESISTENCIA A LA TENSION GRAB DE 1530 N, Y RESISTENCIA AL RASGADO TRAPEZOIDAL DE 570 N | M2 | 31384 | Actualización 2025-I Fase II + M.O. Ley 2101 de 2021
Demanda | GEOSINTETICOS | 6710 | GEOTEXTIL TEJIDO CON RESISTENCIA A LA TENSION METODO TIRA ANCHA SENTIDO LONGITUDINAL: ENTRE 30 KN/M Y 39 KN/M, Y RESISTENCIA A LA TENSION GRAB: ENTRE 1140 N Y 1480 N | M2 | 8245 | Actualización 2025-I Fase II + M.O. Ley 2101 de 2021
Demanda | TUBERIAS Y ACCESORIOS DE PVC - ACUEDUCTO | 6715 | UNION PVC E.L. D=2 1/2". NORMA NTC 382 | UN | 25395 | Actualización 2025-I Fase I
Demanda | AGREGADOS PÉTREOS, BASES Y SUBBASES GRANULARES | 6722 | SUBBASE GRANULAR B-400 | M3 | 27370 | Actualización 2025-I Fase I
Demanda | LADRILLOS, BLOQUES Y ADOQUINES | 6733 | ADOQUIN DE ARCILLA CUARTERON 26x6x6 | UN | 968 | Actualización 2025-I Fase I
Demanda | CONCRETOS Y MORTEROS PREMEZCLADOS | 6739 | BOMBEO DE CONCRETO CON AUTOBOMBA (No incluye suministro ni instalación de concreto) | M3 | 65450 | Actualización 2025-I Fase I
Demanda | EQUIPO LIVIANO Y HERRAMIENTAS | 6780 | MOTOSIERRA - POTENCIA 2 A 3 KW (INCLUYE COMBUSTIBLE) | DIA | 90368 | Actualización 2025-I Fase II + M.O. Ley 2101 de 2021
Demanda | MALLAS Y ACEROS PARA REFUERZO | 6789 | ACERO FIGURADO No. 7 (Ø 7/8") F'y=60000 PSI | KG | 4665 | Actualización 2025-I Fase I
Demanda | MARCOS, TAPAS, REJILLAS, HERRAJES Y CAJILLAS | 6792 | MARCO Y TAPA CIRCULAR CAMARA INSPECCIÓN ETB PL0025 | UN | 526696 | Actualización 2025-I Fase I
Demanda | MARCOS, TAPAS, REJILLAS, HERRAJES Y CAJILLAS | 6793 | MARCO Y TAPA CAJA INSPECCION SENCILLA CODENSA CS 275 | UN | 543830 | Actualización 2025-I Fase I
Demanda | FORMALETAS, ANDAMIOS Y ACCESORIOS | 6807 | FORMALETA MADERA SUMIDEROS | M2 | 47454 | Actualización 2025-I Fase I
Demanda | TRANSPORTES DE MATERIALES Y ACARREOS | 6824 | TRANSPORTE TUBERIA Y PREFABRICADOS | KG | 42 | Actualización 2025-I Fase I
Demanda | SEÑALES, BARRERAS Y DEMARCACIÓN VIAL | 6825 | BARRERA MONODIRECCIONAL NEW JERSEY (900x290x1000) | UN | 281961 | Actualización 2025-I Fase II + M.O. Ley 2101 de 2021
Demanda | SEÑALES, BARRERAS Y DEMARCACIÓN VIAL | 6826 | BARRERA BIDIRECCIONAL NEW JERSEY (800x600x1500) | UN | 435504 | Actualización 2025-I Fase II + M.O. Ley 2101 de 2021
Demanda | CONCRETOS Y MORTEROS PREMEZCLADOS | 6830 | GROUTING 10,5 MPa 1500 PSI (105 Kg/cm2) | M3 | 596965 | Actualización 2025-I Fase I
Demanda | CONCRETOS Y MORTEROS PREMEZCLADOS | 6831 | GROUTING 2000 PSI 14 MPa (140 Kg/cm2) | M3 | 617224 | Actualización 2025-I Fase I
Demanda | CONCRETOS Y MORTEROS PREMEZCLADOS | 6832 | GROUTING 17 MPa 2500 PSI (175 Kg/cm2) | M3 | 637483 | Actualización 2025-I Fase I
Demanda | TUBERÍA Y ACCESORIOS EN POLIETILENO | 6834 | TUBERIA PF D=1/2" RDE 9 | ML | 4121 | Actualización 2025-I Fase II + M.O. Ley 2101 de 2021
Demanda | TUBERIAS Y ACCESORIOS DE PVC - ACUEDUCTO | 6835 | UNION PVC E.L. D=1/2". NORMA NTC 382 | UN | 605 | Actualización 2025-I Fase I
Demanda | LADRILLOS, BLOQUES Y ADOQUINES | 6846 | ADOQUIN DE CONCRETO (200x100x80mm) | UN | 2127 | Actualización 2025-I Fase I
Demanda | LADRILLOS, BLOQUES Y ADOQUINES | 6847 | ADOQUIN DE CONCRETO (200x100x80mm) COLOR | UN | 2205 | Actualización 2025-I Fase I
Demanda | LADRILLOS, BLOQUES Y ADOQUINES | 6853 | ADOQUIN DE CONCRETO A25 (20x10x6cm) | UN | 1550 | Actualización 2025-I Fase I
Demanda | CONCRETOS Y MORTEROS PREMEZCLADOS | 6858 | CONCRETO MR50 | M3 | 790086 | Actualización 2025-I Fase I
Demanda | CONCRETOS Y MORTEROS PREMEZCLADOS | 6859 | CONCRETO MR45 | M3 | 755166 | Actualización 2025-I Fase I
Demanda | BORDILLOS Y LOSETAS | 6861 | LOSETA PREFABRICADA A50 - A55 - A56 (400x400x60mm) | M2 | 82490 | Actualización 2025-I Fase I
Demanda | BORDILLOS Y LOSETAS | 6863 | CAÑUELA PREFABRICADA A120 (800x300x225mm) | UN | 48510 | Actualización 2025-I Fase I
Demanda | CONCRETOS Y MORTEROS PREMEZCLADOS | 6865 | CONCRETO TREMIE 3000 PSI (210 Kg/cm2) | M3 | 592629 | Actualización 2025-I Fase I
Demanda | EQUIPO PESADO | 6867 | PILOTEADORA PESO 60.000 KG, DIÁMETRO MAXIMO 1,20 M, PROFUNDIDAD 48 M. - INCLUYE OPERARIO Y COMBUSTIBLE | HR | 607987 | Actualización 2025-I Fase I
Demanda | EMULSIONES Y MEZCLAS ASFÁLTICAS | 6875 | CEMENTO ASFÁLTICO MODIFICADO CON POLÍMEROS TIPO I | KG | 5691 | Actualización 2025-I Fase I
Demanda | TRANSPORTES DE MATERIALES Y ACARREOS | 6878 | TRANSPORTE DE BASES ASFALTICAS | M3-KM | 2000 | Actualización 2025-I Fase I
Demanda | POSTES Y ALUMBRADO PUBLICO | 6884 | POSTE METALICO H=9m BRAZO SENCILLO (PINTADO) | UN | 3093167 | Actualización 2025-I Fase II + M.O. Ley 2101 de 2021
Demanda | SELLANTES-IMPERMEABILIZANTES Y ADITIVOS CONCRETOS | 6889 | FONDO DE JUNTA EN ESPUMA DE POLIETILENO DE BAJA DENSIDAD D=10 mm | ML | 915 | Actualización 2025-I Fase II + M.O. Ley 2101 de 2021
Demanda | SELLANTES-IMPERMEABILIZANTES Y ADITIVOS CONCRETOS | 6914 | CURADOR PARA CONCRETOS Y MORTEROS | KG | 11034 | Actualización 2025-I Fase II + M.O. Ley 2101 de 2021
Demanda | PINTURAS | 6919 | ESMALTE URETANO GRIS (COMPONENTE A) | GLN | 279400 | Actualización 2025-I Fase II + M.O. Ley 2101 de 2021
Demanda | MARCOS, TAPAS, REJILLAS, HERRAJES Y CAJILLAS | 6944 | MARCO Y TAPA CIRCULAR CAJA VEHICULAR CODENSA CS280 | UN | 499800 | Actualización 2025-I Fase I
Demanda | GEOSINTETICOS | 6958 | GEOTEXTIL TEJIDO CON RESISTENCIA A LA TENSION METODO TIRA ANCHA SENTIDO LONGITUDINAL DE 60 KN/M, Y RESISTENCIA A LA TENSION GRAB DE 2400 N | M2 | 19656 | Actualización 2025-I Fase II + M.O. Ley 2101 de 2021
Demanda | EMULSIONES Y MEZCLAS ASFÁLTICAS | 6962 | EMULSION ASFALTICA CRL-1 | LT | 2380 | Actualización 2025-I Fase I
Demanda | EMULSIONES Y MEZCLAS ASFÁLTICAS | 6963 | EMULSION ASFALTICA CRR-1 | LT | 2380 | Actualización 2025-I Fase I
Demanda | EMULSIONES Y MEZCLAS ASFÁLTICAS | 6964 | EMULSION ASFALTICA CRR-2 | LT | 2660 | Actualización 2025-I Fase I
Demanda | AGREGADOS PÉTREOS, BASES Y SUBBASES GRANULARES | 7004 | BASE GRANULAR B-600 | M3 | 53550 | Actualización 2025-I Fase I
Demanda | AGREGADOS PÉTREOS, BASES Y SUBBASES GRANULARES | 7005 | SUBBASE GRANULAR B-200 | M3 | 19040 | Actualización 2025-I Fase I
Demanda | EQUIPO LIVIANO Y HERRAMIENTAS | 7009 | CORTADORA DE PAVIMENTOS (SIN DISCO) - PROFUNDIDAD DE CORTE MÁXIMO DE 16 A 20 cm - INCLUYE COMBUSTIBLE | DIA | 107849 | Actualización 2025-I Fase II + M.O. Ley 2101 de 2021
Demanda | LADRILLOS, BLOQUES Y ADOQUINES | 7012 | ADOQUIN DE ARCILLA 20x10x8 | UN | 1272 | Actualización 2025-I Fase I
Demanda | SELLANTES-IMPERMEABILIZANTES Y ADITIVOS CONCRETOS | 7018 | SELLANTE ELASTOMERICO CON BASE EN POLIURETANO | GLN | 365104 | Actualización 2025-I Fase II + M.O. Ley 2101 de 2021
Demanda | COMBUSTIBLES Y LUBRICANTES | 7019 | GASOLINA CORRIENTE | GLN | 15861 | Actualización 2025-I Fase I
Demanda | ACCESORIOS HD PARA REDES DE ACUEDUCTO | 7020 | UNION REPARACION HD E.L. D=3" | UN | 164639 | Actualización 2025-I Fase II + M.O. Ley 2101 de 2021
Demanda | ACCESORIOS HD PARA REDES DE ACUEDUCTO | 7021 | UNION GIBAULT HD PARA AC CL 25 D=3" | UN | 159991 | Actualización 2025-I Fase II + M.O. Ley 2101 de 2021
Demanda | ACCESORIOS HD PARA REDES DE ACUEDUCTO | 7022 | UNION GIBAULT HD PARA AC CL 25 D=4" | UN | 192810 | Actualización 2025-I Fase II + M.O. Ley 2101 de 2021
Demanda | ACCESORIOS HD PARA REDES DE ACUEDUCTO | 7023 | UNION GIBAULT HD PARA AC CL 25 D=8" | UN | 284721 | Actualización 2025-I Fase II + M.O. Ley 2101 de 2021
Demanda | ACCESORIOS HD PARA REDES DE ACUEDUCTO | 7024 | UNION GIBAULT HD PARA AC CL 25 D=6" | UN | 277592 | Actualización 2025-I Fase II + M.O. Ley 2101 de 2021
Demanda | ACCESORIOS HD PARA REDES DE ACUEDUCTO | 7025 | UNION GIBAULT HD PARA AC CL 25 D=10" | UN | 561915 | Actualización 2025-I Fase II + M.O. Ley 2101 de 2021
Demanda | ACCESORIOS HD PARA REDES DE ACUEDUCTO | 7026 | UNION GIBAULT HD PARA AC CL 25 D=12" | UN | 826211 | Actualización 2025-I Fase II + M.O. Ley 2101 de 2021
Demanda | MARCOS, TAPAS, REJILLAS, HERRAJES Y CAJILLAS | 7041 | TAPA Y ANILLO EN POLIPROPILENO RECICLADO PARA POZO | UN | 1530530 | Actualización 2025-I Fase I
Demanda | SUELDOS Y JORNALES | 7050 | TARIFA HORA - PERSONAL DE OBRA - OFICIAL (INCLUYE FACTOR DE PRESTACIONES) | HR | 16529 | Actualización 2025-I Fase II + M.O. 2026
Demanda | MATERIALES BÁSICOS | 7055 | CAL HIDRATADA | KG | 1156 | Actualización 2025-I Fase I
Demanda | SUELDOS Y JORNALES | 7057 | TARIFA HORA - PERSONAL DE OBRA - AYUDANTE (INCLUYE FACTOR DE PRESTACIONES) | HR | 13284 | Actualización 2025-I Fase II + M.O. 2026
Demanda | EMULSIONES Y MEZCLAS ASFÁLTICAS | 7071 | EMULSION ASFALTICA CRL-0 | LT | 1964 | Actualización 2025-I Fase I
Demanda | TUBERÍA Y ACCESORIOS DE PVC PARA ALCANTARILLADO | 7080 | TUBERIA PVC SANITARIA D=4" | ML | 38436 | Actualización 2025-I Fase I
Demanda | TUBERÍA Y ACCESORIOS DE PVC PARA ALCANTARILLADO | 7081 | TUBERIA PVC SANITARIA D=6" | ML | 80651 | Actualización 2025-I Fase I
Demanda | POZOS Y COMPONENTES - ALCANTARILLADO | 7082 | PLACA CUBIERTA POZO D=1.70m, e=0.25m - EAAB | UN | 1600671 | Actualización 2025-I Fase I
Demanda | POZOS Y COMPONENTES - ALCANTARILLADO | 7084 | PLACA FONDO POZO D=1.70m, e=0.20m - EAAB | UN | 1088510 | Actualización 2025-I Fase I
Demanda | POZOS Y COMPONENTES - ALCANTARILLADO | 7085 | SECCIÓN CILINDRO POZO D=1.20m, H=1.00m | UN | 1457296 | Actualización 2025-I Fase I
Demanda | POZOS Y COMPONENTES - ALCANTARILLADO | 7086 | SECCIÓN CILINDRO POZO D=1.20m, H=0.50m | UN | 805271 | Actualización 2025-I Fase I
Demanda | POZOS Y COMPONENTES - ALCANTARILLADO | 7087 | SECCIÓN CILINDRO POZO D=1.20m, H=0.25m | UN | 559313 | Actualización 2025-I Fase I
Demanda | MALLAS Y ACEROS PARA REFUERZO | 7088 | ACERO FIGURADO No. 4 (Ø 1/2") F'y=60000 PSI | KG | 4665 | Actualización 2025-I Fase I
Demanda | MARCOS, TAPAS, REJILLAS, HERRAJES Y CAJILLAS | 7089 | MARCO Y TAPA PARA SUMIDERO 0.52 X 0.90 EAAB NP-023 | UN | 623660 | Actualización 2025-I Fase I
Demanda | SUMIDEROS Y COMPONENTES | 7091 | SUMIDERO LATERAL SL-100 | UN | 1851353 | Actualización 2025-I Fase I
Demanda | SUMIDEROS Y COMPONENTES | 7092 | SUMIDERO LATERAL SL-150 | UN | 2485168 | Actualización 2025-I Fase I
Demanda | SUMIDEROS Y COMPONENTES | 7093 | SUMIDERO LATERAL SL-200 | UN | 2876720 | Actualización 2025-I Fase I
Demanda | SUMIDEROS Y COMPONENTES | 7094 | SUMIDERO LATERAL SL-250 | UN | 3983182 | Actualización 2025-I Fase I
Demanda | SUMIDEROS Y COMPONENTES | 7096 | TAPA SUMIDERO LATERAL SL-100 | UN | 1881348 | Actualización 2025-I Fase I
Demanda | SUMIDEROS Y COMPONENTES | 7097 | TAPA SUMIDERO LATERAL SL-150 | UN | 2907016 | Actualización 2025-I Fase I
Demanda | SUMIDEROS Y COMPONENTES | 7098 | TAPA SUMIDERO LATERAL SL-200 | UN | 3693375 | Actualización 2025-I Fase I
Demanda | SUMIDEROS Y COMPONENTES | 7099 | TAPA SUMIDERO LATERAL SL-250 | UN | 3821573 | Actualización 2025-I Fase I
Demanda | SUMIDEROS Y COMPONENTES | 7101 | SOBRETAPA SUMIDERO LATERAL SL-150 | UN | 1030260 | Actualización 2025-I Fase I
Demanda | SUMIDEROS Y COMPONENTES | 7104 | REJILLA SUMIDERO LATERAL 83.50 X 45 | UN | 378392 | Actualización 2025-I Fase I
Demanda | TUBERÍA Y ACCESORIOS DE PVC PARA ALCANTARILLADO | 7105 | TUBERIA PVC DRENAJE D=65MM (TUBO SIN FILTRO) | ML | 14753 | Actualización 2025-I Fase I
Demanda | TUBERÍA Y ACCESORIOS DE PVC PARA ALCANTARILLADO | 7106 | TUBERIA PVC DRENAJE D=100MM (TUBO SIN FILTRO) | ML | 26064 | Actualización 2025-I Fase I
Demanda | TUBERÍA Y ACCESORIOS DE PVC PARA ALCANTARILLADO | 7107 | TUBERIA PVC DRENAJE D=160MM (TUBO SIN FILTRO) | ML | 58068 | Actualización 2025-I Fase I
Demanda | TUBERÍA Y ACCESORIOS DE PVC PARA ALCANTARILLADO | 7109 | TUBERIA PVC DRENAJE D=65MM (EN ROLLO CON FILTRO) | ML | 20206 | Actualización 2025-I Fase I
Demanda | TUBERÍA Y ACCESORIOS DE PVC PARA ALCANTARILLADO | 7110 | TUBERIA PVC DRENAJE D=100MM (EN ROLLO CON FILTRO) | ML | 35129 | Actualización 2025-I Fase I
Demanda | TUBERÍA Y ACCESORIOS DE PVC PARA ALCANTARILLADO | 7111 | TUBERIA PVC DRENAJE D=160MM (EN ROLLO CON FILTRO) | ML | 80450 | Actualización 2025-I Fase I
Demanda | CONCRETOS Y MORTEROS PREMEZCLADOS | 7114 | CONCRETO DE BAJA PERMEABILIDAD 4000 PSI 28 MPa (280 Kg/cm2) | M3 | 738772 | Actualización 2025-I Fase I
Demanda | SELLANTES-IMPERMEABILIZANTES Y ADITIVOS CONCRETOS | 7115 | ADITIVO IMPERMEABILIZANTE PARA CONCRETOS Y MORTEROS | KG | 11560 | Actualización 2025-I Fase II + M.O. Ley 2101 de 2021
Demanda | TUBERÍA Y ACCESORIOS DE PVC PARA ALCANTARILLADO | 7119 | TUBERIA PVC U.M. EXT/INT LISO D=24". NORMA NTC 5070 | ML | 658308 | Actualización 2025-I Fase I
Demanda | TUBERÍA Y ACCESORIOS DE PVC PARA ALCANTARILLADO | 7120 | TUBERIA PVC U.M. EXT/INT LISO D=27". NORMA NTC 5070 | ML | 793692 | Actualización 2025-I Fase I
Demanda | TUBERÍA Y ACCESORIOS DE PVC PARA ALCANTARILLADO | 7121 | TUBERIA PVC U.M. EXT/INT LISO D=30". NORMA NTC 5070 | ML | 979846 | Actualización 2025-I Fase I
Demanda | TUBERÍA Y ACCESORIOS DE PVC PARA ALCANTARILLADO | 7122 | TUBERIA PVC U.M. EXT/INT LISO D=33". NORMA NTC 5070 | ML | 1345385 | Actualización 2025-I Fase I
Demanda | TUBERÍA Y ACCESORIOS DE PVC PARA ALCANTARILLADO | 7123 | TUBERIA PVC U.M. EXT/INT LISO D=36". NORMA NTC 5070 | ML | 1818385 | Actualización 2025-I Fase I
Demanda | TUBERÍA Y ACCESORIOS DE PVC PARA ALCANTARILLADO | 7124 | TUBERIA PVC U.M. EXT/INT LISO D=39". NORMA NTC 5070 | ML | 2435231 | Actualización 2025-I Fase I
Demanda | TUBERÍA Y ACCESORIOS DE PVC PARA ALCANTARILLADO | 7125 | TUBERIA PVC U.M. EXT/INT LISO D=42". NORMA NTC 5070 | ML | 2855769 | Actualización 2025-I Fase I
Demanda | GEOSINTETICOS | 7131 | GEOTEXTIL TEJIDO CON RESISTENCIA A LA TENSION METODO TIRA ANCHA SENTIDO LONGITUDINAL: ENTRE 40 KN/M Y 43 KN/M, Y RESISTENCIA A LA TENSION GRAB: ENTRE 1560 N Y 1700 N | M2 | 11163 | Actualización 2025-I Fase II + M.O. Ley 2101 de 2021
Demanda | GEOSINTETICOS | 7133 | GEOTEXTIL TEJIDO CON RESISTENCIA A LA TENSION METODO TIRA ANCHA SENTIDO LONGITUDINAL: ENTRE 90 KN/M Y 110 KN/M, Y RESISTENCIA A LA TENSION GRAB DE 2900 N | M2 | 26709 | Actualización 2025-I Fase II + M.O. Ley 2101 de 2021
Demanda | GEOSINTETICOS | 7134 | GEOTEXTIL NO TEJIDO PARA REPAVIMENTACION CON RESISTENCIA A LA TENSION GRAB: ENTRE 530 N Y 550 N, Y PUNTO DE FUSION: ENTRE 150°C Y 160°C | M2 | 8935 | Actualización 2025-I Fase II + M.O. Ley 2101 de 2021
Demanda | LADRILLOS, BLOQUES Y ADOQUINES | 7135 | ADOQUIN DE ARCILLA 20x10x6 | UN | 967 | Actualización 2025-I Fase I
Demanda | BORDILLOS Y LOSETAS | 7138 | BORDE CONTENEDOR DE RAICES A70 (1070x120x135mm) | UN | 26197 | Actualización 2025-I Fase I
Demanda | BORDILLOS Y LOSETAS | 7141 | SARDINEL BAJO A85 - RAMPAS (800x200x350mm) | UN | 37163 | Actualización 2025-I Fase I
Demanda | DUCTOS PVC - ELECTRICOS/TELEFONICOS TIPO TDP-DB-EB | 7142 | DUCTO PVC TIPO TDP D=6" | ML | 61930 | Actualización 2025-I Fase I
Demanda | MARCOS, TAPAS, REJILLAS, HERRAJES Y CAJILLAS | 7145 | MARCO Y TAPA CAJA INSPECCION AP / BT CODENSA CS274 | UN | 401566 | Actualización 2025-I Fase I
Demanda | EQUIPO PESADO | 7146 | MANLIFT - PLATAFORMA ELEVADORA A COMBUSTIÓN DE BRAZO ARTICULADO - ALTURA MÁXIMA DE TRABAJO DE 16 A 18 M - INCLUYE OPERARIO Y COMBUSTIBLE | HR | 128468 | Actualización 2025-I Fase I
Demanda | POSTES Y ALUMBRADO PUBLICO | 7147 | POSTE EN CONCRETO AP, H=8m, CR=750 KG | UN | 778063 | Actualización 2025-I Fase II + M.O. Ley 2101 de 2021
Demanda | MARCOS, TAPAS, REJILLAS, HERRAJES Y CAJILLAS | 7151 | MARCO Y TAPA CAJA PASO SENCILLA EN CALZADA ETB | UN | 1005000 | Actualización 2025-I Fase I
Demanda | MARCOS, TAPAS, REJILLAS, HERRAJES Y CAJILLAS | 7152 | MARCO Y TAPAS CAJA PASO DOBLE EN CALZADA ETB | UN | 1676620 | Actualización 2025-I Fase I
Demanda | EMULSIONES Y MEZCLAS ASFÁLTICAS | 7153 | EMULSION MODIFICADA CON POLIMEROS CRR-1m | LT | 3420 | Actualización 2025-I Fase I
Demanda | EMULSIONES Y MEZCLAS ASFÁLTICAS | 7154 | EMULSION MODIFICADA CON POLIMEROS CRR-2m | LT | 3643 | Actualización 2025-I Fase I
Demanda | EQUIPO PESADO | 7166 | ESTABILIZADORA / RECICLADORA EN FRÍO - ANCHO DE CORTE/MEZCLA DE 2.4 A 2.7 M - PROFUNDIDAD DE CORTE/MEZCLA DE 476 A 518 MM - INCLUYE OPERARIO Y COMBUSTIBLE | HR | 680339 | Actualización 2025-I Fase I
Demanda | EMULSIONES Y MEZCLAS ASFÁLTICAS | 7172 | MEZCLA ASFÁLTICA EN CALIENTE TIPO DENSO MD20 CON CEMENTO ASFÁLTICO 80-100 | M3 | 991602 | Actualización 2025-I Fase I
Demanda | EMULSIONES Y MEZCLAS ASFÁLTICAS | 7174 | MEZCLA ASFÁLTICA DENSA EN CALIENTE MD12 CON CEMENTO ASFÁLTICO 80-100 | M3 | 1013899 | Actualización 2025-I Fase I
Demanda | EMULSIONES Y MEZCLAS ASFÁLTICAS | 7181 | MEZCLA ASFÁLTICA EN CALIENTE TIPO DENSO MD10 CON CEMENTO ASFÁLTICO 80-100 | M3 | 1129350 | Actualización 2025-I Fase I
Demanda | CONCRETOS Y MORTEROS PREMEZCLADOS | 7199 | CONCRETO MR39 (245 Kg/cm2) | M3 | 640872 | Actualización 2025-I Fase I
Demanda | CONCRETOS Y MORTEROS PREMEZCLADOS | 7200 | CONCRETO MR36 (210 Kg/cm2) | M3 | 607363 | Actualización 2025-I Fase I
Demanda | MALLAS Y ACEROS PARA REFUERZO | 7202 | MALLA ELECTROSOLDADA S=250x250mm, Ø=4x4mm | KG | 6069 | Actualización 2025-I Fase I
Demanda | MALLAS Y ACEROS PARA REFUERZO | 7203 | MALLA ELECTROSOLDADA S=150x150mm, Ø=5x5mm | KG | 6069 | Actualización 2025-I Fase I
Demanda | MALLAS Y ACEROS PARA REFUERZO | 7204 | MALLA ELECTROSOLDADA S=150x150mm, Ø=6x6mm | KG | 6069 | Actualización 2025-I Fase I
Demanda | MALLAS Y ACEROS PARA REFUERZO | 7205 | MALLA ELECTROSOLDADA S=150x150mm, Ø=7x7mm | KG | 6069 | Actualización 2025-I Fase I
Demanda | MALLAS Y ACEROS PARA REFUERZO | 7206 | MALLA ELECTROSOLDADA S=150x150mm, Ø=8x8mm | KG | 6069 | Actualización 2025-I Fase I
Demanda | MALLAS Y ACEROS PARA REFUERZO | 7207 | MALLA ELECTROSOLDADA S=150x150mm, Ø=4x4mm | KG | 6069 | Actualización 2025-I Fase I
Demanda | MALLAS Y ACEROS PARA REFUERZO | 7208 | MALLA ELECTROSOLDADA S=200x200mm, Ø=4x4mm | KG | 6069 | Actualización 2025-I Fase I
Demanda | PINTURAS | 7216 | PINTURA TERMOPLASTICA (Sum y Aplic. con Microesf.) | M2 | 153152 | Actualización 2025-I Fase II + M.O. Ley 2101 de 2021
Demanda | MARCOS, TAPAS, REJILLAS, HERRAJES Y CAJILLAS | 7219 | MARCO Y TAPAS CAJA INSPECCION DOBLE CODENSA CS276 | UN | 919766 | Actualización 2025-I Fase I
Demanda | MARCOS, TAPAS, REJILLAS, HERRAJES Y CAJILLAS | 7224 | AROBASE AROTAPA HF TIPO 1 EAAB NP-024 | UN | 382240 | Actualización 2025-I Fase I
Demanda | BORDILLOS Y LOSETAS | 7227 | TOPELLANTAS (500x200x150mm) | UN | 28917 | Actualización 2025-I Fase I
Demanda | SUMIDEROS Y COMPONENTES | 7228 | MARCO REJILLA SUMIDERO LATERAL 100 X 65 | UN | 208992 | Actualización 2025-I Fase I
Demanda | ARBOLES-GRAMAS-VEGETACIÓN Y PLANTACIÓN PAISAJÍSTIC | 7229 | TIERRA NEGRA, incluye fertilizante y cascarilla de arroz | M3 | 84232 | Actualización 2025-I Fase II + M.O. Ley 2101 de 2021
Demanda | TRANSPORTES DE MATERIALES Y ACARREOS | 7231 | DERECHOS DE BOTADERO | M3 | 7800 | Actualización 2025-I Fase I
Demanda | TUBERIAS Y ACCESORIOS DE PVC - ACUEDUCTO | 7236 | LUBRICANTE U.M. (EMPAQUE 500 gr) | UN | 33989 | Actualización 2025-I Fase I
Demanda | TUBERÍA Y ACCESORIOS DE PVC PARA ALCANTARILLADO | 7244 | UNION PVC U.M. EXT CORRUGADO/INT LISO D=4" (110MM). NORMA NTC 3722-3 | UN | 18972 | Actualización 2025-I Fase I
Demanda | TUBERÍA Y ACCESORIOS DE PVC PARA ALCANTARILLADO | 7245 | UNION PVC U.M. EXT CORRUGADO/INT LISO D=6" (160MM). NORMA NTC 3722-3 | UN | 45970 | Actualización 2025-I Fase I
Demanda | SUELDOS Y JORNALES | 7246 | TARIFA JORNAL - PERSONAL DE OBRA- TÉCNICO ELÉCTRICO (INCLUYE FACTOR DE PRESTACIONES) | JR | 139262 | Actualización 2025-I Fase II + M.O. 2026
Demanda | SUELDOS Y JORNALES | 7247 | TARIFA HORA - PERSONAL DE OBRA- TÉCNICO ELÉCTRICO (INCLUYE FACTOR DE PRESTACIONES) | HR | 18990 | Actualización 2025-I Fase II + M.O. 2026
Demanda | SUELDOS Y JORNALES | 7248 | TARIFA JORNAL - PERSONAL DE OBRA - TECNICO PLOMERO (INCLUYE FACTOR DE PRESTACIONES) | JR | 139262 | Actualización 2025-I Fase II + M.O. 2026
Demanda | SUELDOS Y JORNALES | 7249 | TARIFA HORA - PERSONAL DE OBRA - TECNICO PLOMERO (INCLUYE FACTOR DE PRESTACIONES) | HR | 18990 | Actualización 2025-I Fase II + M.O. 2026
Demanda | MADERAS | 7252 | PLANCHON EN ORDINARIO 2.90 X 0.18 X 0.04 | UN | 35343 | Actualización 2025-I Fase II + M.O. Ley 2101 de 2021
Demanda | MADERAS | 7253 | PLANCHON EN ORDINARIO 3.90 X 0.18 X 0.04 | UN | 59976 | Actualización 2025-I Fase II + M.O. Ley 2101 de 2021
Demanda | MADERAS | 7254 | PLANCHON EN ORDINARIO 4.90 X 0.18 X 0.04 | UN | 119000 | Actualización 2025-I Fase II + M.O. Ley 2101 de 2021
Demanda | MADERAS | 7255 | PLANCHON EN ORDINARIO 5.90 X 0.18 X 0.04 | UN | 139825 | Actualización 2025-I Fase II + M.O. Ley 2101 de 2021
Demanda | MADERAS | 7256 | REPISA EN ORDINARIO 2.90 X 0.08 X 0.04 | UN | 14399 | Actualización 2025-I Fase II + M.O. Ley 2101 de 2021
Demanda | MADERAS | 7257 | REPISA EN ORDINARIO 3.90 X 0.08 X 0.04 | UN | 34510 | Actualización 2025-I Fase II + M.O. Ley 2101 de 2021
Demanda | MADERAS | 7258 | REPISA EN ORDINARIO 4.90 X 0.08 X 0.04 | UN | 59500 | Actualización 2025-I Fase II + M.O. Ley 2101 de 2021
Demanda | MADERAS | 7259 | REPISA EN ORDINARIO 5.90 X 0.08 X 0.04 | UN | 69853 | Actualización 2025-I Fase II + M.O. Ley 2101 de 2021
Demanda | MADERAS | 7260 | DURMIENTE EN ORDINARIO 2.90 X 0.04 X 0.04 | UN | 7140 | Actualización 2025-I Fase II + M.O. Ley 2101 de 2021
Demanda | MADERAS | 7261 | DURMIENTE EN ORDINARIO 3.90 X 0.04 X 0.04 | UN | 14994 | Actualización 2025-I Fase II + M.O. Ley 2101 de 2021
Demanda | MADERAS | 7262 | CERCO EN ORDINARIO 2.90 X 0.08 X 0.08 | UN | 29988 | Actualización 2025-I Fase II + M.O. Ley 2101 de 2021
Demanda | MADERAS | 7263 | CERCO EN ORDINARIO 3.90 X 0.08 X 0.08 | UN | 59976 | Actualización 2025-I Fase II + M.O. Ley 2101 de 2021
Demanda | MADERAS | 7264 | CERCO EN ORDINARIO 4.90 X 0.08 X 0.08 | UN | 119000 | Actualización 2025-I Fase II + M.O. Ley 2101 de 2021
Demanda | MADERAS | 7265 | CERCO EN ORDINARIO 5.90 X 0.08 X 0.08 | UN | 139825 | Actualización 2025-I Fase II + M.O. Ley 2101 de 2021
Demanda | MADERAS | 7266 | TABLA BURRA EN ORDINARIO 2.90 X 0.28 X 0.025 | UN | 31580 | Actualización 2025-I Fase II + M.O. Ley 2101 de 2021
Demanda | MADERAS | 7267 | TABLA BURRA EN ORDINARIO 2.90 X 0.23 X 0.025 | UN | 26623 | Actualización 2025-I Fase II + M.O. Ley 2101 de 2021
Demanda | MADERAS | 7268 | TABLA BURRA EN ORDINARIO 2.90 X 0.18 X 0.025 | UN | 21384 | Actualización 2025-I Fase II + M.O. Ley 2101 de 2021
Demanda | MADERAS | 7269 | TABLA BURRA EN ORDINARIO 2.90 X 0.13 X 0.025 | UN | 16144 | Actualización 2025-I Fase II + M.O. Ley 2101 de 2021
Demanda | MADERAS | 7270 | TABLA CHAPA EN ORDINARIO 2.90 X 0.28 X 0.02 | UN | 25349 | Actualización 2025-I Fase II + M.O. Ley 2101 de 2021
Demanda | MADERAS | 7271 | TABLA CHAPA EN ORDINARIO 2.90 X 0.23 X 0.02 | UN | 21384 | Actualización 2025-I Fase II + M.O. Ley 2101 de 2021
Demanda | MADERAS | 7272 | TABLA CHAPA EN ORDINARIO 2.90 X 0.18 X 0.02 | UN | 16994 | Actualización 2025-I Fase II + M.O. Ley 2101 de 2021
Demanda | MADERAS | 7273 | TABLA CHAPA EN ORDINARIO 2.90 X 0.13 X 0.02 | UN | 12887 | Actualización 2025-I Fase II + M.O. Ley 2101 de 2021
Demanda | MADERAS | 7274 | CAMILLA EN ORDINARIO 1.40 X 0.70 | UN | 53104 | Actualización 2025-I Fase II + M.O. Ley 2101 de 2021
Demanda | MADERAS | 7275 | LISTON EN ORDINARIO 3.00 X 0.08 X 0.02 | UN | 17017 | Actualización 2025-I Fase II + M.O. Ley 2101 de 2021
Demanda | MADERAS | 7276 | LIMATON 3.00 M | UN | 25865 | Actualización 2025-I Fase II + M.O. Ley 2101 de 2021
Demanda | MADERAS | 7277 | LIMATON 4.00 M | UN | 28455 | Actualización 2025-I Fase II + M.O. Ley 2101 de 2021
Demanda | MADERAS | 7278 | LIMATON 5.00 M | UN | 35595 | Actualización 2025-I Fase II + M.O. Ley 2101 de 2021
Demanda | MADERAS | 7279 | LIMATON 6.00 M | UN | 42630 | Actualización 2025-I Fase II + M.O. Ley 2101 de 2021
Demanda | MADERAS | 7280 | LIMATON 7.00 M | UN | 86100 | Actualización 2025-I Fase II + M.O. Ley 2101 de 2021
Demanda | MADERAS | 7281 | LIMATON 8.00 M | UN | 91214 | Actualización 2025-I Fase II + M.O. Ley 2101 de 2021
Demanda | MADERAS | 7282 | VARA DE CORREDOR 3.0 M | UN | 8925 | Actualización 2025-I Fase II + M.O. Ley 2101 de 2021
Demanda | MADERAS | 7283 | VARA DE CORREDOR 4.0 M | UN | 14700 | Actualización 2025-I Fase II + M.O. Ley 2101 de 2021
Demanda | MADERAS | 7284 | VARA DE CORREDOR 5.0 M | UN | 18375 | Actualización 2025-I Fase II + M.O. Ley 2101 de 2021
Demanda | MADERAS | 7285 | VARA DE CORREDOR 6.0 M | UN | 22050 | Actualización 2025-I Fase II + M.O. Ley 2101 de 2021
Demanda | MADERAS | 7287 | VARA DE CLAVO 3.00 M | UN | 11025 | Actualización 2025-I Fase II + M.O. Ley 2101 de 2021
Demanda | MADERAS | 7288 | VARA DE CLAVO 6.00 M | UN | 22050 | Actualización 2025-I Fase II + M.O. Ley 2101 de 2021
Demanda | LADRILLOS, BLOQUES Y ADOQUINES | 7289 | BLOQUE PARA CAMARA TELEFONICA EPM -TELECOM | UN | 5520 | Actualización 2025-I Fase I
Demanda | MARCOS, TAPAS, REJILLAS, HERRAJES Y CAJILLAS | 7291 | MARCO Y TAPA CIRCULAR TELECOM CT-014 (F) | UN | 499800 | Actualización 2025-I Fase I
Demanda | MARCOS, TAPAS, REJILLAS, HERRAJES Y CAJILLAS | 7293 | MARCO Y TAPA CAMARA F1 TELECOM CT-043 (F) | UN | 574620 | Actualización 2025-I Fase I
Demanda | MARCOS, TAPAS, REJILLAS, HERRAJES Y CAJILLAS | 7295 | MARCO Y TAPAS CAMARA DOBLE F1 TELECOM CT-044 (F) | UN | 656880 | Actualización 2025-I Fase I
Demanda | MARCOS, TAPAS, REJILLAS, HERRAJES Y CAJILLAS | 7298 | MARCO Y TAPA CAMARA F2 TELECOM CT-053 (F) | UN | 293026 | Actualización 2025-I Fase I
Demanda | DUCTOS PVC - ELECTRICOS/TELEFONICOS TIPO TDP-DB-EB | 7300 | DUCTO TELEFONICO LIVIANO PVC TIPO EB D=6" | ML | 62035 | Actualización 2025-I Fase I
Demanda | DUCTOS PVC - ELECTRICOS/TELEFONICOS TIPO TDP-DB-EB | 7302 | DUCTO PESADO PVC TIPO DB D=2" | ML | 11010 | Actualización 2025-I Fase I
Demanda | DUCTOS PVC - ELECTRICOS/TELEFONICOS TIPO TDP-DB-EB | 7303 | DUCTO PESADO PVC TIPO DB D=3" | ML | 24411 | Actualización 2025-I Fase I
Demanda | DUCTOS PVC - ELECTRICOS/TELEFONICOS TIPO TDP-DB-EB | 7304 | DUCTO PESADO PVC TIPO DB D=4" | ML | 41175 | Actualización 2025-I Fase I
Demanda | DUCTOS PVC - ELECTRICOS/TELEFONICOS TIPO TDP-DB-EB | 7305 | DUCTO PESADO PVC TIPO DB D=6" | ML | 85883 | Actualización 2025-I Fase I
Demanda | SEÑALES, BARRERAS Y DEMARCACIÓN VIAL | 7306 | CINTA DE DEMARCACION Cal. 3 (ROLLO 500mx0.10m) | UN | 28862 | Actualización 2025-I Fase II + M.O. Ley 2101 de 2021
Demanda | SOLDADURA, PEGANTES Y LIMPIADORES | 7307 | SOLDADURA SOLVENTE PARA PVC (1/4 GLN) | UN | 99900 | Actualización 2025-I Fase II + M.O. Ley 2101 de 2021
Demanda | SUELDOS Y JORNALES | 7308 | TARIFA MES - SMMLV | MES | 1750905 | Actualización 2025-I Fase II + M.O. 2026
Demanda | MALLAS Y ACEROS PARA REFUERZO | 7309 | ACERO FIGURADO Ø 1/4" A Ø 1" F'y=60000 PSI - Puesto en obra | KG | 4701 | Actualización 2025-I Fase I
Demanda | EQUIPO LIVIANO Y HERRAMIENTAS | 7313 | VIBRADOR DE EJE FLEXIBLE ELÉCTRICO - POTENCIA DE 2 A 3 HP | DIA | 33987 | Actualización 2025-I Fase II + M.O. Ley 2101 de 2021
Demanda | GEOSINTETICOS | 7317 | GEOTEXTIL NO TEJIDO CON RESISTENCIA A LA TENSION GRAB: ENTRE 600 N Y 700 N, Y RESISTENCIA AL RASGADO TRAPEZOIDAL: ENTRE 240 N Y 260 N | M2 | 6698 | Actualización 2025-I Fase II + M.O. Ley 2101 de 2021
Demanda | SOLDADURA, PEGANTES Y LIMPIADORES | 7336 | LIMPIADOR (1/4 GLN) | UN | 52073 | Actualización 2025-I Fase II + M.O. Ley 2101 de 2021
Demanda | SELLANTES-IMPERMEABILIZANTES Y ADITIVOS CONCRETOS | 7337 | IMPRIMANTE Y PUENTE DE ADHERENCIA | KG | 163495 | Actualización 2025-I Fase II + M.O. Ley 2101 de 2021
Demanda | SELLANTES-IMPERMEABILIZANTES Y ADITIVOS CONCRETOS | 7338 | CINTA FLEXIBLE PARA SELLO DE JUNTAS A=15cm | ML | 57596 | Actualización 2025-I Fase II + M.O. Ley 2101 de 2021
Demanda | MOBILIARIO URBANO Y DE PARQUES | 7343 | BARANDA METALICA M80 (instalado y pintado) | ML | 380800 | Actualización 2025-I Fase II + M.O. Ley 2101 de 2021
Demanda | MOBILIARIO URBANO Y DE PARQUES | 7344 | BARANDA METALICA M81 (instalado y pintado) | ML | 452200 | Actualización 2025-I Fase II + M.O. Ley 2101 de 2021
Demanda | MOBILIARIO URBANO Y DE PARQUES | 7345 | CANECA EN ACERO INOXIDABLE TIPO BARCELONA | UN | 833000 | Actualización 2025-I Fase II + M.O. Ley 2101 de 2021
Demanda | MOBILIARIO URBANO Y DE PARQUES | 7346 | CABINA TELEFONICA DE PARED M21 | UN | 7140000 | Actualización 2025-I Fase II + M.O. Ley 2101 de 2021
Demanda | ACCESORIOS HD PARA REDES DE ACUEDUCTO | 7351 | UNION DRESSER HD D=3" | UN | 185640 | Actualización 2025-I Fase II + M.O. Ley 2101 de 2021
Demanda | ACCESORIOS HD PARA REDES DE ACUEDUCTO | 7352 | UNION DRESSER HD D=4" | UN | 199920 | Actualización 2025-I Fase II + M.O. Ley 2101 de 2021
Demanda | ACCESORIOS HD PARA REDES DE ACUEDUCTO | 7353 | UNION DRESSER HD D=6" | UN | 379610 | Actualización 2025-I Fase II + M.O. Ley 2101 de 2021
Demanda | ACCESORIOS HD PARA REDES DE ACUEDUCTO | 7354 | UNION DRESSER HD D=8" | UN | 540260 | Actualización 2025-I Fase II + M.O. Ley 2101 de 2021
Demanda | ACCESORIOS HD PARA REDES DE ACUEDUCTO | 7355 | UNION DRESSER HD D=10" | UN | 821100 | Actualización 2025-I Fase II + M.O. Ley 2101 de 2021
Demanda | ACCESORIOS HD PARA REDES DE ACUEDUCTO | 7356 | UNION DRESSER HD D=12" | UN | 1069810 | Actualización 2025-I Fase II + M.O. Ley 2101 de 2021
Demanda | SEÑALES, BARRERAS Y DEMARCACIÓN VIAL | 7359 | BARRERA RELLENABLE (1.45x0.45x0.55m) CON CINTA RET | UN | 363056 | Actualización 2025-I Fase II + M.O. Ley 2101 de 2021
Demanda | SEÑALES, BARRERAS Y DEMARCACIÓN VIAL | 7360 | BARRERA RELLENABLE (2.00x0.55x1.00m) CON CINTA RET | UN | 472588 | Actualización 2025-I Fase II + M.O. Ley 2101 de 2021
Demanda | LADRILLOS, BLOQUES Y ADOQUINES | 7361 | BLOQUE No. 4 | UN | 1300 | Actualización 2025-I Fase I
Demanda | LADRILLOS, BLOQUES Y ADOQUINES | 7362 | BLOQUE No. 5 | UN | 1400 | Actualización 2025-I Fase I
Demanda | POZOS Y COMPONENTES - ALCANTARILLADO | 7363 | TAPA PARA POZO D=0.70m | UN | 256320 | Actualización 2025-I Fase I
Demanda | SUMIDEROS Y COMPONENTES | 7364 | REJILLA SUMIDERO TRANSVERSAL 50 X 50 | UN | 421820 | Actualización 2025-I Fase I
Demanda | TUBERÍA Y ACCESORIOS DE PVC PARA ALCANTARILLADO | 7366 | UNION PVC U.M. EXT CORRUGADO/INT LISO D=8" (200MM). NORMA NTC 3722-3 | UN | 77164 | Actualización 2025-I Fase I
Demanda | TUBERÍA Y ACCESORIOS DE PVC PARA ALCANTARILLADO | 7367 | UNION PVC U.M. EXT CORRUGADO/INT LISO D=10" (250MM). NORMA NTC 3722-3 | UN | 219179 | Actualización 2025-I Fase I
Demanda | TUBERÍA Y ACCESORIOS DE PVC PARA ALCANTARILLADO | 7368 | UNION PVC U.M. EXT CORRUGADO/INT LISO D=12" (315MM). NORMA NTC 3722-3 | UN | 375019 | Actualización 2025-I Fase I
Demanda | TUBERÍA Y ACCESORIOS DE PVC PARA ALCANTARILLADO | 7369 | UNION PVC U.M. EXT CORRUGADO/INT LISO D=16" (400MM). NORMA NTC 3722-3 | UN | 571775 | Actualización 2025-I Fase I
Demanda | TUBERÍA Y ACCESORIOS DE PVC PARA ALCANTARILLADO | 7370 | UNION PVC U.M. EXT CORRUGADO/INT LISO D=18" (450MM). NORMA NTC 3722-3 | UN | 601434 | Actualización 2025-I Fase I
Demanda | TUBERÍA Y ACCESORIOS DE PVC PARA ALCANTARILLADO | 7371 | UNION PVC U.M. EXT CORRUGADO/INT LISO D=20" (500MM). NORMA NTC 3722-3 | UN | 675703 | Actualización 2025-I Fase I
Demanda | ACCESORIOS HD PARA REDES DE ACUEDUCTO | 7372 | CODO HD E.L. 11.25° D=8" | UN | 600950 | Actualización 2025-I Fase II + M.O. Ley 2101 de 2021
Demanda | ACCESORIOS HD PARA REDES DE ACUEDUCTO | 7373 | CODO HD E.L. 22.5° D=3" | UN | 180880 | Actualización 2025-I Fase II + M.O. Ley 2101 de 2021
Demanda | ACCESORIOS HD PARA REDES DE ACUEDUCTO | 7374 | VALVULA HD COMPUERTA ELASTICA VNA E.L. D=4" | UN | 1136450 | Actualización 2025-I Fase II + M.O. Ley 2101 de 2021
Demanda | ACCESORIOS HD PARA REDES DE ACUEDUCTO | 7375 | VALVULA HD COMPUERTA ELASTICA VNA E.L. D=10" | UN | 6290340 | Actualización 2025-I Fase II + M.O. Ley 2101 de 2021
Demanda | ACCESORIOS HD PARA REDES DE ACUEDUCTO | 7376 | VALVULA HD COMPUERTA ELASTICA VNA E.L. D=12" | UN | 7485100 | Actualización 2025-I Fase II + M.O. Ley 2101 de 2021
Demanda | ACCESORIOS HD PARA REDES DE ACUEDUCTO | 7377 | CODO HD J.H. PARA PVC 11.25° D=2" | UN | 114240 | Actualización 2025-I Fase II + M.O. Ley 2101 de 2021
Demanda | ACCESORIOS HD PARA REDES DE ACUEDUCTO | 7378 | CODO HD J.H. PARA PVC 11.25° D=3" | UN | 177310 | Actualización 2025-I Fase II + M.O. Ley 2101 de 2021
Demanda | ACCESORIOS HD PARA REDES DE ACUEDUCTO | 7379 | CODO HD J.H. PARA PVC 11.25° D=4" | UN | 239190 | Actualización 2025-I Fase II + M.O. Ley 2101 de 2021
Demanda | ACCESORIOS HD PARA REDES DE ACUEDUCTO | 7380 | CODO HD J.H. PARA PVC 11.25° D=6" | UN | 441619 | Actualización 2025-I Fase II + M.O. Ley 2101 de 2021
Demanda | ACCESORIOS HD PARA REDES DE ACUEDUCTO | 7381 | CODO HD J.H. PARA PVC 11.25° D=8" | UN | 627921 | Actualización 2025-I Fase II + M.O. Ley 2101 de 2021
Demanda | TUBERIAS Y ACCESORIOS DE PVC - ACUEDUCTO | 7382 | REDUCCION PVC U.M. D= 4" x 2". NORMA NTC 382 | UN | 131889 | Actualización 2025-I Fase I
Demanda | TUBERIAS Y ACCESORIOS DE PVC - ACUEDUCTO | 7384 | REDUCCION PVC U.M. D= 4" x 3". NORMA NTC 382 | UN | 139150 | Actualización 2025-I Fase I
Demanda | TUBERIAS Y ACCESORIOS DE PVC - ACUEDUCTO | 7387 | TAPON PVC U.M. D=3". NORMA NTC 382 | UN | 78401 | Actualización 2025-I Fase I
Demanda | TUBERIAS Y ACCESORIOS DE PVC - ACUEDUCTO | 7388 | TAPON PVC U.M. D=4". NORMA NTC 382 | UN | 99680 | Actualización 2025-I Fase I
Demanda | TUBERIAS Y ACCESORIOS DE PVC - ACUEDUCTO | 7389 | TAPON PVC U.M. D=6". NORMA NTC 382 | UN | 228057 | Actualización 2025-I Fase I
Demanda | ACCESORIOS HD PARA REDES DE ACUEDUCTO | 7391 | REDUCCION HD E.L. D=6" x 2" | UN | 279650 | Actualización 2025-I Fase II + M.O. Ley 2101 de 2021
Demanda | ACCESORIOS HD PARA REDES DE ACUEDUCTO | 7392 | REDUCCION HD E.L. D=6" x 3" | UN | 357000 | Actualización 2025-I Fase II + M.O. Ley 2101 de 2021
Demanda | ACCESORIOS HD PARA REDES DE ACUEDUCTO | 7393 | REDUCCION HD E.L. D=6" x 4" | UN | 430604 | Actualización 2025-I Fase II + M.O. Ley 2101 de 2021
Demanda | ACCESORIOS HD PARA REDES DE ACUEDUCTO | 7396 | REDUCCION HD E.L. D=8" x 4" | UN | 440300 | Actualización 2025-I Fase II + M.O. Ley 2101 de 2021
Demanda | ACCESORIOS HD PARA REDES DE ACUEDUCTO | 7397 | REDUCCION HD E.L. D=8" x 6" | UN | 652120 | Actualización 2025-I Fase II + M.O. Ley 2101 de 2021
Demanda | ACCESORIOS HD PARA REDES DE ACUEDUCTO | 7398 | REDUCCION HD E.L. D=10" x 3" | UN | 713879 | Actualización 2025-I Fase II + M.O. Ley 2101 de 2021
Demanda | ACCESORIOS HD PARA REDES DE ACUEDUCTO | 7399 | REDUCCION HD E.L. D=10" x 4" | UN | 743750 | Actualización 2025-I Fase II + M.O. Ley 2101 de 2021
Demanda | ACCESORIOS HD PARA REDES DE ACUEDUCTO | 7400 | REDUCCION HD E.L. D=10" x 6" | UN | 773500 | Actualización 2025-I Fase II + M.O. Ley 2101 de 2021
Demanda | ACCESORIOS HD PARA REDES DE ACUEDUCTO | 7401 | REDUCCION HD E.L. D=10" x 8" | UN | 880600 | Actualización 2025-I Fase II + M.O. Ley 2101 de 2021
Demanda | ACCESORIOS HD PARA REDES DE ACUEDUCTO | 7403 | REDUCCION HD E.L. D=12" x 4" | UN | 1184050 | Actualización 2025-I Fase II + M.O. Ley 2101 de 2021
Demanda | ACCESORIOS HD PARA REDES DE ACUEDUCTO | 7404 | REDUCCION HD E.L. D=12" x 6" | UN | 1320900 | Actualización 2025-I Fase II + M.O. Ley 2101 de 2021
Demanda | ACCESORIOS HD PARA REDES DE ACUEDUCTO | 7405 | REDUCCION HD E.L. D=12" x 8" | UN | 1320900 | Actualización 2025-I Fase II + M.O. Ley 2101 de 2021
Demanda | ACCESORIOS HD PARA REDES DE ACUEDUCTO | 7406 | REDUCCION HD E.L. D=12" x 10" | UN | 1785000 | Actualización 2025-I Fase II + M.O. Ley 2101 de 2021
Demanda | TUBERIAS Y ACCESORIOS DE PVC - ACUEDUCTO | 7407 | UNION REPARACION PVC U.M. D=2". NORMA NTC 382 | UN | 47186 | Actualización 2025-I Fase I
Demanda | TUBERIAS Y ACCESORIOS DE PVC - ACUEDUCTO | 7409 | UNION REPARACION PVC U.M. D=3". NORMA NTC 382 | UN | 75158 | Actualización 2025-I Fase I
Demanda | TUBERIAS Y ACCESORIOS DE PVC - ACUEDUCTO | 7410 | UNION REPARACION PVC U.M. D=4". NORMA NTC 382 | UN | 115474 | Actualización 2025-I Fase I
Demanda | TUBERIAS Y ACCESORIOS DE PVC - ACUEDUCTO | 7411 | UNION REPARACION PVC U.M. D=10". NORMA NTC 382 | UN | 839761 | Actualización 2025-I Fase I
Demanda | ACCESORIOS HD PARA REDES DE ACUEDUCTO | 7412 | UNION UNIVERSAL HD D=3" (85 a 103mm) | UN | 190400 | Actualización 2025-I Fase II + M.O. Ley 2101 de 2021
Demanda | ACCESORIOS HD PARA REDES DE ACUEDUCTO | 7413 | UNION UNIVERSAL HD D=4" (110 a 128mm) | UN | 210630 | Actualización 2025-I Fase II + M.O. Ley 2101 de 2021
Demanda | ACCESORIOS HD PARA REDES DE ACUEDUCTO | 7414 | UNION UNIVERSAL HD D=6" (167 a 189mm) R1-R2 | UN | 435540 | Actualización 2025-I Fase II + M.O. Ley 2101 de 2021
Demanda | ACCESORIOS HD PARA REDES DE ACUEDUCTO | 7416 | UNION UNIVERSAL HD D=10" (292 a 310mm) R1-R2 | UN | 1050770 | Actualización 2025-I Fase II + M.O. Ley 2101 de 2021
Demanda | ACCESORIOS HD PARA REDES DE ACUEDUCTO | 7417 | UNION UNIVERSAL HD D=12" (350 a 368mm) R1-R3 | UN | 1190000 | Actualización 2025-I Fase II + M.O. Ley 2101 de 2021
Demanda | SUELDOS Y JORNALES | 7418 | TARIFA MES - AUXILIO DE TRANSPORTE | MES | 249095 | Actualización 2025-I Fase II + M.O. 2026
Demanda | CONCRETOS Y MORTEROS PREMEZCLADOS | 7419 | CONCRETO GRAVA COMÚN 4500 PSI 31.5 MPa (315 Kg/cm2) | M3 | 618292 | Actualización 2025-I Fase I
Demanda | CONCRETOS Y MORTEROS PREMEZCLADOS | 7420 | MORTERO 2500 PSI 17 MPa (175 Kg/cm2) | M3 | 637309 | Actualización 2025-I Fase I
Demanda | CONCRETOS Y MORTEROS PREMEZCLADOS | 7421 | MORTERO 3000 PSI 21 MPa (210 Kg/cm2) | M3 | 660275 | Actualización 2025-I Fase I
Demanda | CONCRETOS Y MORTEROS PREMEZCLADOS | 7422 | MORTERO 3500 PSI 24 MPa (245 Kg/cm2) | M3 | 806463 | Actualización 2025-I Fase I
Demanda | MALLAS Y ACEROS PARA REFUERZO | 7423 | ARMADO CANASTAS PARA PILOTES | KG | 706 | Actualización 2025-I Fase I
Demanda | GEOSINTETICOS | 7426 | GEODREN (RED DRENANTE DE POLIETILENO DE ALTA DENSIDAD PEAD-HDPE Y GEOTEXTIL NO TEJIDO) CON ALTURA DE 1.0 M | ML | 53812 | Actualización 2025-I Fase II + M.O. Ley 2101 de 2021
Demanda | GEOSINTETICOS | 7427 | GEODREN (RED DRENANTE DE POLIETILENO DE ALTA DENSIDAD PEAD-HDPE Y GEOTEXTIL NO TEJIDO) CON ALTURA DE 2.0 M | ML | 106958 | Actualización 2025-I Fase II + M.O. Ley 2101 de 2021
Demanda | GEOSINTETICOS | 7428 | GEOCOMPUESTO PARA DRENAJE, CONFORMADO POR GEODREN (RED DRENANTE DE POLIETILENO DE ALTA DENSIDAD PEAD-HDPE Y GEOTEXTIL NO TEJIDO) CON ALTURA DE 0.5 M Y TUBERIA FLEXIBLE CORRUGADA DE DRENAJE CON DIAMETRO DE 100 MM | ML | 58422 | Actualización 2025-I Fase II + M.O. Ley 2101 de 2021
Demanda | GEOSINTETICOS | 7429 | GEOCOMPUESTO PARA DRENAJE, CONFORMADO POR GEODREN (RED DRENANTE DE POLIETILENO DE ALTA DENSIDAD PEAD-HDPE Y GEOTEXTIL NO TEJIDO) CON ALTURA DE 1.0 M Y TUBERIA FLEXIBLE CORRUGADA DE DRENAJE CON DIAMETRO DE 100 MM | ML | 84301 | Actualización 2025-I Fase II + M.O. Ley 2101 de 2021
Demanda | GEOSINTETICOS | 7430 | GEOCOMPUESTO PARA DRENAJE, CONFORMADO POR GEODREN (RED DRENANTE DE POLIETILENO DE ALTA DENSIDAD PEAD-HDPE Y GEOTEXTIL NO TEJIDO) CON ALTURA DE 2.0 M Y TUBERIA FLEXIBLE CORRUGADA DE DRENAJE CON DIAMETRO DE 100 MM | ML | 138013 | Actualización 2025-I Fase II + M.O. Ley 2101 de 2021
Demanda | MATERIALES DE FERRETERÍA Y OTROS | 7434 | DISCO DIAMANTADO ASFALTO-CONCRETO 14"/350mm, cortes aprox. 1.600 a 1.800 mts. de profundidad máxima hasta 100mm. | UN | 558830 | Actualización 2025-I Fase II + M.O. Ley 2101 de 2021
Demanda | EQUIPO LIVIANO Y HERRAMIENTAS | 7436 | MOTOBOMBA SUMERGIBLE Ø 2" O 3" - INCLUYE COMBUSTIBLE | DIA | 68508 | Actualización 2025-I Fase II + M.O. Ley 2101 de 2021
Demanda | EQUIPO LIVIANO Y HERRAMIENTAS | 7437 | CORTADORA DE LADRILLO (SIN DISCO) - PROFUNDIDAD DE CORTE DE 10 A 17cm - INCLUYE COMBUSTIBLE | DIA | 57408 | Actualización 2025-I Fase II + M.O. Ley 2101 de 2021
Demanda | EQUIPO PESADO | 7438 | RODILLO VIBROCOMPACTADOR TÁNDEM PEQUEÑO - MASA DE 2,5 A 3 TONELADAS - AMPLITUD DE COMPACTACIÓN DE 0.5 MM - INCLUYE OPERARIO Y COMBUSTIBLE | DIA | 478048 | Actualización 2025-I Fase I
Demanda | EQUIPO LIVIANO Y HERRAMIENTAS | 7439 | MARTILLO DEMOLEDOR NEUMÁTICO - GOLPES POR MINUTO DE 1100 A 1680 - CONSUMO DE AIRE DE 57 A 85 CFM | HR | 5950 | Actualización 2025-I Fase II + M.O. Ley 2101 de 2021
Demanda | SELLANTES-IMPERMEABILIZANTES Y ADITIVOS CONCRETOS | 7442 | FONDO DE JUNTA EN ESPUMA DE POLIETILENO DE BAJA DENSIDAD D= 16 mm | ML | 1571 | Actualización 2025-I Fase II + M.O. Ley 2101 de 2021
Demanda | SELLANTES-IMPERMEABILIZANTES Y ADITIVOS CONCRETOS | 7443 | FONDO DE JUNTA EN ESPUMA DE POLIETILENO DE BAJA DENSIDAD D= 22 mm | ML | 3123 | Actualización 2025-I Fase II + M.O. Ley 2101 de 2021
Demanda | TUBERÍA Y ACCESORIOS DE PVC PARA ALCANTARILLADO | 7444 | TUBERIA PVC SANITARIA D=1 1/2" | ML | 14757 | Actualización 2025-I Fase I
Demanda | ACCESORIOS HD PARA REDES DE ACUEDUCTO | 7445 | UNION UNIVERSAL HD D=6" (159 a 181mm) R1 | UN | 330820 | Actualización 2025-I Fase II + M.O. Ley 2101 de 2021
Demanda | ACCESORIOS HD PARA REDES DE ACUEDUCTO | 7446 | UNION UNIVERSAL HD D=8" (218 a 235mm) R1 | UN | 510510 | Actualización 2025-I Fase II + M.O. Ley 2101 de 2021
Demanda | ACCESORIOS HD PARA REDES DE ACUEDUCTO | 7448 | UNION UNIVERSAL HD D=12" (315 a 333mm) R1 | UN | 999600 | Actualización 2025-I Fase II + M.O. Ley 2101 de 2021
Demanda | MALLAS Y ACEROS PARA REFUERZO | 7451 | ACERO FIGURADO No. 8 (Ø 1") F'y=60000 PSI | KG | 4701 | Actualización 2025-I Fase I
Demanda | MALLAS Y ACEROS PARA REFUERZO | 7452 | ACERO FIGURADO No. 10 (Ø 1 1/4") F'y=60000 PSI | KG | 4939 | Actualización 2025-I Fase I
Demanda | ACCESORIOS HD PARA REDES DE ACUEDUCTO | 7453 | UNION REPARACION HD E.L. D=4" | UN | 182226 | Actualización 2025-I Fase II + M.O. Ley 2101 de 2021
Demanda | ACCESORIOS HD PARA REDES DE ACUEDUCTO | 7455 | CODO HD E.L. 22.5° D=8" | UN | 618800 | Actualización 2025-I Fase II + M.O. Ley 2101 de 2021
Demanda | TUBERÍA Y ACCESORIOS CONDUIT GALVANIZADAS | 7457 | TUBERIA CONDUIT METALICA GALVANIZADA IMC D= 1" | ML | 28821 | Actualización 2025-I Fase II + M.O. Ley 2101 de 2021
Demanda | TUBERÍA Y ACCESORIOS CONDUIT GALVANIZADAS | 7458 | TUBERIA CONDUIT METALICA GALVANIZADA IMC D= 1 1/2" | ML | 44783 | Actualización 2025-I Fase II + M.O. Ley 2101 de 2021
Demanda | TUBERÍA Y ACCESORIOS CONDUIT GALVANIZADAS | 7460 | TUBERIA CONDUIT METALICA GALVANIZADA EMT D= 1 1/2" | ML | 39417 | Actualización 2025-I Fase II + M.O. Ley 2101 de 2021
Demanda | AGREGADOS PÉTREOS, BASES Y SUBBASES GRANULARES | 7461 | ARENA LAVADA DE PEÑA | M3 | 89049 | Actualización 2025-I Fase I
Demanda | TRANSPORTES DE MATERIALES Y ACARREOS | 7462 | TRANSPORTE DE PETREOS | M3-KM | 1800 | Actualización 2025-I Fase I
Demanda | GEOSINTETICOS | 7463 | GEOTEXTIL NO TEJIDO CON RESISTENCIA A LA TENSION GRAB DE 400 N, Y RESISTENCIA AL RASGADO TRAPEZOIDAL DE 164 N | M2 | 5114 | Actualización 2025-I Fase II + M.O. Ley 2101 de 2021
Demanda | GEOSINTETICOS | 7465 | GEOTEXTIL NO TEJIDO CON RESISTENCIA A LA TENSION GRAB: ENTRE 450 N Y 500 N, Y RESISTENCIA AL RASGADO TRAPEZOIDAL: ENTRE 190 N Y 222 N | M2 | 5953 | Actualización 2025-I Fase II + M.O. Ley 2101 de 2021
Demanda | GEOSINTETICOS | 7467 | GEOTEXTIL TEJIDO CON RESISTENCIA A LA TENSION METODO TIRA ANCHA SENTIDO LONGITUDINAL DE 20 KN/M, Y RESISTENCIA A LA TENSION GRAB DE 790 N | M2 | 7205 | Actualización 2025-I Fase II + M.O. Ley 2101 de 2021
Demanda | GEOSINTETICOS | 7468 | GEOTEXTIL TEJIDO CON RESISTENCIA A LA TENSION METODO TIRA ANCHA SENTIDO LONGITUDINAL: ENTRE 21 KN/M Y 29 KN/M, Y RESISTENCIA A LA TENSION GRAB: ENTRE 800 N Y 1000 N | M2 | 7426 | Actualización 2025-I Fase II + M.O. Ley 2101 de 2021
Demanda | ENSAYO LABORATORIO - CEMENTOS HIDRÁULICOS | 7471 | METODO DE ENSAYO PARA DETERMINAR LA DENSIDAD DEL CEMENTO HIDRAULICO. Norma técnica: NTC-221-19 ASTM C188-17 (23) | UN | 96000 | Actualización 2025-I Fase II + M.O. Ley 2101 de 2021
Demanda | ENSAYO LABORATORIO - CEMENTOS HIDRÁULICOS | 7472 | METODO DE ENSAYO PARA DETERMINAR EL TIEMPO DE FRAGUADO DEL CEMENTO HIDRAULICO MEDIANTE EL APARATO DE VICAT. Norma técnica: NTC-118-20 ASTM C119-21. | UN | 101150 | Actualización 2025-I Fase II + M.O. Ley 2101 de 2021
Demanda | ENSAYO LABORATORIO - SUELOS | 7482 | EQUIVALENTE DE ARENA DE SUELOS Y AGREGADOS FINOS. Norma técnica: INVE-133-13 NTC-6179-16 ASTM D2419-22 | UN | 123311 | Actualización 2025-I Fase II + M.O. Ley 2101 de 2021
Demanda | ENSAYO LABORATORIO - AGREGADOS PETREOS | 7485 | RESISTENCIA A LA DEGRADACION DE LOS AGREGADOS GRUESOS DE TAMAÑOS MAYORES DE 19 mm (¾") POR ABRASION E IMPACTO EN LA MAQUINA DE LOS ANGELES (CON TRITURACION DE AGREGADOS). Norma técnica: INVE-219-13 NTC 93-22 | UN | 160650 | Actualización 2025-I Fase II + M.O. Ley 2101 de 2021
Demanda | ENSAYO LABORATORIO - AGREGADOS PETREOS | 7487 | VALOR DE AZUL DE METILENO EN AGREGADOS FINOS. Norma técnica: INVE-235-13 UNE-EN-933-9 (10) | UN | 208000 | Actualización 2025-I Fase II + M.O. Ley 2101 de 2021
Demanda | ENSAYO LABORATORIO - SUELOS | 7488 | DETERMINACION EN EL LABORATORIO DEL CONTENIDO DE AGUA (HUMEDAD) DE MUESTRAS DE SUELO, ROCA Y MEZCLAS DE SUELO-AGREGADO. Norma técnica: INVE-122-13 NTC-1495-13 ASTM D2216-19. | UN | 12519 | Actualización 2025-I Fase II + M.O. Ley 2101 de 2021
Demanda | ENSAYO LABORATORIO - SUELOS | 7489 | METODO DE PRUEBA ESTANDAR PARA LA DETERMINACION DE LA DENSIDAD (PESO UNITARIO) EN LABORATORIO DE ESPECIMENES DE SUELO. Norma técnica: ASTM D7263-21. | UN | 37485 | Actualización 2025-I Fase II + M.O. Ley 2101 de 2021
Demanda | ENSAYO LABORATORIO - SUELOS | 7490 | DETERMINACION DE LOS TAMAÑOS DE LAS PARTICULAS DE LOS SUELOS (GRANULOMETRIA POR TAMIZADO E HIDROMETRIA). Norma técnica: INVE-123-13 ASTM D422-63 (07)e2 | UN | 148750 | Actualización 2025-I Fase II + M.O. Ley 2101 de 2021
Demanda | ENSAYO LABORATORIO - AGREGADOS PETREOS | 7493 | DETERMINACION DE LA CANTIDAD DE MATERIAL QUE PASA EL TAMIZ DE 75 μm (N° 200) EN LOS AGREGADOS PETREOS MEDIANTE LAVADO. Norma técnica: INVE-214-19 NTC-78-19 ASTM C117-23 ASTM D1140-17 | UN | 50694 | Actualización 2025-I Fase II + M.O. Ley 2101 de 2021
Demanda | ENSAYO LABORATORIO - SUELOS | 7494 | DETERMINACION DE LA GRAVEDAD ESPECÍFICA DE LAS PARTICULAS SOLIDAS DE LOS SUELOS Y DEL LLENANTE MINERAL, EMPLEANDO UN PICNOMETRO CON AGUA. Norma técnica: INVE-128-13 ASTM D854-23 | UN | 71222 | Actualización 2025-I Fase II + M.O. Ley 2101 de 2021
Demanda | ENSAYO LABORATORIO - SUELOS | 7496 | DETERMINACION DE LOS FACTORES DE CONTRACCION DE LOS SUELOS. Norma técnica: INVE-127-13 NTC-1503-01 ASTM D427-04 | UN | 84490 | Actualización 2025-I Fase II + M.O. Ley 2101 de 2021
Demanda | ENSAYO LABORATORIO - SUELOS | 7497 | DETERMINACION DEL CONTENIDO ORGANICO DE UN SUELO MEDIANTE EL ENSAYO DE PERDIDA POR IGNICION. Norma técnica: INVE-121-13 AASHTO T-267-22 | UN | 82110 | Actualización 2025-I Fase II + M.O. Ley 2101 de 2021
Demanda | ENSAYO LABORATORIO - SUELOS | 7501 | CONSOLIDACION UNIDIMENSIONAL DE SUELOS (METODO B - RAPIDA). Norma técnica: INVE-151-13 NTC-1967-00 ASTM D2435/D2435M-11 (20). | UN | 339150 | Actualización 2025-I Fase II + M.O. Ley 2101 de 2021
Demanda | ENSAYO LABORATORIO - SUELOS | 7502 | CONSOLIDACION UNIDIMENSIONAL DE SUELOS (METODO A - LENTA). Norma técnica: INVE-151-13 NTC-1967-00 ASTM D2435/D2435M-11 (20). | UN | 737800 | Actualización 2025-I Fase II + M.O. Ley 2101 de 2021
Demanda | ENSAYO LABORATORIO - SUELOS | 7503 | CONSOLIDACION UNIDIMENSIONAL DE SUELOS (DOBLE CICLO DE CARGA Y DESCARGA). Norma técnica: INVE-151-13 NTC-1967-00 ASTM D2435/D2435M-11 (20). | UN | 890120 | Actualización 2025-I Fase II + M.O. Ley 2101 de 2021
Demanda | ENSAYO LABORATORIO - SUELOS | 7511 | CBR DE SUELOS COMPACTADOS EN EL LABORATORIO (METODO I). Norma técnica: INVE-148-13 NTC-2122-13 ASTM D1883-21. | UN | 311780 | Actualización 2025-I Fase II + M.O. Ley 2101 de 2021
Demanda | ENSAYO LABORATORIO - SUELOS | 7520 | RELACIONES HUMEDAD - PESO UNITARIO SECO EN LOS SUELOS (ENSAYO NORMAL DE COMPACTACION). Norma técnica: INVE-141-13 ASTM D698-12 (21) | UN | 126140 | Actualización 2025-I Fase II + M.O. Ley 2101 de 2021
Demanda | ENSAYO CAMPO - ELEMENTOS ESTRUCTURALES CONCRETO | 7523 | OBTENCION DE NUCLEOS DE CONCRETO ENDURECIDO (NUCLEOS DE 3"). Norma técnica: INVE-418-13 NTC-3658-18. | UN | 211820 | Actualización 2025-I Fase II + M.O. Ley 2101 de 2021
Demanda | ENSAYO CAMPO - ELEMENTOS ESTRUCTURALES CONCRETO | 7524 | OBTENCION DE NUCLEOS DE CONCRETO ENDURECIDO (NUCLEOS DE 4"). Norma técnica: INVE-418-13 NTC-3658-18. | UN | 211820 | Actualización 2025-I Fase II + M.O. Ley 2101 de 2021
Demanda | ENSAYO CAMPO - DIAGNOSTICO DE PAVIMENTOS | 7530 | EXTRACCION DE TESTIGOS DE PAVIMENTOS ASFALTICOS (NUCLEOS DE 4"). Norma técnica: INVE-758-13 Numeral 5.1 ASTM D5361/D5361M-16 (22). | UN | 130900 | Actualización 2025-I Fase II + M.O. Ley 2101 de 2021
Demanda | ENSAYO LABORATORIO - CONCRETOS HIDRÁULICOS | 7542 | RESISTENCIA A LA COMPRESION DE CILINDROS DE CONCRETO (MOLDEADOS O NUCLEOS). Norma técnica: INVE-410-13 NTC-673-21 ASTM C39-24 | UN | 10115 | Actualización 2025-I Fase II + M.O. Ley 2101 de 2021
Demanda | ENSAYO LABORATORIO - CONCRETOS HIDRÁULICOS | 7544 | TRACCION INDIRECTA DE CILINDROS DE CONCRETO. Norma técnica: INVE-411-13 NTC-722-21 ASTM C496/C496M-17 | UN | 21420 | Actualización 2025-I Fase II + M.O. Ley 2101 de 2021
Demanda | ENSAYO LABORATORIO - MATERIALES BITUMINOSOS | 7550 | ENSAYO DE ADHERENCIA EN BANDEJA. Norma técnica: INVE-740-13. | UN | 165291 | Actualización 2025-I Fase II + M.O. Ley 2101 de 2021
Demanda | ENSAYO LABORATORIO - MEZCLAS ASFALTICAS | 7551 | ESTABILIDAD Y FLUJO DE MEZCLAS ASFALTICAS EN CALIENTE EMPLEANDO EL EQUIPO MARSHALL (UNA PROBETA). Norma técnica: INVE-748-13 ASTM D6926-20 ASTM D6927-22 | UN | 78778 | Actualización 2025-I Fase II + M.O. Ley 2101 de 2021
Demanda | SEÑALES, BARRERAS Y DEMARCACIÓN VIAL | 7554 | SEÑALIZACION TUBULAR COLOMBINA PLASTICA | UN | 46520 | Actualización 2025-I Fase II + M.O. Ley 2101 de 2021
Demanda | SEÑALES, BARRERAS Y DEMARCACIÓN VIAL | 7555 | CINTA DE SEÑALIZACION CAL 4 (ROLLO 500mx0.10m) | UN | 42090 | Actualización 2025-I Fase II + M.O. Ley 2101 de 2021
Demanda | MATERIALES DE FERRETERÍA Y OTROS | 7556 | PLASTICO NEGRO CALIBRE 6 | M2 | 1728 | Actualización 2025-I Fase II + M.O. Ley 2101 de 2021
Demanda | MATERIALES DE FERRETERÍA Y OTROS | 7557 | BOLSA DE LONA | UN | 2810 | Actualización 2025-I Fase II + M.O. Ley 2101 de 2021
Demanda | ELEMENTOS DE BIOSEGURIDAD | 7558 | BAÑO TIPO FLUSHING - ALQUILER MANTENIMIENTO Y ASEO DE BAÑOS PORTÁTILES VIP MENSUAL | UN/MES | 856800 | Actualización 2025-I Fase II + M.O. Ley 2101 de 2021
Demanda | SEÑALES, BARRERAS Y DEMARCACIÓN VIAL | 7559 | TELA VERDE DE CERRAMIENTO (2.10mx250) | M2 | 2763 | Actualización 2025-I Fase II + M.O. Ley 2101 de 2021
Demanda | SEÑALES, BARRERAS Y DEMARCACIÓN VIAL | 7560 | POLISOMBRA 65% (1x7m) R-800 NEGRA | M2 | 3247 | Actualización 2025-I Fase II + M.O. Ley 2101 de 2021
Demanda | SEÑALES, BARRERAS Y DEMARCACIÓN VIAL | 7561 | POLISOMBRA 47% (4x100m) | M2 | 1852 | Actualización 2025-I Fase II + M.O. Ley 2101 de 2021
Demanda | MADERAS | 7562 | POSTE ROLLIZO D= 12cm a 15cm | ML | 22180 | Actualización 2025-I Fase II + M.O. Ley 2101 de 2021
Demanda | SEÑALES, BARRERAS Y DEMARCACIÓN VIAL | 7567 | SEÑAL EN POLIETILENO ALVEOLAR PARE-SIGA 45cms. DECORADA CON REFLECTIVO, GRADO ALTA INTENSIDAD | UN | 95994 | Actualización 2025-I Fase II + M.O. Ley 2101 de 2021
Demanda | DOTACIÓN (EPP) Y SEGURIDAD INDUSTRIAL | 7568 | EXTINTOR x 5LB | UN | 45220 | Actualización 2025-I Fase II + M.O. Ley 2101 de 2021
Demanda | SEÑALES, BARRERAS Y DEMARCACIÓN VIAL | 7571 | CONOS H= 0,9- 1,0mt | UN | 83781 | Actualización 2025-I Fase II + M.O. Ley 2101 de 2021
Demanda | DOTACIÓN (EPP) Y SEGURIDAD INDUSTRIAL | 7575 | CAPA IMPERMEABLE CALIBRE 14 - 16 | UN | 34050 | Actualización 2025-I Fase II + M.O. Ley 2101 de 2021
Demanda | DOTACIÓN (EPP) Y SEGURIDAD INDUSTRIAL | 7576 | PROTECCION AUDITIVA DE INSERTAR (PAR) | UN | 2000 | Actualización 2025-I Fase II + M.O. Ley 2101 de 2021
Demanda | DOTACIÓN (EPP) Y SEGURIDAD INDUSTRIAL | 7577 | GAFAS DE SEGURIDAD | UN | 8000 | Actualización 2025-I Fase II + M.O. Ley 2101 de 2021
Demanda | DOTACIÓN (EPP) Y SEGURIDAD INDUSTRIAL | 7578 | GUANTES DE VAQUETA | UN | 9055 | Actualización 2025-I Fase II + M.O. Ley 2101 de 2021
Demanda | DOTACIÓN (EPP) Y SEGURIDAD INDUSTRIAL | 7579 | MASCARILLA DESECHABLE | UN | 750 | Actualización 2025-I Fase II + M.O. Ley 2101 de 2021
Demanda | DOTACIÓN (EPP) Y SEGURIDAD INDUSTRIAL | 7580 | CASCO DE SEGURIDAD DIELECTRICO | UN | 23000 | Actualización 2025-I Fase II + M.O. Ley 2101 de 2021
Demanda | DOTACIÓN (EPP) Y SEGURIDAD INDUSTRIAL | 7582 | PETO EN CARNAZA | UN | 25000 | Actualización 2025-I Fase II + M.O. Ley 2101 de 2021
Demanda | DOTACIÓN (EPP) Y SEGURIDAD INDUSTRIAL | 7583 | PROTECTOR AUDITIVO TIPO COPA | UN | 29750 | Actualización 2025-I Fase II + M.O. Ley 2101 de 2021
Demanda | BORDILLOS Y LOSETAS | 7585 | SARDINEL ALTO RAMPA A86 | ML | 37163 | Actualización 2025-I Fase I
Demanda | SEÑALES, BARRERAS Y DEMARCACIÓN VIAL | 7586 | ESTOPEROL 10 cm x 3 cm (NO INCLUYE ELEMENTOS DE ANCLAJE) | UN | 3413 | Actualización 2025-I Fase II + M.O. Ley 2101 de 2021
Demanda | SOLDADURA, PEGANTES Y LIMPIADORES | 7587 | PEGANTE EPOXICO DE DOS COMPONENTES | KG | 153769 | Actualización 2025-I Fase II + M.O. Ley 2101 de 2021
Demanda | EQUIPO LIVIANO Y HERRAMIENTAS | 7596 | VIBRADOR DE EJE FLEXIBLE A COMBUSTIÓN - POTENCIA DE 5 A 7 HP - INCLUYE COMBUSTIBLE | DIA | 52107 | Actualización 2025-I Fase II + M.O. Ley 2101 de 2021
Demanda | AGREGADOS PÉTREOS, BASES Y SUBBASES GRANULARES | 7598 | TRITURADO 1-1/2" | M3 | 90440 | Actualización 2025-I Fase I
Demanda | TUBERÍA Y ACCESORIOS EN GRP | 7603 | TUBERIA GRP 300mm (300mm-800mm PRESION) PN10 BAR SN 5000. Incluye Transporte. | ML | 386587 | Actualización 2025-I Fase II + M.O. Ley 2101 de 2021
Demanda | TUBERÍA Y ACCESORIOS EN GRP | 7604 | TUBERIA GRP 400mm (300mm-800mm PRESION) PN 10 BAR SN 5000. Incluye Transporte. | ML | 466632 | Actualización 2025-I Fase II + M.O. Ley 2101 de 2021
Demanda | TUBERÍA Y ACCESORIOS EN GRP | 7606 | TUBERIA GRP 500mm (300mm-800mm PRESION) PN 10 BAR SN 5000. Incluye Transporte. | ML | 595966 | Actualización 2025-I Fase II + M.O. Ley 2101 de 2021
Demanda | TUBERÍA Y ACCESORIOS EN GRP | 7607 | TUBERIA GRP 600mm (300mm-800mm PRESION) PN 10 BAR SN 5000. INCLUYE TRANSPORTE | ML | 657040 | Actualización 2025-I Fase II + M.O. Ley 2101 de 2021
Demanda | TUBERÍA Y ACCESORIOS EN GRP | 7608 | TUBERIA GRP 700mm (300mm-800mm PRESION) PN 10 BAR SN 5000. INCLUYE TRANSPORTE | ML | 803045 | Actualización 2025-I Fase II + M.O. Ley 2101 de 2021
Demanda | GEOSINTETICOS | 7610 | GEOMALLA BIAXIAL CON RESISTENCIA ULTIMA A LA TENSION, SENTIDO LONGITUDINAL Y TRANSVERSAL: ENTRE 30 KN/M Y 32 KN/M | M2 | 9663 | Actualización 2025-I Fase II + M.O. Ley 2101 de 2021
Demanda | TUBERÍA Y ACCESORIOS EN GRP | 7613 | TUBERIA GRP 800mm (300mm-800mm PRESION) PN 10 BAR SN 5000. Incluye Transporte. | ML | 947968 | Actualización 2025-I Fase II + M.O. Ley 2101 de 2021
Demanda | TUBERÍA Y ACCESORIOS EN GRP | 7614 | TUBERIA GRP 900mm (600mm-2400mm FLUJO LIBRE) PN 10 BAR SN 5000. Incluye Transporte. | ML | 1199074 | Actualización 2025-I Fase II + M.O. Ley 2101 de 2021
Demanda | TUBERÍA Y ACCESORIOS EN GRP | 7615 | TUBERIA GRP 1000mm (600mm-2400mm FLUJO LIBRE) PN 1 BAR SN 5000. Incluye Transporte. | ML | 1517165 | Actualización 2025-I Fase II + M.O. Ley 2101 de 2021
Demanda | TUBERÍA Y ACCESORIOS EN GRP | 7616 | TUBERIA GRP 1100mm (600mm-2400mm FLUJO LIBRE) PN 1 BAR SN 5000. Incluye Transporte. | ML | 1719584 | Actualización 2025-I Fase II + M.O. Ley 2101 de 2021
Demanda | TUBERÍA Y ACCESORIOS EN GRP | 7617 | TUBERIA GRP 1200mm (600mm-2400mm FLUJO LIBRE) PN 1 BAR SN 5000. INCLUYE TRANSPORTE. | ML | 1922003 | Actualización 2025-I Fase II + M.O. Ley 2101 de 2021
Demanda | TUBERÍA Y ACCESORIOS EN GRP | 7618 | TUBERIA GRP 1300 (600mm-2400mm FLUJO LIBRE) PN 1 BAR SN 5000. INCLUYE TRANSPORTE | ML | 2159846 | Actualización 2025-I Fase II + M.O. Ley 2101 de 2021
Demanda | TUBERÍA Y ACCESORIOS EN GRP | 7619 | TUBERIA GRP 1400 (600mm-2400mm FLUJO LIBRE) PN 1 BAR SN 5000. INCLUYE TRANSPORTE | ML | 2762417 | Actualización 2025-I Fase II + M.O. Ley 2101 de 2021
Demanda | TUBERÍA Y ACCESORIOS EN GRP | 7620 | TUBERIA GRP 1500 (600mm-2400mm FLUJO LIBRE) PN 1 BAR SN 5000. INCLUYE TRANSPORTE | ML | 3060985 | Actualización 2025-I Fase II + M.O. Ley 2101 de 2021
Demanda | TUBERÍA Y ACCESORIOS EN GRP | 7621 | TUBERIA GRP 1600 (600mm-2400mm FLUJO LIBRE) PN 1 BAR SN 5000. INCLUYE TRANSPORTE | ML | 3384856 | Actualización 2025-I Fase II + M.O. Ley 2101 de 2021
Demanda | TUBERÍA Y ACCESORIOS EN GRP | 7622 | TUBERIA GRP 1700 (600mm-2400mm FLUJO LIBRE) PN 1 BAR SN 5000. INCLUYE TRANSPORTE | ML | 3708726 | Actualización 2025-I Fase II + M.O. Ley 2101 de 2021
Demanda | TUBERÍA Y ACCESORIOS EN GRP | 7626 | ACOPLE GRP 300mm (PN 10 Bar) Incluye Transporte. | UN | 623931 | Actualización 2025-I Fase II + M.O. Ley 2101 de 2021
Demanda | TUBERÍA Y ACCESORIOS EN GRP | 7627 | ACOPLE GRP 350mm (PN 10 Bar). Incluye Transporte. | UN | 647170 | Actualización 2025-I Fase II + M.O. Ley 2101 de 2021
Demanda | TUBERÍA Y ACCESORIOS EN GRP | 7628 | ACOPLE GRP 400mm (PN 10 Bar). INCLUYE TRANSPORTE | UN | 669423 | Actualización 2025-I Fase II + M.O. Ley 2101 de 2021
Demanda | TUBERÍA Y ACCESORIOS EN GRP | 7630 | ACOPLE GRP 500mm (PN 10 Bar). INCLUYE TRANSPORTE | UN | 705256 | Actualización 2025-I Fase II + M.O. Ley 2101 de 2021
Demanda | TUBERÍA Y ACCESORIOS EN GRP | 7631 | ACOPLE GRP 600mm (PN 10 Bar). INCLUYE TRANSPORTE | UN | 905521 | Actualización 2025-I Fase II + M.O. Ley 2101 de 2021
Demanda | TUBERÍA Y ACCESORIOS EN GRP | 7632 | ACOPLE GRP 700mm (PN 10 Bar). INCLUYE TRANSPORTE | UN | 968595 | Actualización 2025-I Fase II + M.O. Ley 2101 de 2021
Demanda | TUBERÍA Y ACCESORIOS EN GRP | 7633 | ACOPLE GRP 800mm (PN 10 Bar). INCLUYE TRANSPORTE | UN | 1046753 | Actualización 2025-I Fase II + M.O. Ley 2101 de 2021
Demanda | TUBERÍA Y ACCESORIOS EN GRP | 7634 | ACOPLE GRP 900mm (PN 10 Bar). INCLUYE TRANSPORTE | UN | 1126845 | Actualización 2025-I Fase II + M.O. Ley 2101 de 2021
Demanda | TUBERÍA Y ACCESORIOS EN GRP | 7635 | ACOPLE GRP 1000mm (PN 1 BAR). INCLUYE TRANSPORTE | UN | 921007 | Actualización 2025-I Fase II + M.O. Ley 2101 de 2021
Demanda | TUBERÍA Y ACCESORIOS EN GRP | 7636 | ACOPLE GRP 1100mm (PN 1 BAR). INCLUYE TRANSPORTE | UN | 961491 | Actualización 2025-I Fase II + M.O. Ley 2101 de 2021
Demanda | TUBERÍA Y ACCESORIOS EN GRP | 7637 | ACOPLE GRP 1200mm (PN 1 BAR). INCLUYE TRANSPORTE | UN | 1072821 | Actualización 2025-I Fase II + M.O. Ley 2101 de 2021
Demanda | TUBERÍA Y ACCESORIOS EN GRP | 7638 | ACOPLE GRP 1300mm (PN 1 BAR). INCLUYE TRANSPORTE | UN | 1300543 | Actualización 2025-I Fase II + M.O. Ley 2101 de 2021
Demanda | TUBERÍA Y ACCESORIOS EN GRP | 7639 | ACOPLE GRP 1400mm (PN 1 BAR). INCLUYE TRANSPORTE | UN | 1361269 | Actualización 2025-I Fase II + M.O. Ley 2101 de 2021
Demanda | TUBERÍA Y ACCESORIOS EN GRP | 7640 | ACOPLE GRP 1500mm (PN 1 BAR). INCLUYE TRANSPORTE | UN | 1457417 | Actualización 2025-I Fase II + M.O. Ley 2101 de 2021
Demanda | TUBERÍA Y ACCESORIOS EN GRP | 7641 | ACOPLE GRP 1600mm (PN 1 BAR). INCLUYE TRANSPORTE | UN | 1644655 | Actualización 2025-I Fase II + M.O. Ley 2101 de 2021
Demanda | TUBERÍA Y ACCESORIOS EN GRP | 7642 | ACOPLE GRP 1700mm (PN 1 BAR). INCLUYE TRANSPORTE | UN | 1705381 | Actualización 2025-I Fase II + M.O. Ley 2101 de 2021
Demanda | TUBERÍA Y ACCESORIOS EN GRP | 7643 | ACOPLE GRP 1800mm (PN 1 BAR). INCLUYE TRANSPORTE | UN | 1978647 | Actualización 2025-I Fase II + M.O. Ley 2101 de 2021
Demanda | TUBERÍA Y ACCESORIOS EN GRP | 7644 | ACOPLE GRP 2000mm (PN 1 BAR). INCLUYE TRANSPORTE | UN | 2105158 | Actualización 2025-I Fase II + M.O. Ley 2101 de 2021
Demanda | TUBERÍA Y ACCESORIOS EN GRP | 7645 | TUBERIA GRP 1800 (600mm-2400mm FLUJO LIBRE) PN 1 BAR SN 5000. INCLUYE TRANSPORTE | ML | 4093322 | Actualización 2025-I Fase II + M.O. Ley 2101 de 2021
Demanda | TUBERÍA Y ACCESORIOS EN GRP | 7646 | TUBERIA GRP 2000 (600mm-2400mm FLUJO LIBRE) PN 1 BAR SN 5000. INCLUYE TRANSPORTE | ML | 4832151 | Actualización 2025-I Fase II + M.O. Ley 2101 de 2021
Demanda | TUBERÍA Y ACCESORIOS EN GRP | 7647 | ACOPLE GRP 2400mm - PN 1 BAR. INCLUYE TRANSPORTE | UN | 2423969 | Actualización 2025-I Fase II + M.O. Ley 2101 de 2021
Demanda | TUBERÍA Y ACCESORIOS EN GRP | 7648 | TUBERIA GRP 2400 (600mm-2400mm FLUJO LIBRE) - PN 1 BAR SN 5000. INCLUYE TRANSPORTE | ML | 6593197 | Actualización 2025-I Fase II + M.O. Ley 2101 de 2021
Demanda | PINTURAS | 7650 | RECUBRIMIENTO BARRERA EPOXICO | GLN | 217786 | Actualización 2025-I Fase II + M.O. Ley 2101 de 2021
Demanda | PINTURAS | 7651 | CATALIZADOR BARRERA EPOXICA COMPONENTE B | GLN | 281697 | Actualización 2025-I Fase II + M.O. Ley 2101 de 2021
Demanda | PINTURAS | 7652 | RECUBRIMIENTO EN ESMALTE URETANO GRIS | GLN | 253411 | Actualización 2025-I Fase II + M.O. Ley 2101 de 2021
Demanda | PINTURAS | 7653 | CATALIZADOR ESMALTE URETANO (COMPONENTE B) | GLN | 360000 | Actualización 2025-I Fase II + M.O. Ley 2101 de 2021
Demanda | PINTURAS | 7654 | DISOLVENTE EPOXICO | GLN | 68020 | Actualización 2025-I Fase II + M.O. Ley 2101 de 2021
Demanda | PINTURAS | 7655 | DISOLVENTE URETANO | GLN | 90335 | Actualización 2025-I Fase II + M.O. Ley 2101 de 2021
Demanda | PINTURAS | 7656 | IMPRIMANTE EPOXICO RICO EN ZINC | GLN | 181163 | Actualización 2025-I Fase II + M.O. Ley 2101 de 2021
Demanda | PINTURAS | 7657 | CATALIZADOR PARA IMPRIMANTE EPOXICO RICO EN ZINC | GLN | 127996 | Actualización 2025-I Fase II + M.O. Ley 2101 de 2021
Demanda | EMULSIONES Y MEZCLAS ASFÁLTICAS | 7658 | MEZCLA ASFÁLTICA EN CALIENTE CON ASFALTO MODIFICADO CON GRANO DE CAUCHO RECICLADO (GCR) | M3 | 1167963 | Actualización 2025-I Fase I
Demanda | SEÑALES, BARRERAS Y DEMARCACIÓN VIAL | 7664 | SEÑALETICA SITP 1-2 RUTAS H=3.75 CON O SIN CENEFA | UN | 1163004 | Actualización 2025-I Fase II + M.O. Ley 2101 de 2021
Demanda | PINTURAS | 7680 | PINTURA EN ESMALTE DOMESTICO | GLN | 83900 | Actualización 2025-I Fase II + M.O. Ley 2101 de 2021
Demanda | AGREGADOS PÉTREOS, BASES Y SUBBASES GRANULARES | 7686 | BASE GRANULAR BG_B CON RECICLADO DE CONCRETO HIDRAULICO | M3 | 81001 | Actualización 2025-I Fase I
Demanda | AGREGADOS PÉTREOS, BASES Y SUBBASES GRANULARES | 7687 | BASE GRANULAR BG_A CON RECICLADO DE CONCRETO HIDRAULICO | M3 | 94010 | Actualización 2025-I Fase I
Demanda | AGREGADOS PÉTREOS, BASES Y SUBBASES GRANULARES | 7688 | BASE GRANULAR BG_C CON RECICLADO DE CONCRETO HIDRAULICO | M3 | 74845 | Actualización 2025-I Fase I
Demanda | AGREGADOS PÉTREOS, BASES Y SUBBASES GRANULARES | 7689 | SUBBASE GRANULAR SBG_A CON RECICLADO DE CONCRETO HIDRAULICO | M3 | 73596 | Actualización 2025-I Fase I
Demanda | AGREGADOS PÉTREOS, BASES Y SUBBASES GRANULARES | 7690 | SUBBASE GRANULAR SBG_B CON RECICLADO DE CONCRETO HIDRAULICO | M3 | 71400 | Actualización 2025-I Fase I
Demanda | AGREGADOS PÉTREOS, BASES Y SUBBASES GRANULARES | 7691 | SUBBASE GRANULAR SBG_C CON RECICLADO DE CONCRETO HIDRAULICO | M3 | 65450 | Actualización 2025-I Fase I
Demanda | AGREGADOS PÉTREOS, BASES Y SUBBASES GRANULARES | 7692 | SUBBASE GRANULAR CON RECICLADO DE CONCRETO ASFALTICO | M3 | 85680 | Actualización 2025-I Fase I
Demanda | EQUIPO LIVIANO Y HERRAMIENTAS | 7695 | SIERRA ELÉCTRICA CALADORA - POTENCIA DE 500 A 563 W | HR | 2125 | Actualización 2025-I Fase II + M.O. Ley 2101 de 2021
Demanda | EQUIPO LIVIANO Y HERRAMIENTAS | 7697 | PLANTA ELECTRICA POTENCIA ELÉCTRICA GENERADA 4KW - INCLUYE COMBUSTIBLE | HR | 12624 | Actualización 2025-I Fase II + M.O. Ley 2101 de 2021
Demanda | EQUIPO LIVIANO Y HERRAMIENTAS | 7698 | PULIDORA MANUAL ELECTRICA | HR | 2549 | Actualización 2025-I Fase II + M.O. Ley 2101 de 2021
Demanda | MATERIALES DE FERRETERÍA Y OTROS | 7699 | DISCO DE CORTE METAL 7 X 1/8" | UN | 4992 | Actualización 2025-I Fase II + M.O. Ley 2101 de 2021
Demanda | MATERIALES DE FERRETERÍA Y OTROS | 7700 | DISCO ABRASIVO DESBASTE METAL 7 X 1/4" | UN | 8922 | Actualización 2025-I Fase II + M.O. Ley 2101 de 2021
Demanda | EQUIPO LIVIANO Y HERRAMIENTAS | 7701 | TALADRO ROTOPERCUTOR - POTENCIA DE 860 A 1030 WATTS | HR | 3363 | Actualización 2025-I Fase II + M.O. Ley 2101 de 2021
Demanda | EQUIPO LIVIANO Y HERRAMIENTAS | 7707 | GUADAÑADORA - POTENCIA DE 1.3 A 1.7 KW - INCLUYE COMBUSTIBLE | DIA | 79213 | Actualización 2025-I Fase II + M.O. Ley 2101 de 2021
Demanda | MARCOS, TAPAS, REJILLAS, HERRAJES Y CAJILLAS | 7710 | PLAQUETA TIPO REJILLA (PEATONAL) 0.40 x 0.40 e= 6cm | UN | 57596 | Actualización 2025-I Fase I
Demanda | TUBERIAS Y ACCESORIOS DE PVC - ACUEDUCTO | 7713 | CODO 45° PVC E.L. D=1 1/2" | UN | 11566 | Actualización 2025-I Fase I
Demanda | ARBOLES-GRAMAS-VEGETACIÓN Y PLANTACIÓN PAISAJÍSTIC | 7714 | PLANTACION DE LLAMA AMARILLA (Incluye suministro al sitio de obra, plantación, tierra negra, abono y tutor) | M2 | 59247 | Actualización 2025-I Fase II + M.O. Ley 2101 de 2021
Demanda | ARBOLES-GRAMAS-VEGETACIÓN Y PLANTACIÓN PAISAJÍSTIC | 7715 | PLANTACION DE COLA DE ZORRO (Incluye suministro al sitio de obra, plantación, tierra negra, abono y tutor) | M2 | 53106 | Actualización 2025-I Fase II + M.O. Ley 2101 de 2021
Demanda | ARBOLES-GRAMAS-VEGETACIÓN Y PLANTACIÓN PAISAJÍSTIC | 7717 | PLANTACION DE EUCALIPTO POMARROSO H=1.5 m. (Incluye suministro al sitio de obra, plantacion, caja, tierra, abono y tutor) | UN | 185641 | Actualización 2025-I Fase II + M.O. Ley 2101 de 2021
Demanda | ARBOLES-GRAMAS-VEGETACIÓN Y PLANTACIÓN PAISAJÍSTIC | 7718 | PLANTACION DE CHICALA H=1.5 m. (Incluye suministro al sitio de obra, plantacion, caja, tierra, abono y tutor) | UN | 107873 | Actualización 2025-I Fase II + M.O. Ley 2101 de 2021
Demanda | ARBOLES-GRAMAS-VEGETACIÓN Y PLANTACIÓN PAISAJÍSTIC | 7720 | PLANTACION DE JAZMIN CHINO H= 1.5 m. (Incluye suministro al sitio de obra, plantacion, caja, tierra, abono y tutor) | UN | 169183 | Actualización 2025-I Fase II + M.O. Ley 2101 de 2021
Demanda | TUBERIAS Y ACCESORIOS DE PVC - ACUEDUCTO | 7722 | TUBERIA PVC E.L. D=1 1/2" RDE 21 | ML | 16703 | Actualización 2025-I Fase I
Demanda | ARBOLES-GRAMAS-VEGETACIÓN Y PLANTACIÓN PAISAJÍSTIC | 7723 | BLOQUEO Y TRANSPLANTE DE ARBOLES DE 1-5mt (Incluye transporte, recolección) | UN | 1052900 | Actualización 2025-I Fase II + M.O. Ley 2101 de 2021
Demanda | ARBOLES-GRAMAS-VEGETACIÓN Y PLANTACIÓN PAISAJÍSTIC | 7724 | BLOQUEO Y TRANSPLANTE DE ARBOLES DE 5 - 10mt (Incluye transporte, recolección) | UN | 1579350 | Actualización 2025-I Fase II + M.O. Ley 2101 de 2021
Demanda | ARBOLES-GRAMAS-VEGETACIÓN Y PLANTACIÓN PAISAJÍSTIC | 7725 | BLOQUEO Y TRANSPLANTE DE ARBOLES DE 10 - 15mt (Incluye transporte, recolección) | UN | 2105800 | Actualización 2025-I Fase II + M.O. Ley 2101 de 2021
Demanda | TUBERÍA Y ACCESORIOS ACERO AL CARBÓN | 7727 | TUBERIAS ACERO CARBÓN A106 SCH-40 SIN COSTURA D=3" | ML | 92820 | Actualización 2025-I Fase II + M.O. Ley 2101 de 2021
Demanda | TUBERÍA Y ACCESORIOS ACERO AL CARBÓN | 7729 | TUBERIAS ACERO CARBÓN A106 SCH-40 SIN COSTURA D=6" | ML | 314160 | Actualización 2025-I Fase II + M.O. Ley 2101 de 2021
Demanda | TUBERÍA Y ACCESORIOS ACERO AL CARBÓN | 7730 | TUBERIAS ACERO CARBÓN A106 SCH-40 SIN COSTURA D=8" | ML | 568860 | Actualización 2025-I Fase II + M.O. Ley 2101 de 2021
Demanda | ENSAYO LABORATORIO - AGREGADOS PETREOS | 7737 | ANALISIS GRANULOMETRICO DE LOS AGREGADOS GRUESO Y FINO. Norma técnica: INVE-213-13 NTC-77-18. | UN | 98899 | Actualización 2025-I Fase II + M.O. Ley 2101 de 2021
Demanda | ENSAYO LABORATORIO - AGREGADOS PETREOS | 7738 | RESISTENCIA A LA DEGRADACION DE LOS AGREGADOS DE TAMAÑOS MENORES DE 37.5 MM (1 1/2") POR MEDIO DE LA MAQUINA DE LOS ANGELES. Norma técnica: INVE-218-13 NTC-98-19 ASTM C131/C131M-20. | UN | 145180 | Actualización 2025-I Fase II + M.O. Ley 2101 de 2021
Demanda | ENSAYO LABORATORIO - AGREGADOS PETREOS | 7743 | PORCENTAJE DE PARTICULAS FRACTURADAS EN UN AGREGADO GRUESO. Norma técnica: INVE-227-13 NTC-5987-22 | UN | 77469 | Actualización 2025-I Fase II + M.O. Ley 2101 de 2021
Demanda | ENSAYO LABORATORIO - AGREGADOS PETREOS | 7744 | INDICES DE APLANAMIENTO Y ALARGAMIENTO DE LOS AGREGADOS PARA CARRETERAS. Norma técnica: INVE-230-13. | UN | 128163 | Actualización 2025-I Fase II + M.O. Ley 2101 de 2021
Demanda | ENSAYO LABORATORIO - AGREGADOS PETREOS | 7750 | DENSIDAD, DENSIDAD RELATIVA (GRAVEDAD ESPECIFICA) Y ABSORCION DEL AGREGADO FINO. Norma técnica: INVE-222-13 NTC-237-20 ASTM C128-22 | UN | 92820 | Actualización 2025-I Fase II + M.O. Ley 2101 de 2021
Demanda | ENSAYO LABORATORIO - MATERIALES BITUMINOSOS | 7752 | PENETRACION DE LOS MATERIALES BITUMINOSOS. Norma técnica: INVE-706-13 NTC-5028-16 ASTM D5/D5M-20 | UN | 122000 | Actualización 2025-I Fase II + M.O. Ley 2101 de 2021
Demanda | ENSAYO LABORATORIO - MATERIALES BITUMINOSOS | 7754 | DUCTILIDAD DE LOS MATERIALES ASFALTICOS. Norma técnica: INVE-702-13 ASTM D113/D113M-17 (23)e1 | UN | 157000 | Actualización 2025-I Fase II + M.O. Ley 2101 de 2021
Demanda | ENSAYO LABORATORIO - MEZCLAS ASFALTICAS | 7755 | EVALUACION DE LA SUSCEPTIBILIDAD AL AGUA DE LAS MEZCLAS DE CONCRETO ASFALTICO UTILIZANDO LA PRUEBA DE TRACCION INDIRECTA (SEIS PROBETAS). Norma técnica: INVE-725-13 ASTM D4867/D4867M-22 AASHTO T-283-22 | UN | 996863 | Actualización 2025-I Fase II + M.O. Ley 2101 de 2021
Demanda | ENSAYO LABORATORIO - MEZCLAS ASFALTICAS | 7758 | ENSAYO DE TENSION INDIRECTA PARA DETERMINAR EL MODULO RESILIENTE DE MEZCLAS ASFALTICAS (TRES TEMPERATURAS Y TRES FRECUENCIAS). Norma técnica: INVE-749-13 UNE-EN 12697-26-19 Anexo F ASTM D7369-20. | UN | 1785000 | Actualización 2025-I Fase II + M.O. Ley 2101 de 2021
Demanda | ENSAYO LABORATORIO - CONCRETOS HIDRÁULICOS | 7762 | MODULO DE ELASTICIDAD ESTATICO Y RELACION DE POISSON DEL CONCRETO EN COMPRESION. Norma técnica: INVE-749-13 ASTM C469/C469M-22. | UN | 273700 | Actualización 2025-I Fase II + M.O. Ley 2101 de 2021
Demanda | ENSAYO LABORATORIO - MATERIALES BITUMINOSOS | 7766 | PUNTO DE ABLANDAMIENTO DE MATERIALES BITUMINOSOS (APARATO DE ANILLO Y BOLA). Norma técnica: INVE-712-13 NTC-5118-16 ASTM D36/D36M-14 (20) | UN | 166600 | Actualización 2025-I Fase II + M.O. Ley 2101 de 2021
Demanda | FORMALETAS, ANDAMIOS Y ACCESORIOS | 7767 | ANDAMIO TUBULAR DE 1.50m* 1,50m (incluye dos marcos + dos crucetas) | DIA | 1190 | Actualización 2025-I Fase I
Demanda | FORMALETAS, ANDAMIOS Y ACCESORIOS | 7769 | PLATAFORMA METALICA PARA ANDAMIO | DIA | 2975 | Actualización 2025-I Fase I
Demanda | ENSAYO LABORATORIO - MEZCLAS ASFALTICAS | 7770 | DISEÑO DE MEZCLAS ASFALTICAS METODO MARSHALL. | UN | 1937000 | Actualización 2025-I Fase II + M.O. Ley 2101 de 2021
Demanda | ENSAYO LABORATORIO - ANÁLISIS DE AGUAS | 7772 | DETERMINACION DE DEMANDA BIOQUIMICA DE OXIGENO (DBO). Norma técnica: SM-5210-B-17. | UN | 57001 | Actualización 2025-I Fase II + M.O. Ley 2101 de 2021
Demanda | ENSAYO LABORATORIO - ANÁLISIS DE AGUAS | 7773 | DETERMINACION DE DEMANDA QUIMICA DE OXIGENO (DQO). Norma técnica: SM-5220-D-17. | UN | 58310 | Actualización 2025-I Fase II + M.O. Ley 2101 de 2021
Demanda | ENSAYO LABORATORIO - ANÁLISIS DE AGUAS | 7774 | DETERMINACION DE OXIGENO DISUELTO (MODIFICACION DE AZIDA). Norma técnica: SM-4500-O-C-17. | UN | 17574 | Actualización 2025-I Fase II + M.O. Ley 2101 de 2021
Demanda | ENSAYO LABORATORIO - ANÁLISIS DE AGUAS | 7775 | DETERMINACION DE NITROGENO ORGANICO (METODO SEMI-MICRO-KJELDAHL). Norma técnica: SM-4500-Norg-C-17. | UN | 58310 | Actualización 2025-I Fase II + M.O. Ley 2101 de 2021
Demanda | ENSAYO LABORATORIO - ANÁLISIS DE AGUAS | 7776 | FOSFORO TOTAL. Norma técnica: SM-4500-P-B-17 SM-4500-P-E-17. | UN | 29750 | Actualización 2025-I Fase II + M.O. Ley 2101 de 2021
Demanda | ENSAYO LABORATORIO - ANÁLISIS DE AGUAS | 7777 | COLIFORMES TOTALES FERMENTACION TUBOS MULTIPLES. Norma técnica: SM-9221-B-17. | UN | 58715 | Actualización 2025-I Fase II + M.O. Ley 2101 de 2021
Demanda | ENSAYO LABORATORIO - ANÁLISIS DE AGUAS | 7778 | COLIFORMES FECALES FERMENTACION TUBOS MULTIPLES. Norma técnica: SM-9221-E-17 | UN | 52598 | Actualización 2025-I Fase II + M.O. Ley 2101 de 2021
Demanda | ENSAYO LABORATORIO - ANÁLISIS DE AGUAS | 7780 | DETERMINACION DE POTASIO. Norma técnica: SM-3500-K-B-17. | UN | 34510 | Actualización 2025-I Fase II + M.O. Ley 2101 de 2021
Demanda | ENSAYO LABORATORIO - ANÁLISIS DE AGUAS | 7781 | ACIDEZ TOTAL. Norma técnica: SM-2310-B-17. | UN | 14280 | Actualización 2025-I Fase II + M.O. Ley 2101 de 2021
Demanda | ENSAYO LABORATORIO - ANÁLISIS DE AGUAS | 7782 | ALCALINIDAD TOTAL. Norma técnica: SM-2320-B-17. | UN | 18374 | Actualización 2025-I Fase II + M.O. Ley 2101 de 2021
Demanda | ENSAYO LABORATORIO - ANÁLISIS DE AGUAS | 7783 | DETERMINACION DE TURBIEDAD. (METODO NEFELOMETRICO). Norma técnica: SM-2130-B-17. | UN | 8783 | Actualización 2025-I Fase II + M.O. Ley 2101 de 2021
Demanda | ENSAYO LABORATORIO - ANÁLISIS DE AGUAS | 7784 | DETERMINACION DE ACEITES Y GRASAS. Norma técnica: SM-5520-B-17. | UN | 65450 | Actualización 2025-I Fase II + M.O. Ley 2101 de 2021
Demanda | ENSAYO LABORATORIO - ANÁLISIS DE AGUAS | 7785 | SOLIDOS SUSPENDIDOS TOTALES, SECADO A 103°C - 105°C. Norma técnica: SM-2540-B-17. | UN | 24777 | Actualización 2025-I Fase II + M.O. Ley 2101 de 2021
Demanda | ENSAYO LABORATORIO - ANÁLISIS DE AGUAS | 7786 | SOLIDOS DISUELTOS TOTALES. Norma técnica: SM-2540-C-17. | UN | 21935 | Actualización 2025-I Fase II + M.O. Ley 2101 de 2021
Demanda | ENSAYO LABORATORIO - ANÁLISIS DE AGUAS | 7787 | SOLIDOS TOTALES, SECADO A 103°C - 105°C. Norma técnica: SM-2540-D-17 ASTM C 1603 2010 | UN | 27643 | Actualización 2025-I Fase II + M.O. Ley 2101 de 2021
Demanda | ENSAYO LABORATORIO - ANÁLISIS DE AGUAS | 7788 | DETERMINACION DE SOLIDOS SEDIMENTABLES. Norma técnica: SM-2540-F-17. | UN | 9106 | Actualización 2025-I Fase II + M.O. Ley 2101 de 2021
Demanda | ENSAYO LABORATORIO - ANÁLISIS DE AGUAS | 7798 | DETERMINACION DE PH. Norma técnica: SM-4500-H+B-17 ASTM D1293-18 | UN | 5950 | Actualización 2025-I Fase II + M.O. Ley 2101 de 2021
Demanda | ENSAYO LABORATORIO - ANÁLISIS DE AGUAS | 7800 | DETERMINACION DE TEMPERATURA DEL AGUA. Norma técnica: SM-2550-B-17. | UN | 3181 | Actualización 2025-I Fase II + M.O. Ley 2101 de 2021
Demanda | ENSAYO LABORATORIO - ANÁLISIS DE AGUAS | 7801 | DETERMINACION DE COLOR VERDADERO (METODO DE COMPARACION VISUAL). Norma técnica: SM-2120-B-17. | UN | 14110 | Actualización 2025-I Fase II + M.O. Ley 2101 de 2021
Demanda | MATERIALES DE FERRETERÍA Y OTROS | 7811 | CEPILLO INDUSTRIAL DE NYLON CON CABO DE 35CM A 42CM X 9CM X 17CM | UN | 16483 | Actualización 2025-I Fase II + M.O. Ley 2101 de 2021
Demanda | DOTACIÓN (EPP) Y SEGURIDAD INDUSTRIAL | 7819 | EXTINTOR POLVO QUIMICO SECO DE 20LB TIPO ABC METALICO CON GANCHO Y AVISO | UN | 93900 | Actualización 2025-I Fase II + M.O. Ley 2101 de 2021
Demanda | DOTACIÓN (EPP) Y SEGURIDAD INDUSTRIAL | 7821 | BOTA LISA DIELECTRICA CON PUNTERA EN ACERO DE CAUCHO, CINTA AMARILLA, PUNTERA Y PLANTILLA EN ACERO | PAR | 176120 | Actualización 2025-I Fase II + M.O. Ley 2101 de 2021
Demanda | DOTACIÓN (EPP) Y SEGURIDAD INDUSTRIAL | 7822 | BOTA CUERO LISA NEGRA SEGURIDAD PUNTERA DE ACERO | PAR | 96900 | Actualización 2025-I Fase II + M.O. Ley 2101 de 2021
Demanda | DOTACIÓN (EPP) Y SEGURIDAD INDUSTRIAL | 7823 | BOTA DE CAUCHO CON PUNTERA Y ENTRESUELA EN ACERO, CINTA AMARILLA | PAR | 130000 | Actualización 2025-I Fase II + M.O. Ley 2101 de 2021
Demanda | DOTACIÓN (EPP) Y SEGURIDAD INDUSTRIAL | 7824 | PROTECTOR AUDITIVO TIPO TAPON DESECHABLE SIN CORDON | PAR | 827 | Actualización 2025-I Fase II + M.O. Ley 2101 de 2021
Demanda | DOTACIÓN (EPP) Y SEGURIDAD INDUSTRIAL | 7825 | MASCARILLA DESECHABLE CONTRA POLVOS Y PARTICULAS NO TOXICAS | UN | 4400 | Actualización 2025-I Fase II + M.O. Ley 2101 de 2021
Demanda | DOTACIÓN (EPP) Y SEGURIDAD INDUSTRIAL | 7826 | MASCARILLA DESECHABLE CON VALVULA CONTRA POLVO Y PARTICULAS NO TOXICAS | UN | 9600 | Actualización 2025-I Fase II + M.O. Ley 2101 de 2021
Demanda | DOTACIÓN (EPP) Y SEGURIDAD INDUSTRIAL | 7827 | PROTECTOR AUDITIVO TIPO TAPON INSERCION EN SILICONA CON CORDEL EN ESTUCHE | PAR | 2142 | Actualización 2025-I Fase II + M.O. Ley 2101 de 2021
Demanda | DOTACIÓN (EPP) Y SEGURIDAD INDUSTRIAL | 7832 | BARBUQUEJO EN REATA CON MENTONERA CON TRES APOYOS PARA CASCO | UN | 6188 | Actualización 2025-I Fase II + M.O. Ley 2101 de 2021
Demanda | DOTACIÓN (EPP) Y SEGURIDAD INDUSTRIAL | 7836 | ARNES MULTIPROPOSITO CON ESLINGA - 4 ANILLOS - PARA RESTRICCION Y DETENCION DE CAIDAS CON PUNTO FIJO | UN | 185938 | Actualización 2025-I Fase II + M.O. Ley 2101 de 2021
Demanda | DOTACIÓN (EPP) Y SEGURIDAD INDUSTRIAL | 7837 | ESLINGA SEGURIDAD CINTA DE NYLON EN Y CON AMORTIGUADOR Y 2 MOSQUETONES GRANDES | UN | 254898 | Actualización 2025-I Fase II + M.O. Ley 2101 de 2021
Demanda | DOTACIÓN (EPP) Y SEGURIDAD INDUSTRIAL | 7838 | IMPERMEABLE INDUSTRIAL PVC CON CAPUCHA EN NYLON | UN | 51051 | Actualización 2025-I Fase II + M.O. Ley 2101 de 2021
Demanda | DOTACIÓN (EPP) Y SEGURIDAD INDUSTRIAL | 7839 | OVEROL IMPERMEABLE INDUSTRIAL AMARILLO 2 PIEZAS CON CAPUCHA | UN | 57715 | Actualización 2025-I Fase II + M.O. Ley 2101 de 2021
Demanda | DOTACIÓN (EPP) Y SEGURIDAD INDUSTRIAL | 7844 | GUANTE NITRILO 13" RESISTENTE CONTRA QUIMICOS COMBUSTIBLES SOLVENTES GRASAS | PAR | 10591 | Actualización 2025-I Fase II + M.O. Ley 2101 de 2021
Demanda | DOTACIÓN (EPP) Y SEGURIDAD INDUSTRIAL | 7846 | GUANTE DE CARNAZA LARGO REFORZADO | PAR | 10591 | Actualización 2025-I Fase II + M.O. Ley 2101 de 2021
Demanda | SEÑALES, BARRERAS Y DEMARCACIÓN VIAL | 7850 | CINTA PARA SEÑALIZACION DE 500MT X 4" PELIGRO CALIBRE 3.5 | ROLLO | 26009 | Actualización 2025-I Fase II + M.O. Ley 2101 de 2021
Demanda | MATERIALES DE FERRETERÍA Y OTROS | 7852 | TELA VERDE PARA CERRAMIENTO 2.10 METRO DE ANCHO DE 60GR | ML | 2924 | Actualización 2025-I Fase II + M.O. Ley 2101 de 2021
Demanda | MUEBLES - EQUIPOS Y ELEMENTOS OFICINA | 7870 | VÍDEO BEAM - ALQUILER POR DIA | DIA | 100862 | Actualización 2025-I Fase II + M.O. Ley 2101 de 2021
Demanda | ENSAYO LABORATORIO - MEZCLAS ASFALTICAS | 7874 | GRAVEDAD ESPECIFICA BULK Y DENSIDAD DE MEZCLAS ASFALTICAS COMPACTADAS NO ABSORBENTES EMPLEANDO ESPECIMENES SATURADOS Y SUPERFICIALMENTE SECOS. Norma técnica: INVE-733-13 ASTM D2726/D2726M-21 | UN | 51170 | Actualización 2025-I Fase II + M.O. Ley 2101 de 2021
Demanda | ENSAYO LABORATORIO - MEZCLAS ASFALTICAS | 7876 | EXTRACCION CUANTITATIVA DEL ASFALTO EN MEZCLAS PARA PAVIMENTOS. Norma técnica: INVE-732-13 ASTM D2172/D2172M-17e1 (18) | UN | 185279 | Actualización 2025-I Fase II + M.O. Ley 2101 de 2021
Demanda | ENSAYO LABORATORIO - CONCRETOS HIDRÁULICOS | 7877 | RESISTENCIA A LA FLEXION DEL CONCRETO USANDO UNA VIGA SIMPLEMENTE APOYADA Y CARGADA EN LOS TERCIOS DE LA LUZ LIBRE. Norma técnica: NTC-2871-18. | UN | 41650 | Actualización 2025-I Fase II + M.O. Ley 2101 de 2021
Demanda | BORDILLOS Y LOSETAS | 7884 | SARDINEL ESPECIAL A 110 - RAMPA B (600X400X500MM) | UN | 80000 | Actualización 2025-I Fase I
Demanda | PINTURAS | 7891 | ESMALTE ALQUIDICO | GLN | 146452 | Actualización 2025-I Fase II + M.O. Ley 2101 de 2021
Demanda | SERV. DIAGNÓSTICO-INSPECCIÓN REDES HIDROSANITARIAS | 7892 | EQUIPO DE PRESION - SUCCION - SONDEO - LIMPIEZA - RECOLECCIÓN DE LODOS NO PELIGROSOS (No incluye agua). | HR | 380000 | Actualización 2025-I Fase II + M.O. Ley 2101 de 2021
Demanda | GESTIÓN SOCIAL ELEMENTOS DE PUBLICIDAD | 7896 | IMPRESIÓN HOJA CARTA, A 1X0 TINTAS EN PAPEL BOND DE 75 GR. | UN | 161 | Actualización 2025-I Fase II + M.O. Ley 2101 de 2021
Demanda | GESTIÓN SOCIAL ELEMENTOS DE PUBLICIDAD | 7897 | AFICHE TAMAÑO MEDIO PLIEGO A 4X0 TINTAS EN PROPALCOTE DE 115 GR. | UN | 1345 | Actualización 2025-I Fase II + M.O. Ley 2101 de 2021
Demanda | GESTIÓN SOCIAL ELEMENTOS DE PUBLICIDAD | 7898 | PLEGABLES DE SOSTENIBILIDAD EN TRES CUERPOS TAMAÑO CARTA A 4X4 TINTAS EN PROPALCOTE. | UN | 719 | Actualización 2025-I Fase II + M.O. Ley 2101 de 2021
Demanda | GESTIÓN SOCIAL ELEMENTOS DE PUBLICIDAD | 7900 | VOLANTES TAMAÑO CARTA POLICROMÍA DE 114 GR. | UN | 352 | Actualización 2025-I Fase II + M.O. Ley 2101 de 2021
Demanda | GESTIÓN SOCIAL ELEMENTOS DE PUBLICIDAD | 7901 | VOLANTES TAMAÑO 1/2 CARTA POLICROMÍA COTE DE 115 GR. | UN | 143 | Actualización 2025-I Fase II + M.O. Ley 2101 de 2021
Demanda | EXÁMENES MÉDICOS | 7904 | EXÁMEN MÉDICO OCUPACIONAL DE INGRESO O RETIRO | UN | 33000 | Actualización 2025-I Fase II + M.O. Ley 2101 de 2021
Demanda | EXÁMENES MÉDICOS | 7906 | EXAMEN DE AUDIOMETRÍA DE INGRESO O EGRESO | UN | 25000 | Actualización 2025-I Fase II + M.O. Ley 2101 de 2021
Demanda | EXÁMENES MÉDICOS | 7908 | EXAMEN DE OPTOMETRÍA DE INGRESO O EGRESO | UN | 25600 | Actualización 2025-I Fase II + M.O. Ley 2101 de 2021
Demanda | EXÁMENES MÉDICOS | 7910 | EXAMEN DE ESPIROMETRÍA DE INGRESO O EGRESO | UN | 30000 | Actualización 2025-I Fase II + M.O. Ley 2101 de 2021
Demanda | EQUIPO LIVIANO Y HERRAMIENTAS | 7919 | COMPRESOR DE AIRE DE PISTÓN - CAUDAL DE AIRE DE 38 A 53 CFM | DIA | 43468 | Actualización 2025-I Fase II + M.O. Ley 2101 de 2021
Demanda | CONCRETOS Y MORTEROS PREMEZCLADOS | 7921 | CONCRETO MR41 DE RESISTENCIA ACELERADA (3 días) | M3 | 798017 | Actualización 2025-I Fase I
Demanda | EQUIPO LIVIANO Y HERRAMIENTAS | 7922 | HIDROLAVADORA MOTOR A COMBUSTIÓN - CAUDAL DE 8 A 13 LITROS POR MINUTO - PRESIÓN DE 2700 A 2960 PSI - INCLUYE COMBUSTIBLE | HR | 8878 | Actualización 2025-I Fase II + M.O. Ley 2101 de 2021
Demanda | PRODUCTOS QUÍMICOS - PESTICIDAS - FITOSANITARIOS | 7923 | DETERGENTE/DESENGRASANTE INDUSTRIAL | KG | 7238 | Actualización 2025-I Fase II + M.O. Ley 2101 de 2021
Demanda | SEÑALES, BARRERAS Y DEMARCACIÓN VIAL | 7926 | TACHÓN PLÁSTICO REFLECTIVO ALTA RESISTENCIA DE L:40cm x Ancho:15cm x Alto:8cm INCLUYE TORNILLOS DE ANCLAJE | UN | 34323 | Actualización 2025-I Fase II + M.O. Ley 2101 de 2021
Demanda | TUBERIAS Y ACCESORIOS DE PVC - ACUEDUCTO | 7932 | TUBERIA PVC E.L. D=1/2" RDE 9 | ML | 5726 | Actualización 2025-I Fase I
Demanda | ACCESORIOS HD PARA REDES DE ACUEDUCTO | 7934 | KIT DE NIVELACION PARA HIDRANTE TIPO TRAFICO D=6" LONGITUD 400mm | UN | 1259020 | Actualización 2025-I Fase II + M.O. Ley 2101 de 2021
Demanda | ACCESORIOS HD PARA REDES DE ACUEDUCTO | 7939 | REDUCCION HD E.L. D=4" x 3" | UN | 166600 | Actualización 2025-I Fase II + M.O. Ley 2101 de 2021
Demanda | ACCESORIOS HD PARA REDES DE ACUEDUCTO | 7941 | REDUCCION HD J.H. D=6" x 4" | UN | 440300 | Actualización 2025-I Fase II + M.O. Ley 2101 de 2021
Demanda | ACCESORIOS HD PARA REDES DE ACUEDUCTO | 7942 | REDUCCION HD J.H. D=4" x 2" | UN | 158270 | Actualización 2025-I Fase II + M.O. Ley 2101 de 2021
Demanda | MATERIALES DE FERRETERÍA Y OTROS | 7945 | CINTA TEFLON - CINTA SELLANTE 1/2" x 0.20 DENSIDAD | ML | 125 | Actualización 2025-I Fase II + M.O. Ley 2101 de 2021
Demanda | SOLDADURA, PEGANTES Y LIMPIADORES | 7946 | SOLDADURA DE ESTAÑO 4060 x LB y 1/16" DE DIÁMETRO | LB | 99628 | Actualización 2025-I Fase II + M.O. Ley 2101 de 2021
Demanda | MARCOS, TAPAS, REJILLAS, HERRAJES Y CAJILLAS | 7947 | CAJILLA PLASTICA Y TAPA EN POLIPROPILENO PARA MEDIDOR. | UN | 337960 | Actualización 2025-I Fase I
Demanda | TUBERIA Y ACCESORIOS EN ACERO GALVANIZADO | 7948 | TUBERIA ACERO GALVANIZADO D=1" CALIBRE 16 (E=1.5MM) | ML | 24871 | Actualización 2025-I Fase II + M.O. Ley 2101 de 2021
Demanda | TUBERÍA Y ACCESORIOS DE PVC PARA ALCANTARILLADO | 7949 | KIT SILLA YEE PVC D=8" x 6" (200MM x 160MM) | UN | 217902 | Actualización 2025-I Fase I
Demanda | TUBERÍA Y ACCESORIOS DE PVC PARA ALCANTARILLADO | 7950 | KIT SILLA YEE PVC D=12" x 6" (315MM x 160MM) | UN | 370391 | Actualización 2025-I Fase I
Demanda | ARBOLES-GRAMAS-VEGETACIÓN Y PLANTACIÓN PAISAJÍSTIC | 7953 | PASTO KIKUYO CORTADO A MÁQUINA (INCLUYE SUMINISTRO Y RIEGO DE TIERRA FERTIL DE 10 cm DE ESPESOR E INSTALACIÓN Y SIEMBRA DE PASTO Y SALADO Y NIVELACIÓN | M2 | 11617 | Actualización 2025-I Fase II + M.O. Ley 2101 de 2021
Demanda | ARBOLES-GRAMAS-VEGETACIÓN Y PLANTACIÓN PAISAJÍSTIC | 7955 | PLANTACION DE NOGAL H= 1.5 m. (Incluye suministro al sitio de obra, plantacion, caja, tierra, abono y tutor | UN | 142613 | Actualización 2025-I Fase II + M.O. Ley 2101 de 2021
Demanda | ARBOLES-GRAMAS-VEGETACIÓN Y PLANTACIÓN PAISAJÍSTIC | 7956 | PLANTACION DE ROBLE H= 1.5 m. (Incluye suministro al sitio de obra, plantacion, caja, tierra, abono y tutor) | UN | 149915 | Actualización 2025-I Fase II + M.O. Ley 2101 de 2021
Demanda | ARBOLES-GRAMAS-VEGETACIÓN Y PLANTACIÓN PAISAJÍSTIC | 7957 | PLANTACION DE CAUCHO SABANERO H= 1.5 m. (Incluye suministro al sitio de obra, plantacion, caja, tierra, abono y tutor) | UN | 181691 | Actualización 2025-I Fase II + M.O. Ley 2101 de 2021
Demanda | ARBOLES-GRAMAS-VEGETACIÓN Y PLANTACIÓN PAISAJÍSTIC | 7958 | PLANTACION DE MAGNÓLIO H= 1.5 m. (Incluye suministro al sitio de obra, plantacion, caja, tierra, abono y tutor) | UN | 470215 | Actualización 2025-I Fase II + M.O. Ley 2101 de 2021
Demanda | ARBOLES-GRAMAS-VEGETACIÓN Y PLANTACIÓN PAISAJÍSTIC | 7959 | PLANTACION DE YARUMO H= 1.5 m. (Incluye suministro al sitio de obra, plantacion, caja, tierra, abono y tutor) | UN | 171816 | Actualización 2025-I Fase II + M.O. Ley 2101 de 2021
Demanda | TUBERÍA Y ACCESORIOS DE CONCRETO | 7961 | TUBO EN CONCRETO ALTA RESISTENCIA D= 10" | ML | 341734 | Actualización 2025-I Fase I
Demanda | TUBERÍA Y ACCESORIOS DE CONCRETO | 7962 | TUBO EN CONCRETO ALTA RESISTENCIA D= 12" | ML | 414613 | Actualización 2025-I Fase I
Demanda | TUBERÍA Y ACCESORIOS DE CONCRETO | 7963 | TUBO EN CONCRETO ALTA RESISTENCIA D= 14" | ML | 507298 | Actualización 2025-I Fase I
Demanda | ACCESORIOS HD PARA REDES DE ACUEDUCTO | 7965 | REDUCCION HD J.H. D=4" x 3" | UN | 183260 | Actualización 2025-I Fase II + M.O. Ley 2101 de 2021
Demanda | ACCESORIOS HD PARA REDES DE ACUEDUCTO | 7966 | REDUCCION HD J.H. D=8" x 6" | UN | 592620 | Actualización 2025-I Fase II + M.O. Ley 2101 de 2021
Demanda | ACCESORIOS HD PARA REDES DE ACUEDUCTO | 7967 | KIT DE NIVELACION PARA HIDRANTE TIPO TRAFICO D=4" LONGITUD 400mm | UN | 1259020 | Actualización 2025-I Fase II + M.O. Ley 2101 de 2021
Demanda | FORMALETAS, ANDAMIOS Y ACCESORIOS | 7968 | MOLDE PARA ESTAMPADO DE CONCRETO | UN | 380000 | Actualización 2025-I Fase I
Demanda | SELLANTES-IMPERMEABILIZANTES Y ADITIVOS CONCRETOS | 7969 | COLOR ENDURECEDOR DE CUARZO (4 Kg/m2) | M2 | 10577 | Actualización 2025-I Fase II + M.O. Ley 2101 de 2021
Demanda | SELLANTES-IMPERMEABILIZANTES Y ADITIVOS CONCRETOS | 7970 | DESMOLDANTE EN POLVO COLOR (0.2 Kg/m2) | M2 | 4355 | Actualización 2025-I Fase II + M.O. Ley 2101 de 2021
Demanda | SELLANTES-IMPERMEABILIZANTES Y ADITIVOS CONCRETOS | 7971 | SELLADOR ACRÍLICO TRANSPARENTE SEMILUSTRE (0.25 L/m2) | M2 | 7000 | Actualización 2025-I Fase II + M.O. Ley 2101 de 2021
Demanda | SELLANTES-IMPERMEABILIZANTES Y ADITIVOS CONCRETOS | 7973 | ADHESIVO TIPO LATEX PARA MORTERO | KG | 46285 | Actualización 2025-I Fase II + M.O. Ley 2101 de 2021
Demanda | AGREGADOS PÉTREOS, BASES Y SUBBASES GRANULARES | 7976 | SUBBASE GRANULAR PEA (SBG_PEA) | M3 | 69020 | Actualización 2025-I Fase I
Demanda | AGREGADOS PÉTREOS, BASES Y SUBBASES GRANULARES | 7977 | MATERIAL SELECCIONADO | M3 | 30583 | Actualización 2025-I Fase I
Demanda | MATERIALES DE FERRETERÍA Y OTROS | 7979 | CINTA MÉTRICA DE 30 MT | UN | 73013 | Actualización 2025-I Fase II + M.O. Ley 2101 de 2021
Demanda | TARIFA _ ALQUILER DE VEHICULO | 7983 | TARIFA DIA - ALQUILER DE VEHICULO: CAMPERO, PICK-UP, CAMIONETA, CAMION O SIMILAR DE 1300cc A 2000cc DE CILINDRADA, MODELO 2018 A 2015. 75% DE LA TARIFA ESTABLECIDA. INCLUYE TODOS LOS COSTOS DE OPERACIÓN Y MANTENIMIENTO EXCEPTO EL SALARIO DEL CONDUCTOR. | DIA | 219000 | Actualización 2025-I Fase II + M.O. 2026
Demanda | EQUIPO PESADO | 7984 | CARROTANQUE IRRIGADOR DE ASFALTO - VOLUMEN DEL TANQUE DE 4500 A 6000 LITROS | HR | 104125 | Actualización 2025-I Fase I
Demanda | TARIFA _ ALQUILER DE VEHICULO | 7989 | TARIFA MES - ALQUILER DE VEHICULO: CAMPERO, PICK-UP, CAMIONETA, CAMION O SIMILAR CON CAPACIDAD DE CARGA DE 3 TON O MAS, MODELO 2018 A 2015. 75% DE LA TARIFA ESTABLECIDA. INCLUYE TODOS LOS COSTOS DE OPERACIÓN Y MANTENIMIENTO EXCEPTO EL SALARIO DEL CONDUCTOR. | MES | 12795750 | Actualización 2025-I Fase II + M.O. 2026
Demanda | ACTIVIDADES A TODO COSTO | 7993 | CARPA VESTIER 2.0m x 2.0m TECHO Y ESTRUCTURA CON LATERALES EN LONA | UN | 2040850 | Actualización 2025-I Fase II + M.O. Ley 2101 de 2021
Demanda | MALLAS Y ACEROS PARA REFUERZO | 7994 | MALLA DE GALLINERO 1 1/4" (ROLLO 0.90m x 10.0m) | M2 | 2495 | Actualización 2025-I Fase I
Demanda | SELLANTES-IMPERMEABILIZANTES Y ADITIVOS CONCRETOS | 7999 | ADITIVO POTENCIALIZADOR DE CEMENTO (AUMENTO DE RESISTENCIA Y FLEXIBILIDAD DE SUELO) | KG | 7013 | Actualización 2025-I Fase II + M.O. Ley 2101 de 2021
Demanda | SERV. DIAGNÓSTICO-INSPECCIÓN REDES HIDROSANITARIAS | 8000 | INSPECCIÓN DE REDES DE ALCANTARILLADO CON SISTEMA CCTV PARA DIÁMETROS ENTRE 6" Y 36". INCL MANO DE OBRA IDÓNEA, INFORME ESCRITO DE DIAGNÓSTICO Y DVD CON VIDEO. INCL IVA | ML | 13090 | Actualización 2025-I Fase II + M.O. Ley 2101 de 2021
Demanda | SERV. DIAGNÓSTICO-INSPECCIÓN REDES HIDROSANITARIAS | 8001 | INSPECCIÓN DE REDES DE ALCANTARILLADO CON SISTEMA CCTV PARA DIÁMETROS MAYORES A 36". INCL MANO DE OBRA IDÓNEA, INFORME ESCRITO DE DIAGNÓSTICO Y DVD CON VIDEO. INCL IVA | ML | 15500 | Actualización 2025-I Fase II + M.O. Ley 2101 de 2021
Demanda | SERV. DIAGNÓSTICO-INSPECCIÓN REDES HIDROSANITARIAS | 8002 | LAVADO Y SONDEO DE REDES DE ALCANTARILLADO ENTRE 6" Y 16" DE DIÁMETRO Y CON GRADO DE COLMATACIÓN MENOR DEL 30%. INCL MANO DE OBRA IDÓNEA, SEÑALIZACIÓN BÁSICA, SUMIN DE COMBUSTIBLE Y AGUA. INCL. IVA | ML | 20205 | Actualización 2025-I Fase II + M.O. Ley 2101 de 2021
Demanda | SERV. DIAGNÓSTICO-INSPECCIÓN REDES HIDROSANITARIAS | 8003 | LAVADO Y SONDEO DE REDES DE ALCANTARILLADO ENTRE 18" Y 36" DE DIÁMETRO Y CON GRADO DE COLMATACIÓN MENOR DEL 30%. INCLUYE MANO DE OBRA IDÓNEA, SEÑALIZACIÓN BÁSICA, SUMIN DE COMBUSTIBLE Y AGUA. INCL IVA | ML | 21734 | Actualización 2025-I Fase II + M.O. Ley 2101 de 2021
Demanda | ENSAYO LABORATORIO - SUELOS | 8011 | ENSAYO DE COMPRESION TRIAXIAL SOBRE SUELOS COHESIVOS (EN CONDICION CONSOLIDADA, DRENADA CD 3 PUNTOS). Norma técnica: INVE-153-13 UNE-EN-ISO-17892-9-19 Numerales 6.4 y 6.7.3 ASTM D7181-20 | UN | 2397850 | Actualización 2025-I Fase II + M.O. Ley 2101 de 2021
Demanda | ENSAYO LABORATORIO - SUELOS | 8012 | CBR SOBRE MUESTRA INALTERADA (METODO II). Norma técnica: INVE-148-13 NTC-2122-13 ASTM D1883-21. | UN | 187068 | Actualización 2025-I Fase II + M.O. Ley 2101 de 2021
Demanda | ENSAYO LABORATORIO - SUELOS | 8015 | COMPRESION INCONFINADA EN MUESTRAS DE SUELOS. Norma técnica: INVE-152-13 NTC-1527-00 ASTM D2166/D2166M-16. | UN | 79730 | Actualización 2025-I Fase II + M.O. Ley 2101 de 2021
Demanda | ENSAYO LABORATORIO - SUELOS | 8019 | RELACIONES HUMEDAD - PESO UNITARIO SECO EN LOS SUELOS (ENSAYO MODIFICADO DE COMPACTACION). Norma técnica: INVE-142-13 ASTM D1557-12 (21) AASHTO T-180-22 | UN | 174013 | Actualización 2025-I Fase II + M.O. Ley 2101 de 2021
Demanda | ENSAYO CAMPO - ELEMENTOS ESTRUCTURALES CONCRETO | 8025 | DETECCIÓN DEL REFUERZO UTILIZANDO FERROSCAN (POR DÍA) | DIA | 989334 | Actualización 2025-I Fase II + M.O. Ley 2101 de 2021
Demanda | ENSAYO CAMPO - ELEMENTOS ESTRUCTURALES CONCRETO | 8026 | DETERMINACION DE LA PROFUNDIDAD DE CARBONATACION EN CONCRETO ENDURECIDO Y PUESTO EN SERVICIO. Norma técnica: UNE-112011-11 CPC-18-88 | UN | 54264 | Actualización 2025-I Fase II + M.O. Ley 2101 de 2021
Demanda | ENSAYO CAMPO - ELEMENTOS ESTRUCTURALES CONCRETO | 8028 | METODO PARA DETERMINAR EL NUMERO DE REBOTE (INDICE ESCLEROMETRICO) EN EL CONCRETO ENDURECIDO, ZONA POR ELEMENTO. Norma técnica: INVE-413-13 NTC-3692-18 ASTM C805/C805M-18 | UN | 107576 | Actualización 2025-I Fase II + M.O. Ley 2101 de 2021
Demanda | SEMAFORIZACION | 8033 | SEMÁFORO VEHICULAR DE POLICARBONATO (3x200), LENTES DE POLICARBONATO DE 8", TRES LUCES, SISTEMA DE ILUMINACIÓN A LEDS. SUMINISTRO E INSTALACIÓN | UN | 4475685 | Actualización 2025-I Fase II + M.O. Ley 2101 de 2021
Demanda | SEMAFORIZACION | 8034 | SEMÁFORO PEATONAL DE POLICARBONATO (2x200), LENTES DE POLICARBONATO DE 8", DOS LUCES, SISTEMA DE ILUMINACIÓN A LEDS. SUMINISTRO E INSTALACIÓN | UN | 3163370 | Actualización 2025-I Fase II + M.O. Ley 2101 de 2021
Demanda | SEMAFORIZACION | 8035 | POSTE TIPO MÁSTIL T1 (3.60m) EN TUBO SCH 40 GALVANIZADO Y PINTADO - SUMINISTRO E INSTALACIÓN | UN | 3469618 | Actualización 2025-I Fase II + M.O. Ley 2101 de 2021
Demanda | SEMAFORIZACION | 8036 | POSTE TIPO MÉNSULA T2 (5.50m) EN TUBO SCH 40 GALVANIZADO Y PINTADO. SUMINISTRO E INSTALACION | UN | 7712628 | Actualización 2025-I Fase II + M.O. Ley 2101 de 2021
Demanda | SEMAFORIZACION | 8037 | CABLE ELÉCTRICO 4x16 AWG PARA CONTROL DE SEMÁFOROS VEHICULARES TIPO ST CU 600V 75°C | ML | 26977 | Actualización 2025-I Fase II + M.O. Ley 2101 de 2021
Demanda | SEMAFORIZACION | 8038 | CABLE ELÉCTRICO 3x16 AWG PARA CONTROL DE SEMÁFOROS PEATONALES TIPO ST CU 600V 75°C | ML | 23261 | Actualización 2025-I Fase II + M.O. Ley 2101 de 2021
Demanda | CABLES Y ACCESORIOS ELECTRICOS | 8039 | CABLE ELÉCTRICO 2x8 AWG PARA ACOMETIDA TIPO ST CU 600V 75°C | ML | 22487 | Actualización 2025-I Fase II + M.O. Ley 2101 de 2021
Demanda | MALLAS Y ACEROS PARA REFUERZO | 8041 | ACERO LISO D= 1 1/4" | KG | 7557 | Actualización 2025-I Fase I
Demanda | FORMALETAS, ANDAMIOS Y ACCESORIOS | 8044 | ANDAMIO TUBULAR DE 1.50m (6 SECCIONES) | DIA | 7140 | Actualización 2025-I Fase I
Demanda | ACCESORIOS HD PARA REDES DE ACUEDUCTO | 8046 | UNION BRIDA X UNIVERSAL HD D=12" (334 a 352mm) R1-R2 | UN | 1142242 | Actualización 2025-I Fase II + M.O. Ley 2101 de 2021
Demanda | ACCESORIOS HD PARA REDES DE ACUEDUCTO | 8047 | UNION UNIVERSAL HD D=8" (234 a 252mm) R1-R2 | UN | 646170 | Actualización 2025-I Fase II + M.O. Ley 2101 de 2021
Demanda | ACCESORIOS HD PARA REDES DE ACUEDUCTO | 8048 | UNION UNIVERSAL HD D=12" (334 a 352mm) R1-R2 | UN | 1190000 | Actualización 2025-I Fase II + M.O. Ley 2101 de 2021
Demanda | FORMALETAS, ANDAMIOS Y ACCESORIOS | 8050 | PARAL METÁLICO LARGO - LONGITUD DE 2.00 A 3.50 M | DIA | 207 | Actualización 2025-I Fase I
Demanda | ESTRUCTURAS EN ACERO | 8051 | TUBERÍA ESTRUCTURAL METÁLICO CUADRADO DE 6mt (50mm x 50mm) ESPESOR 2mm | UN | 82840 | Actualización 2025-I Fase I
Demanda | ACCESORIOS HD PARA REDES DE ACUEDUCTO | 8052 | REGISTRO DE INCORPORACIÓN HG 1/2" CON ACOPLE | UN | 32898 | Actualización 2025-I Fase II + M.O. Ley 2101 de 2021
Demanda | ACCESORIOS HD PARA REDES DE ACUEDUCTO | 8053 | REGISTRO DE BOLA TIPO PESADO 1/2" | UN | 29259 | Actualización 2025-I Fase II + M.O. Ley 2101 de 2021
Demanda | TUBERIAS Y ACCESORIOS DE PVC - ACUEDUCTO | 8054 | ADAPTADOR MACHO PVC E.L. D=1/2" | UN | 654 | Actualización 2025-I Fase I
Demanda | ACCESORIOS HD PARA REDES DE ACUEDUCTO | 8055 | COLLAR DE DERIVACIÓN HD D=3" x 1/2" | UN | 64189 | Actualización 2025-I Fase II + M.O. Ley 2101 de 2021
Demanda | TUBERIA Y ACCESORIOS EN ACERO GALVANIZADO | 8057 | TUBERIA ACERO GALVANIZADO D=1/2" CALIBRE 16 (E=1.5MM) | ML | 15708 | Actualización 2025-I Fase II + M.O. Ley 2101 de 2021
Demanda | TRANSPORTES DE MATERIALES Y ACARREOS | 8060 | TRANSPORTE DE MAQUINARIA DE 6 A 9 TONELADAS. INCLUYE ESCOLTA. VIAJE IDA Y VUELTA | VIAJE | 1840000 | Actualización 2025-I Fase I
Demanda | ENSAYO LABORATORIO - MEZCLAS ASFALTICAS | 8061 | EFECTO DEL AGUA SOBRE LA RESISTENCIA A LA COMPRESION DE LAS MEZCLAS ASFALTICAS COMPACTADAS (ENSAYO DE INMERSION- COMPRESION), incluye elaboración. Norma técnica: INVE-738-13 ASTM D1075-11 | UN | 1409617 | Actualización 2025-I Fase II + M.O. Ley 2101 de 2021
Demanda | ENSAYO LABORATORIO - SUELOS | 8062 | MODULO RESILIENTE DE SUELOS Y AGREGADOS. Norma técnica: INVE-156-13 AASHTO T-307-99 (21) | UN | 1455965 | Actualización 2025-I Fase II + M.O. Ley 2101 de 2021
Demanda | POSTES Y ALUMBRADO PUBLICO | 8070 | SISTEMA DE ANCLAJE PARA POSTES METÁLICOS 3/4" x 1500 (4 PERNOS) | UN | 396032 | Actualización 2025-I Fase II + M.O. Ley 2101 de 2021
Demanda | EQUIPO LIVIANO Y HERRAMIENTAS | 8077 | EQUIPO DE OXICORTE - PRESIÓN DE OXÍGENO 125 PSI - PRESIÓN GAS COMBUSTIBLE 15 PSI | DIA | 107100 | Actualización 2025-I Fase II + M.O. Ley 2101 de 2021
Demanda | TUBERÍA Y ACCESORIOS DE PVC PARA ALCANTARILLADO | 8078 | YEE PVC SANITARIA D= 4" | UN | 39984 | Actualización 2025-I Fase I
Demanda | ACCESORIOS HD PARA REDES DE ACUEDUCTO | 8079 | TEE HD E.L. D=4" x 2" | UN | 249900 | Actualización 2025-I Fase II + M.O. Ley 2101 de 2021
Demanda | TUBERÍA Y ACCESORIOS ACERO AL CARBÓN | 8080 | TUBERIA ACERO CARBON ASTM A=53 12" | ML | 784924 | Actualización 2025-I Fase II + M.O. Ley 2101 de 2021
Demanda | ARBOLES-GRAMAS-VEGETACIÓN Y PLANTACIÓN PAISAJÍSTIC | 8085 | PLANTACION DE FUCCIA H=1.3mt (Incluye tierra, abono, tutor) SUMINISTRO | UN | 141617 | Actualización 2025-I Fase II + M.O. Ley 2101 de 2021
Demanda | ARBOLES-GRAMAS-VEGETACIÓN Y PLANTACIÓN PAISAJÍSTIC | 8086 | PLANTACION DE DURAZNILLO H=1.5mt (Incluye tierra, abono, tutor) SUMINISTRO | UN | 163745 | Actualización 2025-I Fase II + M.O. Ley 2101 de 2021
Demanda | ARBOLES-GRAMAS-VEGETACIÓN Y PLANTACIÓN PAISAJÍSTIC | 8089 | PLANTACION DE GUAYACÁN H=1.5mt (Incluye tierra, abono, tutor) SUMINISTRO | UN | 153788 | Actualización 2025-I Fase II + M.O. Ley 2101 de 2021
Demanda | ARBOLES-GRAMAS-VEGETACIÓN Y PLANTACIÓN PAISAJÍSTIC | 8090 | PLANTACION DE ARRAYÁN H=1.3mt (Incluye tierra, abono, tutor) SUMINISTRO | UN | 90724 | Actualización 2025-I Fase II + M.O. Ley 2101 de 2021
Demanda | ARBOLES-GRAMAS-VEGETACIÓN Y PLANTACIÓN PAISAJÍSTIC | 8091 | PLANTACION DE CARBONERO H=1.5mt (Incluye tierra, abono, tutor) SUMINISTRO | UN | 146044 | Actualización 2025-I Fase II + M.O. Ley 2101 de 2021
Demanda | ARBOLES-GRAMAS-VEGETACIÓN Y PLANTACIÓN PAISAJÍSTIC | 8094 | PLANTACION DE FALSO PIMIENTO H=1.3mt (Incluye tierra, abono, tutor) SUMINISTRO | UN | 142171 | Actualización 2025-I Fase II + M.O. Ley 2101 de 2021
Demanda | ARBOLES-GRAMAS-VEGETACIÓN Y PLANTACIÓN PAISAJÍSTIC | 8097 | PLANTACION DE CUBRESUELOS BALSAMINA (incluye 20 unidades por M2) SUMINISTRO | M2 | 64513 | Actualización 2025-I Fase II + M.O. Ley 2101 de 2021
Demanda | LADRILLOS, BLOQUES Y ADOQUINES | 8099 | ADOQUIN EN CONCRETO COLOR OCRE A25 - Adoquin en concreto de 10x20x6cm-Color Ocre | M2 | 92190 | Actualización 2025-I Fase I
Demanda | LADRILLOS, BLOQUES Y ADOQUINES | 8100 | ADOQUIN ECOLÓGICO EN CONCRETO DE 40 X 40 X 8cm - GRAMOQUIN | M2 | 96390 | Actualización 2025-I Fase I
Demanda | SELLANTES-IMPERMEABILIZANTES Y ADITIVOS CONCRETOS | 8101 | ACELERANTE DE FRAGUADO Y RESISTENCIA PARA CONCRETOS | KG | 13614 | Actualización 2025-I Fase II + M.O. Ley 2101 de 2021
Demanda | SUELDOS Y JORNALES | 8102 | TARIFA MES OPERADOR EQUIPO (INCLUYE FACTOR DE PRESTACIONES) | MES | 3309125 | Actualización 2025-I Fase II + M.O. 2026
Demanda | EQUIPO PESADO | 8103 | GRÚA TELESCÓPICA MOVIL - CARGA MÁXIMA DE 35 A 39 TONELADAS - INCLUYE TRANSPORTE DE IDA Y VUELTA, COMBUSTIBLE Y OPERARIO | DIA | 3451000 | Actualización 2025-I Fase I
Demanda | ENSAYO LABORATORIO - ROCA | 8113 | RESISTENCIA A LA COMPRESION UNIAXIAL DE MUESTRAS DE ROCAS INTACTAS. Norma técnica: ASTM D7012-23 (Método C) | UN | 101150 | Actualización 2025-I Fase II + M.O. Ley 2101 de 2021
Demanda | ENSAYO LABORATORIO - MEZCLAS ASFALTICAS | 8116 | RESISTENCIA A LA FATIGA DE MEZCLAS ASFALTICAS EN CALIENTE MEDIANTE EL ENSAYO DE FLEXION EN DOS PUNTOS SOBRE PROBETAS TRAPEZOIDALES. Norma técnica: INVE-808-13 UNE-EN-12697-24-19 Anexo A NFP-98-261-1-01. | UN | 2905980 | Actualización 2025-I Fase II + M.O. Ley 2101 de 2021
Demanda | PINTURAS | 8141 | PINTURA BASE AGUA PARA USO EXTERIOR | GLN | 86312 | Actualización 2025-I Fase II + M.O. Ley 2101 de 2021
Demanda | PISOS (CONVENCIONALES Y TIPO TRANSMILENIO) | 8142 | BALDOSA DE GRANITO 33 x 33 CM | M2 | 91300 | Actualización 2025-I Fase II + M.O. Ley 2101 de 2021
Demanda | SELLANTES-IMPERMEABILIZANTES Y ADITIVOS CONCRETOS | 8143 | ADHESIVO, EN POLVO Y DE FRAGUADO RÁPIDO. PREMEZCLADO EN FÁBRICA CON ADITIVOS TIPO LÁTEX, DE BASE CEMENTOSA | KG | 1999 | Actualización 2025-I Fase II + M.O. Ley 2101 de 2021
Demanda | MATERIALES DE FERRETERÍA Y OTROS | 8144 | BOQUILLA CON LATEX | KG | 6100 | Actualización 2025-I Fase II + M.O. Ley 2101 de 2021
Demanda | PISOS (CONVENCIONALES Y TIPO TRANSMILENIO) | 8145 | ZOCALO EN GRANITO h=7.2CM | ML | 21420 | Actualización 2025-I Fase II + M.O. Ley 2101 de 2021
Demanda | PISOS (CONVENCIONALES Y TIPO TRANSMILENIO) | 8146 | PORCELANATO BEIGE 60 x 60 CM2 | M2 | 66640 | Actualización 2025-I Fase II + M.O. Ley 2101 de 2021
Demanda | PINTURAS | 8149 | PINTURA PARA ALUMINIO 260°C | GLN | 186900 | Actualización 2025-I Fase II + M.O. Ley 2101 de 2021
Demanda | MATERIALES DE FERRETERÍA Y OTROS | 8150 | DISPENSADOR DE JABÓN METÁLICO DE 1 LT | UN | 104350 | Actualización 2025-I Fase II + M.O. Ley 2101 de 2021
Demanda | MATERIALES DE FERRETERÍA Y OTROS | 8152 | PORTAROLLO | UN | 18697 | Actualización 2025-I Fase II + M.O. Ley 2101 de 2021
Demanda | MATERIALES DE FERRETERÍA Y OTROS | 8153 | TOALLERO EN ACERO INOXIDABLE | UN | 92189 | Actualización 2025-I Fase II + M.O. Ley 2101 de 2021
Demanda | MATERIALES DE FERRETERÍA Y OTROS | 8154 | LAVAPLATOS EN ACERO INOXIDABLE DE SOBREPONER CON ALETA Cr DE 1.0x0.50 MTS | UN | 176423 | Actualización 2025-I Fase II + M.O. Ley 2101 de 2021
Demanda | MATERIALES DE FERRETERÍA Y OTROS | 8155 | SILICONA TRANSPARENTE 300ML | UN | 10675 | Actualización 2025-I Fase II + M.O. Ley 2101 de 2021
Demanda | TUBERÍA Y ACCESORIOS DE PVC PARA ALCANTARILLADO | 8156 | TUBERIA PVC SANITARIA D=2" | ML | 18294 | Actualización 2025-I Fase I
Demanda | TUBERÍA Y ACCESORIOS DE PVC PARA ALCANTARILLADO | 8157 | TAPON DE PRUEBA PVC SANITARIA D=2" | UN | 1805 | Actualización 2025-I Fase I
Demanda | TUBERÍA Y ACCESORIOS DE PVC PARA ALCANTARILLADO | 8158 | TAPON DE PRUEBA PVC SANITARIA D=4" | UN | 4553 | Actualización 2025-I Fase I
Demanda | TUBERÍA Y ACCESORIOS DE PVC PARA ALCANTARILLADO | 8159 | CODO 45° CxE PVC SANITARIA D=4" | UN | 22101 | Actualización 2025-I Fase I
Demanda | TUBERÍA Y ACCESORIOS DE PVC PARA ALCANTARILLADO | 8160 | CODO 45° CxE PVC SANITARIA D=2" | UN | 5841 | Actualización 2025-I Fase I
Demanda | TUBERÍA Y ACCESORIOS DE PVC PARA ALCANTARILLADO | 8161 | CODO 90° CxE PVC SANITARIA D=4" | UN | 24225 | Actualización 2025-I Fase I
Demanda | TUBERÍA Y ACCESORIOS DE PVC PARA ALCANTARILLADO | 8162 | YEE PVC SANITARIA D= 2" | UN | 11190 | Actualización 2025-I Fase I
Demanda | TUBERÍA Y ACCESORIOS DE PVC PARA ALCANTARILLADO | 8164 | YEE DOBLE PVC SANITARIA D= 4" | UN | 70491 | Actualización 2025-I Fase I
Demanda | TUBERÍA Y ACCESORIOS DE PVC PARA ALCANTARILLADO | 8165 | YEE REDUCIDA PVC SANITARIA D=4" x 2" | UN | 34330 | Actualización 2025-I Fase I
Demanda | TUBERÍA Y ACCESORIOS DE PVC PARA ALCANTARILLADO | 8166 | CODO 45° CxC PVC SANITARIA D=4" | UN | 22101 | Actualización 2025-I Fase I
Demanda | TUBERÍA Y ACCESORIOS DE PVC PARA ALCANTARILLADO | 8167 | UNION PVC SANITARIA D=4" | UN | 11444 | Actualización 2025-I Fase I
Demanda | TUBERÍA Y ACCESORIOS DE PVC PARA ALCANTARILLADO | 8169 | CODO 45° CxC PVC SANITARIA D=2" | UN | 5839 | Actualización 2025-I Fase I
Demanda | TUBERÍA Y ACCESORIOS DE PVC PARA ALCANTARILLADO | 8170 | SIFON PVC 180° D=2" | UN | 8080 | Actualización 2025-I Fase I
Demanda | TUBERÍA Y ACCESORIOS DE PVC PARA ALCANTARILLADO | 8171 | UNION PVC SANITARIA D=2" | UN | 3944 | Actualización 2025-I Fase I
Demanda | TUBERIAS Y ACCESORIOS DE PVC - ACUEDUCTO | 8172 | TUBERIA PVC E.L. D=1 1/4" RDE 21 | ML | 12794 | Actualización 2025-I Fase I
Demanda | TUBERIAS Y ACCESORIOS DE PVC - ACUEDUCTO | 8173 | TUBERIA PVC E.L. D=1" RDE 13.5 | ML | 10288 | Actualización 2025-I Fase I
Demanda | TUBERIAS Y ACCESORIOS DE PVC - ACUEDUCTO | 8174 | TEE PVC E.L. D=1 1/2" | UN | 14068 | Actualización 2025-I Fase I
Demanda | TUBERIAS Y ACCESORIOS DE PVC - ACUEDUCTO | 8175 | TEE PVC E.L. D=1 1/4" | UN | 10702 | Actualización 2025-I Fase I
Demanda | TUBERIAS Y ACCESORIOS DE PVC - ACUEDUCTO | 8177 | CODO 90° PVC E.L. D= 1 1/4" | UN | 5701 | Actualización 2025-I Fase I
Demanda | TUBERIAS Y ACCESORIOS DE PVC - ACUEDUCTO | 8178 | CODO 90° PVC E.L. D= 1" | UN | 2969 | Actualización 2025-I Fase I
Demanda | TUBERIAS Y ACCESORIOS DE PVC - ACUEDUCTO | 8179 | CODO 90° PVC E.L. D= 1 1/2" | UN | 10643 | Actualización 2025-I Fase I
Demanda | TUBERIAS Y ACCESORIOS DE PVC - ACUEDUCTO | 8180 | BUJE SOLDADO PRESION PVC D= 1 1/2" x 1 1/4" | UN | 5421 | Actualización 2025-I Fase I
Demanda | TUBERIAS Y ACCESORIOS DE PVC - ACUEDUCTO | 8181 | BUJE SOLDADO PRESION PVC D= 1 1/4" x 1" | UN | 3512 | Actualización 2025-I Fase I
Demanda | TUBERIAS Y ACCESORIOS DE PVC - ACUEDUCTO | 8182 | BUJE SOLDADO PRESION PVC D= 1" x 3/4" | UN | 1829 | Actualización 2025-I Fase I
Demanda | TUBERIAS Y ACCESORIOS DE PVC - ACUEDUCTO | 8183 | BUJE SOLDADO PRESION PVC D= 3/4" x 1/2" | UN | 919 | Actualización 2025-I Fase I
Demanda | TUBERIAS Y ACCESORIOS DE PVC - ACUEDUCTO | 8185 | REGISTRO BOLA PVC 1" TIPO PESADO | UN | 27562 | Actualización 2025-I Fase I
Demanda | TUBERIAS Y ACCESORIOS DE PVC - ACUEDUCTO | 8186 | REGISTRO BOLA PVC 1 1/4" TIPO PESADO | UN | 36961 | Actualización 2025-I Fase I
Demanda | TUBERIAS Y ACCESORIOS DE PVC - ACUEDUCTO | 8187 | CODO 45° PVC E.L. D=1" | UN | 4767 | Actualización 2025-I Fase I
Demanda | TUBERIAS Y ACCESORIOS DE PVC - ACUEDUCTO | 8188 | TEE PVC E.L. D=1" | UN | 4125 | Actualización 2025-I Fase I
Demanda | TUBERIAS Y ACCESORIOS DE PVC - ACUEDUCTO | 8189 | TAPON PVC SOLDADO D=1" | UN | 1805 | Actualización 2025-I Fase I
Demanda | TUBERIAS Y ACCESORIOS DE PVC - ACUEDUCTO | 8190 | CODO 45° PVC E.L. D=1/2" | UN | 1568 | Actualización 2025-I Fase I
Demanda | TUBERIAS Y ACCESORIOS DE PVC - ACUEDUCTO | 8191 | TUBERIA PVC E.L. D=1/2" RDE 13.5 | ML | 4085 | Actualización 2025-I Fase I
Demanda | TUBERIAS Y ACCESORIOS DE PVC - ACUEDUCTO | 8192 | TEE PVC E.L. D=1/2" | UN | 1253 | Actualización 2025-I Fase I
Demanda | TUBERIAS Y ACCESORIOS DE PVC - ACUEDUCTO | 8193 | TAPON PVC SOLDADO D=1/2" | UN | 532 | Actualización 2025-I Fase I
Demanda | CABLES Y ACCESORIOS ELECTRICOS | 8195 | CABLE No.2 AWG 600V 90° | ML | 21932 | Actualización 2025-I Fase II + M.O. Ley 2101 de 2021
Demanda | CABLES Y ACCESORIOS ELECTRICOS | 8199 | CABLE 4 AWG 600V 90° C THHN/THWN | ML | 14624 | Actualización 2025-I Fase II + M.O. Ley 2101 de 2021
Demanda | CABLES Y ACCESORIOS ELECTRICOS | 8202 | VARILLA COPPERWELD DE 5/8" (2.4 MT) | UN | 232250 | Actualización 2025-I Fase II + M.O. Ley 2101 de 2021
Demanda | CABLES Y ACCESORIOS ELECTRICOS | 8203 | INTERRUPTOR MONOFASICO 40A | UN | 14700 | Actualización 2025-I Fase II + M.O. Ley 2101 de 2021
Demanda | CABLES Y ACCESORIOS ELECTRICOS | 8204 | INTERRUPTOR TRIFILAR 50A | UN | 33450 | Actualización 2025-I Fase II + M.O. Ley 2101 de 2021
Demanda | SOLDADURA, PEGANTES Y LIMPIADORES | 8205 | SOLDADURA EXOTERMICA | GR | 167 | Actualización 2025-I Fase II + M.O. Ley 2101 de 2021
Demanda | CABLES Y ACCESORIOS ELECTRICOS | 8206 | CABLE No.1/0 AWG THHN-600V COBRE | ML | 38900 | Actualización 2025-I Fase II + M.O. Ley 2101 de 2021
Demanda | CABLES Y ACCESORIOS ELECTRICOS | 8207 | CONDUCTOR No.2 A 600V EN COBRE | ML | 21932 | Actualización 2025-I Fase II + M.O. Ley 2101 de 2021
Demanda | TUBERÍA Y ACCESORIOS CONDUIT GALVANIZADAS | 8208 | TUBERIA CONDUIT METALICA EMT D= 2" | ML | 50073 | Actualización 2025-I Fase II + M.O. Ley 2101 de 2021
Demanda | CABLES Y ACCESORIOS ELECTRICOS | 8209 | GRAPA PARA TUBERIA EMT D=2" | UN | 1350 | Actualización 2025-I Fase II + M.O. Ley 2101 de 2021
Demanda | CABLES Y ACCESORIOS ELECTRICOS | 8210 | CABLE No.6 AWG THHN- 600V COBRE | ML | 9145 | Actualización 2025-I Fase II + M.O. Ley 2101 de 2021
Demanda | CABLES Y ACCESORIOS ELECTRICOS | 8211 | CABLE No.8 AWG THHN-600V COBRE | ML | 5775 | Actualización 2025-I Fase II + M.O. Ley 2101 de 2021
Demanda | TUBERÍA Y ACCESORIOS CONDUIT GALVANIZADAS | 8212 | TUBERIA CONDUIT METALICA EMT D= 1" | ML | 17732 | Actualización 2025-I Fase II + M.O. Ley 2101 de 2021
Demanda | CABLES Y ACCESORIOS ELECTRICOS | 8213 | GRAPA PARA TUBERIA EMT D=1" | UN | 450 | Actualización 2025-I Fase II + M.O. Ley 2101 de 2021
Demanda | CABLES Y ACCESORIOS ELECTRICOS | 8216 | TOMA DE INCRUSTAR DOBLE CON POLO A TIERRA AISLADO 15A REGULADA | UN | 11250 | Actualización 2025-I Fase II + M.O. Ley 2101 de 2021
Demanda | CABLES Y ACCESORIOS ELECTRICOS | 8217 | CAJA PLASTICA ELECTRICA 4" X 4" CONDUIT 1/2" | UN | 1428 | Actualización 2025-I Fase II + M.O. Ley 2101 de 2021
Demanda | CABLES Y ACCESORIOS ELECTRICOS | 8218 | CABLE No.14 AWG 600V 90° C THHN/THWN | ML | 1583 | Actualización 2025-I Fase II + M.O. Ley 2101 de 2021
Demanda | CABLES Y ACCESORIOS ELECTRICOS | 8219 | TOMA TRIFILAR DE INCRUSTAR 50A/250V | UN | 28875 | Actualización 2025-I Fase II + M.O. Ley 2101 de 2021
Demanda | CABLES Y ACCESORIOS ELECTRICOS | 8221 | CABLE 12 AWG 600V 90° C THHN/THWN | ML | 2500 | Actualización 2025-I Fase II + M.O. Ley 2101 de 2021
Demanda | CABLES Y ACCESORIOS ELECTRICOS | 8222 | BREAKER ENCHUFABLE TRIPOLAR 3x20 A | UN | 42007 | Actualización 2025-I Fase II + M.O. Ley 2101 de 2021
Demanda | CABLES Y ACCESORIOS ELECTRICOS | 8223 | BALA - BALA 1 LUZ e27 13cm ESPECULAR BLANCO | UN | 17751 | Actualización 2025-I Fase II + M.O. Ley 2101 de 2021
Demanda | CABLES Y ACCESORIOS ELECTRICOS | 8224 | BOMBILLOS AHORRADORES 20W, 120V | UN | 9500 | Actualización 2025-I Fase II + M.O. Ley 2101 de 2021
Demanda | CABLES Y ACCESORIOS ELECTRICOS | 8225 | INTERRUPTOR DOBLE | UN | 7350 | Actualización 2025-I Fase II + M.O. Ley 2101 de 2021
Demanda | CABLES Y ACCESORIOS ELECTRICOS | 8227 | CAJA DE INTERRUPTOR 2 x 4 | UN | 1290 | Actualización 2025-I Fase II + M.O. Ley 2101 de 2021
Demanda | TUBERIA Y ACCESORIOS EN ACERO GALVANIZADO | 8228 | TUBERIA ACERO GALVANIZADO D=2" CALIBRE 16 (E=1.5MM) | ML | 61285 | Actualización 2025-I Fase II + M.O. Ley 2101 de 2021
Demanda | CABLES Y ACCESORIOS ELECTRICOS | 8229 | GRAPA PARA TUBERIA EMT D=3/4" | UN | 400 | Actualización 2025-I Fase II + M.O. Ley 2101 de 2021
Demanda | TUBERIA Y ACCESORIOS EN ACERO GALVANIZADO | 8230 | TUBERIA ACERO GALVANIZADO D=3/4" CALIBRE 16 (E=1.5MM) | ML | 18056 | Actualización 2025-I Fase II + M.O. Ley 2101 de 2021
Demanda | CABLES Y ACCESORIOS ELECTRICOS | 8231 | GRAPA PARA TUBERIA EMT D=3" | UN | 3689 | Actualización 2025-I Fase II + M.O. Ley 2101 de 2021
Demanda | TUBERÍA Y ACCESORIOS CONDUIT GALVANIZADAS | 8232 | TUBERIA CONDUIT METALICA EMT D= 3/4" | ML | 12530 | Actualización 2025-I Fase II + M.O. Ley 2101 de 2021
Demanda | CABLES Y ACCESORIOS ELECTRICOS | 8233 | BREAKER ENCHUFABLE 1 x 20 A | UN | 13000 | Actualización 2025-I Fase II + M.O. Ley 2101 de 2021
Demanda | CABLES Y ACCESORIOS ELECTRICOS | 8235 | TUBO FLUORESCENTE 54 W | UN | 12000 | Actualización 2025-I Fase II + M.O. Ley 2101 de 2021
Demanda | MATERIALES DE FERRETERÍA Y OTROS | 8244 | SANITARIO LINEA INSTITUCIONAL COLOR BLANCO (VALVULA ANTIVANDALICA TIPO PUSH METALICO, CROMADO) | UN | 431291 | Actualización 2025-I Fase II + M.O. Ley 2101 de 2021
Demanda | MATERIALES DE FERRETERÍA Y OTROS | 8245 | SANITARIO LINEA INSTITUCIONAL PARA DISCAPACITADOS COLOR BLANCO (VALVULA ANTIVANDALICA TIPO PUSH METALICO, CROMADO) | UN | 1097758 | Actualización 2025-I Fase II + M.O. Ley 2101 de 2021
Demanda | MATERIALES DE FERRETERÍA Y OTROS | 8246 | ORINAL MEDIANO DE COLGAR TIPO INSTITUCIONAL COLOR BLANCO (VALVULA ANTIVANDALICA TIPO PUSH METALICO, CROMADO) | UN | 360679 | Actualización 2025-I Fase II + M.O. Ley 2101 de 2021
Demanda | MATERIALES DE FERRETERÍA Y OTROS | 8247 | PAPELERA DE 200/400 mm EN LAMINA DE ACERO INOXIDABLE SATINADO CON CERROJO | UN | 82038 | Actualización 2025-I Fase II + M.O. Ley 2101 de 2021
Demanda | MATERIALES DE FERRETERÍA Y OTROS | 8248 | GRIFERIA PARA LAVAMANOS INSTITUCIONAL DE MESON TIPO PUSH METALICO CROMADO | UN | 281922 | Actualización 2025-I Fase II + M.O. Ley 2101 de 2021
Demanda | MATERIALES DE FERRETERÍA Y OTROS | 8249 | SECADOR ELECTRICO DE MANOS, CARCAZA OVALADA METALICA ACERO INOXIDABLE 304 SATINADO CAL. 1.2mm. 1650 W | UN | 558820 | Actualización 2025-I Fase II + M.O. Ley 2101 de 2021
Demanda | MATERIALES DE FERRETERÍA Y OTROS | 8250 | VALVULA ANTIVANDALICA PARA ORINAL CON ACCESORIOS PARA CONECTAR | UN | 451138 | Actualización 2025-I Fase II + M.O. Ley 2101 de 2021
Demanda | PINTURAS | 8253 | PINTURA EPOXICA | GLN | 206900 | Actualización 2025-I Fase II + M.O. Ley 2101 de 2021
Demanda | SOLDADURA, PEGANTES Y LIMPIADORES | 8254 | SOLDADURA E-7018 x 1/8" | KG | 18850 | Actualización 2025-I Fase II + M.O. Ley 2101 de 2021
Demanda | SUELDOS Y JORNALES | 8256 | TARIFA JORNAL - PERSONAL DE OBRA - SOLDADOR (INCLUYE FACTOR DE PRESTACIONES) | JR | 121212 | Actualización 2025-I Fase II + M.O. 2026
Demanda | EQUIPO LIVIANO Y HERRAMIENTAS | 8258 | EQUIPO DE SOLDADURA - CAPACIDAD 225 AMP | DIA | 44498 | Actualización 2025-I Fase II + M.O. Ley 2101 de 2021
Demanda | ESTRUCTURAS EN ACERO | 8259 | TUBO CERRAMIENTO NEGRO 2" 1.9mm | ML | 19203 | Actualización 2025-I Fase I
Demanda | ESTRUCTURAS EN ACERO | 8260 | TUBO CERRAMIENTO NEGRO 1/2" 1.9 mm | ML | 5474 | Actualización 2025-I Fase I
Demanda | PINTURAS | 8262 | ANTICORROSIVO CROMATO DE ZINC | GLN | 116996 | Actualización 2025-I Fase II + M.O. Ley 2101 de 2021
Demanda | SEÑALES, BARRERAS Y DEMARCACIÓN VIAL | 8270 | DEMARCACIÓN LINEA DE CEDA EL PASO DISCONTINUA DE 0.8mt ESPACIADO 0.4mt, E=2.3mm EN PINTURA TERMOPLÁSTICA, INCLUYE SUMINISTRO Y APLICACIÓN CON EQUIPO, INCLUYE MICROESFERAS | ML | 8246 | Actualización 2025-I Fase II + M.O. Ley 2101 de 2021
Demanda | SEÑALES, BARRERAS Y DEMARCACIÓN VIAL | 8271 | DEMARCACION LINEA CARRIL A=0.12mt L=3.0 SEPARCION =5.0mt E=2.3mm, EN PINTURA TERMOPLATICA. INCLUYE SUMINISTRO Y APLICACION CON EQUIPO. INCLUYE MICROESFERAS | M2 | 11484 | Actualización 2025-I Fase II + M.O. Ley 2101 de 2021
Demanda | ACTIVIDADES A TODO COSTO | 8276 | FRANJA EN ADHESIVO VINILICO ESMERILADO EFECTO STAND BLASTED FROSTED CRYSTAL L=8m. (SUMINISTRO E INSTALACIÓN) GARANTIA DE 5 AÑOS AL EXTERIOR. SEGUN MANUAL DE IMAGEN DE TRANSMILENIO S.A. | UN | 87406 | Actualización 2025-I Fase II + M.O. Ley 2101 de 2021
Demanda | ACTIVIDADES A TODO COSTO | 8277 | FRANJA EN VINILO CON ADHESIVO EN VINILO ALTO 6cm, L=8m. (SUMINISTRO E INSTALACIÓN) GARANTIA DE 5 AÑOS AL EXTERIOR SEGUN COLOR. SEGUN MANUAL DE IMAGEN DE TRANSMILENIO S.A. | UN | 25158 | Actualización 2025-I Fase II + M.O. Ley 2101 de 2021
Demanda | ACTIVIDADES A TODO COSTO | 8278 | FRANJA EN VINILO CON ADHESIVO EN VINILO ALTO 3cm L=8m, (SUMINISTRO E INSTALACIÓN) GARANTIA DE 5 AÑOS AL EXTERIOR SEGUN COLOR. SEGUN MANUAL DE IMAGEN DE TRANSMILENIO S.A. | UN | 20171 | Actualización 2025-I Fase II + M.O. Ley 2101 de 2021
Demanda | TUBERIAS Y ACCESORIOS DE PVC - ACUEDUCTO | 8294 | COLLAR DERIVACION 4" x 1/2" | UN | 29884 | Actualización 2025-I Fase I
Demanda | TUBERIAS Y ACCESORIOS DE PVC - ACUEDUCTO | 8295 | COLLAR DERIVACION 6" x 1/2" | UN | 37988 | Actualización 2025-I Fase I
Demanda | TARIFA _ ALQUILER DE VEHICULO | 8297 | TARIFA DIA - ALQUILER DE VEHICULO: CAMPERO, PICK-UP, CAMIONETA, CAMION O SIMILAR DE 1300cc A 2000cc DE CILINDRADA, MODELO 2026 A 2023. 100% DE LA TARIFA ESTABLECIDA. INCLUYE TODOS LOS COSTOS DE OPERACIÓN Y MANTENIMIENTO EXCEPTO EL SALARIO DEL CONDUCTOR. | DIA | 292000 | Actualización 2025-I Fase II + M.O. 2026
Demanda | EQUIPO PESADO | 8298 | MINICARGADOR - POTENCIA 53 A 63 KW - INCLUYE OPERARIO Y COMBUSTIBLE | HR | 112533 | Actualización 2025-I Fase I
Demanda | SUELDOS Y JORNALES | 8299 | TARIFA JORNAL - PERSONAL DE OBRA - AYUDANTE HORARIO NOCTURNO (INCLUYE FACTOR DE PRESTACIONES) | JR | 131508 | Actualización 2025-I Fase II + M.O. 2026
Demanda | SUELDOS Y JORNALES | 8300 | TARIFA JORNAL - PERSONAL DE OBRA - OFICIAL HORARIO NOCTURNO (INCLUYE FACTOR DE PRESTACIONES) | JR | 163636 | Actualización 2025-I Fase II + M.O. 2026
Demanda | SEÑALES, BARRERAS Y DEMARCACIÓN VIAL | 8302 | BOYA PLASTICA DE 20 x 20 x 9 cm DE ALTURA (NO INCLUYE ELEMENTOS DE ANCLAJE) | UN | 26165 | Actualización 2025-I Fase II + M.O. Ley 2101 de 2021
Demanda | SEÑALES, BARRERAS Y DEMARCACIÓN VIAL | 8303 | HITO DE 75cm DE ALTURA Y 8cm DE DIAMETRO CON REFLECTIVOS DE COLOR AMARILLO. NO INCLUYE ELEMENTOS DE ANCLAJE | UN | 52920 | Actualización 2025-I Fase II + M.O. Ley 2101 de 2021
Demanda | EQUIPO LIVIANO Y HERRAMIENTAS | 8304 | EQUIPO DE OXICORTE - PRESIÓN DE OXÍGENO 125 PSI - PRESIÓN GAS COMBUSTIBLE 15 PSI, MES | MES | 2356200 | Actualización 2025-I Fase II + M.O. Ley 2101 de 2021
Demanda | SELLANTES-IMPERMEABILIZANTES Y ADITIVOS CONCRETOS | 8306 | EPOXICO PARA ANCLAJE DE ALTA RESISTENCIA (Unidad 600cc-900g) | UN | 150856 | Actualización 2025-I Fase II + M.O. Ley 2101 de 2021
Demanda | SELLANTES-IMPERMEABILIZANTES Y ADITIVOS CONCRETOS | 8313 | MORTERO DE REPARACIÓN ESTRUCTURAL | KG | 7444 | Actualización 2025-I Fase II + M.O. Ley 2101 de 2021
Demanda | SELLANTES-IMPERMEABILIZANTES Y ADITIVOS CONCRETOS | 8314 | RECUBRIMIENTO INHIBIDOR DE CORROSIÓN EPOXI-CEMENTO PARA PROTEGER ACERO DE REFUERZO. TRICOMPONENTE. | KG | 28293 | Actualización 2025-I Fase II + M.O. Ley 2101 de 2021
Demanda | SEÑALES, BARRERAS Y DEMARCACIÓN VIAL | 8319 | PINTURA EN FRÍO PARA DEMARCACIÓN DE VÍAS. A= 12 cm. INCLUYE EQUIPO AUTOPROPULSADO Y MANO DE OBRA. | ML | 2591 | Actualización 2025-I Fase II + M.O. Ley 2101 de 2021
Demanda | SUELDOS Y JORNALES | 8320 | TARIFA MES - PERSONAL DE OBRA - OPERADOR EQUIPO DE SEÑALIZACIÓN (INCLUYE FACTOR DE PRESTACIONES) | MES | 3636357 | Actualización 2025-I Fase II + M.O. 2026
Demanda | SUELDOS Y JORNALES | 8321 | TARIFA JORNAL - PERSONAL DE OBRA - OPERADOR EQUIPO DE SEÑALIZACIÓN (INCLUYE FACTOR DE PRESTACIONES) | JR | 121212 | Actualización 2025-I Fase II + M.O. 2026
Demanda | SEÑALES, BARRERAS Y DEMARCACIÓN VIAL | 8322 | PINTURA EN FRÍO PARA DEMARCACIÓN DE VÍAS. INCLUYE EQUIPO MANUAL Y MANO DE OBRA. | ML | 2579 | Actualización 2025-I Fase II + M.O. Ley 2101 de 2021
Demanda | TARIFA _ ALQUILER DE VEHICULO | 8324 | TARIFA DIA - ALQUILER DE VEHICULO: CAMPERO, PICK-UP, CAMIONETA, CAMION O SIMILAR CON CAPACIDAD DE CARGA DE 3 TON O MAS, MODELO 2018 A 2015. 75% DE LA TARIFA ESTABLECIDA. INCLUYE TODOS LOS COSTOS DE OPERACIÓN Y MANTENIMIENTO EXCEPTO EL SALARIO DEL CONDUCTOR | DIA | 426525 | Actualización 2025-I Fase II + M.O. 2026
Demanda | MATERIALES DE FERRETERÍA Y OTROS | 8328 | FUNGIBLES | GLB | 1034 | No aplica actualización
Demanda | SEÑALES, BARRERAS Y DEMARCACIÓN VIAL | 8329 | APLICACIÓN DE BICOMPONENTE (SPRAY O EXTRUSIÓN) INCLUYE EQUIPO Y MANO DE OBRA | ML | 8000 | Actualización 2025-I Fase II + M.O. Ley 2101 de 2021
Demanda | PINTURAS | 8330 | PLASTICO EN FRIO (INCLUYE CATALIZADOR) - PINTURA PARA TRAFICO | GLN | 248263 | Actualización 2025-I Fase II + M.O. Ley 2101 de 2021
Demanda | SEÑALES, BARRERAS Y DEMARCACIÓN VIAL | 8331 | APLICACIÓN DE BICOMPONENTE (SPRAY O EXTRUSIÓN) INCLUYE EQUIPO Y MANO DE OBRA Y MICROESFERAS | M2 | 49465 | Actualización 2025-I Fase II + M.O. Ley 2101 de 2021
Demanda | SEÑALES, BARRERAS Y DEMARCACIÓN VIAL | 8334 | BORRADO SEÑALIZACIÓN VIAL TIPO FRESADO CON MÁQUINA BERTELLI O SIMILAR (ML) | ML | 9970 | Actualización 2025-I Fase II + M.O. Ley 2101 de 2021
Demanda | ESTRUCTURAS EN ACERO | 8340 | TORNILLO. INCLUYE TUERCA Y ARANDELA | KG | 10702 | Actualización 2025-I Fase I
Demanda | SEÑALES, BARRERAS Y DEMARCACIÓN VIAL | 8357 | TACHA REFLECTIVA BIDIRECCIONAL (NO INCLUYE ELEMENTOS DE ANCLAJE) | UN | 9230 | Actualización 2025-I Fase II + M.O. Ley 2101 de 2021
Demanda | SEÑALES, BARRERAS Y DEMARCACIÓN VIAL | 8358 | RESALTO EN CAUCHO DE L=1m, ANCHO 30cm, ALTO 4.5cm (INCLUYE PERNOS) | UN | 221495 | Actualización 2025-I Fase II + M.O. Ley 2101 de 2021
Demanda | DUCTOS PVC - ELECTRICOS/TELEFONICOS TIPO TDP-DB-EB | 8359 | TUBERIA CONDUIT PVC D= 1/2" | ML | 3069 | Actualización 2025-I Fase I
Demanda | TUBERÍA Y ACCESORIOS DE CONCRETO | 8362 | TUBERIA CONCRETO REF. CL.V D=36´ (90 CM) | ML | 1915178 | Actualización 2025-I Fase I
Demanda | ENSAYO LABORATORIO - ANÁLISIS DE AGUAS | 8364 | DETERMINACION DE CLORUROS. Norma técnica: SM-4500-Cl-B-17. | PUNTO | 22211 | Actualización 2025-I Fase II + M.O. Ley 2101 de 2021
Demanda | ENSAYO LABORATORIO - ANÁLISIS DE AGUAS | 8365 | DETERMINACION DE SULFATOS. Norma técnica: SM-4500-SO42-E-17 ASTM D516-16 (23). | PUNTO | 28560 | Actualización 2025-I Fase II + M.O. Ley 2101 de 2021
Demanda | ENSAYO LABORATORIO - ANÁLISIS DE AGUAS | 8366 | DETERMINACION DE NITRATOS. Norma técnica: SM-4500-NO3-B-17. | PUNTO | 25163 | Actualización 2025-I Fase II + M.O. Ley 2101 de 2021
Demanda | ENSAYO LABORATORIO - ANÁLISIS DE AGUAS | 8367 | DETERMINACION DE HIERRO TOTAL. Norma técnica: SM-3500-Fe-B-17. | PUNTO | 35700 | Actualización 2025-I Fase II + M.O. Ley 2101 de 2021
Demanda | ENSAYO LABORATORIO - ANÁLISIS DE AGUAS | 8369 | DETERMINACION DE MAGNESIO. Norma técnica: SM-3500-Mg-B-17. | PUNTO | 39270 | Actualización 2025-I Fase II + M.O. Ley 2101 de 2021
Demanda | ENSAYO LABORATORIO - ANÁLISIS DE AGUAS | 8370 | DETERMINACION DE SODIO. Norma técnica: SM-3500-Na-B-17. | PUNTO | 39270 | Actualización 2025-I Fase II + M.O. Ley 2101 de 2021
Demanda | PINTURAS | 8404 | PINTURA BASE AGUA DOMESTICA | GLN | 74333 | Actualización 2025-I Fase II + M.O. Ley 2101 de 2021
Demanda | TUBERÍA Y ACCESORIOS EN GRP | 8430 | CAMARA GRP 2500 * 2500 * 1200 (INCLUYE TUBERIA , CHIMENEA 2.5m Y ACCESORIOS. INCLUYE TRANSPORTE | UN | 101621427 | Actualización 2025-I Fase II + M.O. Ley 2101 de 2021
Demanda | TUBERÍA Y ACCESORIOS EN GRP | 8431 | CAMARA GRP 2600 * 2600 * 1200 (INCLUYE TUBERIA , CHIMENEA 2.5m Y ACCESORIOS. INCLUYE TRANSPORTE | UN | 108258787 | Actualización 2025-I Fase II + M.O. Ley 2101 de 2021
Demanda | TUBERÍA Y ACCESORIOS EN GRP | 8432 | TUBERIA GRP DN 350 PN1 SN2500. INCLUYE TRANSPORTE | ML | 456028 | Actualización 2025-I Fase II + M.O. Ley 2101 de 2021
Demanda | TUBERÍA Y ACCESORIOS EN GRP | 8434 | TUBERIA GRP DN 450 PN1 SN2500. INCLUYE TRANSPORTE | ML | 552176 | Actualización 2025-I Fase II + M.O. Ley 2101 de 2021
Demanda | TUBERÍA Y ACCESORIOS EN GRP | 8435 | ACOPLE GRP DN 450 PN1. INCLUYE TRANSPORTE | UN | 602198 | Actualización 2025-I Fase II + M.O. Ley 2101 de 2021
Demanda | TUBERÍA Y ACCESORIOS EN GRP | 8436 | TUBERIA GRP DN 550 PN1 SN2500. INCLUYE TRANSPORTE | ML | 686863 | Actualización 2025-I Fase II + M.O. Ley 2101 de 2021
Demanda | TUBERÍA Y ACCESORIOS EN GRP | 8437 | ACOPLE GRP DN 550 PN1. INCLUYE TRANSPORTE | UN | 637620 | Actualización 2025-I Fase II + M.O. Ley 2101 de 2021
Demanda | TUBERÍA Y ACCESORIOS EN GRP | 8438 | TUBERIA GRP DN 650 PN1 SN2500. INCLUYE TRANSPORTE | ML | 801014 | Actualización 2025-I Fase II + M.O. Ley 2101 de 2021
Demanda | TUBERÍA Y ACCESORIOS EN GRP | 8440 | TUBERIA GRP DN 750 PN1 SN2500 - INCLUYE TRANSPORTE | ML | 953119 | Actualización 2025-I Fase II + M.O. Ley 2101 de 2021
Demanda | TUBERÍA Y ACCESORIOS EN GRP | 8441 | ACOPLE GRP DN 750 PN1. INCLUYE TRANSPORTE | UN | 721119 | Actualización 2025-I Fase II + M.O. Ley 2101 de 2021
Demanda | TUBERÍA Y ACCESORIOS EN GRP | 8442 | TUBERIA GRP DN 850 PN1 SN2500. INCLUYE TRANSPORTE | ML | 1161765 | Actualización 2025-I Fase II + M.O. Ley 2101 de 2021
Demanda | TUBERÍA Y ACCESORIOS EN GRP | 8443 | ACOPLE GRP DN 850 PN1. INCLUYE TRANSPORTE | UN | 756542 | Actualización 2025-I Fase II + M.O. Ley 2101 de 2021
Demanda | TUBERÍA Y ACCESORIOS EN GRP | 8444 | TUBERIA GRP DN 2500 PN1 SN2500. INCLUYE TRANSPORTE | ML | 7038518 | Actualización 2025-I Fase II + M.O. Ley 2101 de 2021
Demanda | TUBERÍA Y ACCESORIOS EN GRP | 8445 | ACOPLE GRP DN 2500 PN1. INCLUYE TRANSPORTE | UN | 2494815 | Actualización 2025-I Fase II + M.O. Ley 2101 de 2021
Demanda | TUBERÍA Y ACCESORIOS EN GRP | 8447 | TUBERIA GRP DN 2600 PN1 SN2500. INCLUYE TRANSPORTE | ML | 7488900 | Actualización 2025-I Fase II + M.O. Ley 2101 de 2021
Demanda | TUBERÍA Y ACCESORIOS EN GRP | 8448 | ACOPLE GRP DN 2600 PN1. INCLUYE TRANSPORTE | UN | 3274128 | Actualización 2025-I Fase II + M.O. Ley 2101 de 2021
Demanda | TUBERÍA Y ACCESORIOS EN GRP | 8449 | CAMARA GRP 900 * 900 * 1200 (INCLUYE TUBERIA , CHIMENEA 1.0m Y ACCESORIOS. INCLUYE TRANSPORTE | UN | 28531707 | Actualización 2025-I Fase II + M.O. Ley 2101 de 2021
Demanda | TUBERÍA Y ACCESORIOS EN GRP | 8450 | CAMARA GRP 900 * 900 * 1200 (INCLUYE TUBERIA , CHIMENEA 2.5m Y ACCESORIOS. INCLUYE TRANSPORTE | UN | 28531707 | Actualización 2025-I Fase II + M.O. Ley 2101 de 2021
Demanda | TUBERÍA Y ACCESORIOS EN GRP | 8451 | CAMARA GRP 1000 * 1000 * 1200 (INCLUYE TUBERIA , CHIMENEA 2.5m Y ACCESORIOS. INCLUYE TRANSPORTE | UN | 30414331 | Actualización 2025-I Fase II + M.O. Ley 2101 de 2021
Demanda | TUBERÍA Y ACCESORIOS EN GRP | 8452 | CAMARA GRP 1100 * 1100 * 1200 (INCLUYE TUBERIA , CHIMENEA 2.5m Y ACCESORIOS. INCLUYE TRANSPORTE | UN | 33362774 | Actualización 2025-I Fase II + M.O. Ley 2101 de 2021
Demanda | TUBERÍA Y ACCESORIOS EN GRP | 8453 | CAMARA GRP 1300 * 1300 * 1200 (INCLUYE TUBERIA , CHIMENEA 5m Y ACCESORIOS. INCLUYE TRANSPORTE | UN | 40552746 | Actualización 2025-I Fase II + M.O. Ley 2101 de 2021
Demanda | TUBERÍA Y ACCESORIOS EN GRP | 8454 | CAMARA GRP 1500 * 1500 * 1200 (INCLUYE TUBERIA , CHIMENEA 2.5m Y ACCESORIOS. INCLUYE TRANSPORTE | UN | 49066689 | Actualización 2025-I Fase II + M.O. Ley 2101 de 2021
Demanda | TUBERÍA Y ACCESORIOS EN GRP | 8455 | CAMARA GRP 1600 * 1600 * 1200 (INCLUYE TUBERIA , CHIMENEA 2.5m Y ACCESORIOS. INCLUYE TRANSPORTE | UN | 58272464 | Actualización 2025-I Fase II + M.O. Ley 2101 de 2021
Demanda | TUBERÍA Y ACCESORIOS EN GRP | 8456 | CAMARA GRP 1800 * 1800 * 1200 (INCLUYE TUBERIA , CHIMENEA 2.5m Y ACCESORIOS. INCLUYE TRANSPORTE | UN | 64775755 | Actualización 2025-I Fase II + M.O. Ley 2101 de 2021
Demanda | TUBERÍA Y ACCESORIOS EN GRP | 8457 | CAMARA GRP 1800 * 1800 * 1200 (INCLUYE TUBERIA , CHIMENEA 5m Y ACCESORIOS. INCLUYE TRANSPORTE | UN | 72129149 | Actualización 2025-I Fase II + M.O. Ley 2101 de 2021
Demanda | CABLES Y ACCESORIOS ELECTRICOS | 8460 | CONECTORES DE COBRE 25mm 5/8" | UN | 8850 | Actualización 2025-I Fase II + M.O. Ley 2101 de 2021
Demanda | CABLES Y ACCESORIOS ELECTRICOS | 8461 | ALAMBRE DE COBRE No. 4 AWG | ML | 15772 | Actualización 2025-I Fase II + M.O. Ley 2101 de 2021
Demanda | SEMAFORIZACION | 8462 | MASCARILLA DE GIRO PARA SEMAFORO DE 200 mm | UN | 370764 | Actualización 2025-I Fase II + M.O. Ley 2101 de 2021
Demanda | SEMAFORIZACION | 8463 | MODULO ROJO PARA SEMAFOROS DE 200mm (TIPO LED, SEMAFORO TIPO MENSULA) SUMINISTRO E INSTALACION. | UN | 763205 | Actualización 2025-I Fase II + M.O. Ley 2101 de 2021
Demanda | MATERIALES DE FERRETERÍA Y OTROS | 8473 | MALLA ZARANDA DE 6" x 6" PARA CLASIFICACION MATERIAL | M2 | 1568 | Actualización 2025-I Fase II + M.O. Ley 2101 de 2021
Demanda | ESTRUCTURAS EN ACERO | 8474 | ÁNGULO METÁLICO | KG | 6844 | Actualización 2025-I Fase I
Demanda | ESTRUCTURAS EN ACERO | 8475 | PLATINA METALICA | KG | 6418 | Actualización 2025-I Fase I
Demanda | ESTRUCTURAS EN ACERO | 8476 | MALLA ESLABONADA CALIBRE 10.5 - HUECO DE 2" x 2" | M2 | 25535 | Actualización 2025-I Fase I
Demanda | MATERIALES DE FERRETERÍA Y OTROS | 8478 | TEJA DE ZINC 800 x 2438 | UN | 24965 | Actualización 2025-I Fase II + M.O. Ley 2101 de 2021
Demanda | MATERIALES DE FERRETERÍA Y OTROS | 8479 | AMARRAS - Abrazadera Plastico De 8 Pulg. (200mm) Con Argolla | UN | 130 | Actualización 2025-I Fase II + M.O. Ley 2101 de 2021
Demanda | MATERIALES DE FERRETERÍA Y OTROS | 8480 | LIJA | UN | 1286 | Actualización 2025-I Fase II + M.O. Ley 2101 de 2021
Demanda | PINTURAS | 8481 | PINTURA BASE ACEITE | GLN | 94100 | Actualización 2025-I Fase II + M.O. Ley 2101 de 2021
Demanda | PINTURAS | 8482 | PINTURA EN VINILO TIPO 1 | GLN | 74333 | Actualización 2025-I Fase II + M.O. Ley 2101 de 2021
Demanda | MATERIALES DE FERRETERÍA Y OTROS | 8483 | TANQUE DE AGUA 500 Lts | UN | 200343 | Actualización 2025-I Fase II + M.O. Ley 2101 de 2021
Demanda | TUBERÍA Y ACCESORIOS CONDUIT GALVANIZADAS | 8500 | TUBERIA CONDUIT METALICA EMT D= 4" | ML | 121094 | Actualización 2025-I Fase II + M.O. Ley 2101 de 2021
Demanda | ENSAYO LABORATORIO - SUELOS | 8501 | ENSAYO DE COMPRESION TRIAXIAL SOBRE SUELOS COHESIVOS (EN CONDICION CONSOLIDADA, NO DRENADA CU 3 PUNTOS). Norma técnica: INVE-153-13 UNE-EN-ISO-17892-9-19 Numerales 6.4 y 6.7.2* (Norma de referencia) ASTM D4767-11 (20) | UN | 1516027 | Actualización 2025-I Fase II + M.O. Ley 2101 de 2021
Demanda | MALLAS Y ACEROS PARA REFUERZO | 8502 | CANASTILLA PASAJUNTAS | KG | 9758 | Actualización 2025-I Fase I
Demanda | PINTURAS | 8506 | PINTURA ACRÍLICA BASE SOLVENTE AMARILLO / BLANCO PARA DEMARCACION - PINTUTRAFICO | GLN | 114400 | Actualización 2025-I Fase II + M.O. Ley 2101 de 2021
Demanda | PINTURAS | 8508 | PINTURA ACRÍLICA BASE SOLVENTE AZUL / ROJO PARA DEMARCACION - PINTURA PARA TRAFICO | GLN | 119900 | Actualización 2025-I Fase II + M.O. Ley 2101 de 2021
Demanda | PINTURAS | 8509 | IMPRIMANTE NEGRO MATE - ACRILICO BASE SOLVENTE - PINTURA PARA TRAFICO | GLN | 131040 | Actualización 2025-I Fase II + M.O. Ley 2101 de 2021
Demanda | PINTURAS | 8511 | PINTURA ACRÍLICA BASE SOLVENTE AMARILLO / BLANCO PARA DEMARCACION - TERTRAFICO | GLN | 144990 | Actualización 2025-I Fase II + M.O. Ley 2101 de 2021
Demanda | SELLANTES-IMPERMEABILIZANTES Y ADITIVOS CONCRETOS | 8515 | AGENTE DESENCOFRANTE | KG | 18652 | Actualización 2025-I Fase II + M.O. Ley 2101 de 2021
Demanda | FORMALETAS, ANDAMIOS Y ACCESORIOS | 8516 | FORMALETA PARA CONCRETOS - MADERA (ESTRUCTURAS ENTERRADAS - UN (1) USO) | M2 | 42011 | Actualización 2025-I Fase I
Demanda | FORMALETAS, ANDAMIOS Y ACCESORIOS | 8520 | FORMALETA METÁLICA (CONCRETO HIDRÁULICO) | M2/DIA | 1614 | Actualización 2025-I Fase I
Demanda | MATERIALES DE FERRETERÍA Y OTROS | 8522 | ICOPOR D-12 20 MM (LAMINA) DE 1.0m x 1.0m | M2 | 8816 | Actualización 2025-I Fase II + M.O. Ley 2101 de 2021
Demanda | SELLANTES-IMPERMEABILIZANTES Y ADITIVOS CONCRETOS | 8524 | SELLADOR DE JUNTAS (300 CC). Masilla elástica sellante de un componente, con base en poliuretano, con proceso de curado en presencia de humedad del ambiente. Norma ASTM C-920. | UN | 51200 | Actualización 2025-I Fase II + M.O. Ley 2101 de 2021
Demanda | GEOSINTETICOS | 8525 | GEOMEMBRANA DE POLIETILENO DE ALTA DENSIDAD (PEAD-HDPE) CON ESPESOR DE 30 MILS (0,75 MM) | M2 | 20254 | Actualización 2025-I Fase II + M.O. Ley 2101 de 2021
Demanda | PINTURAS | 8529 | ANTICORROSIVO PHCL | GLN | 76900 | Actualización 2025-I Fase II + M.O. Ley 2101 de 2021
Demanda | SOLDADURA, PEGANTES Y LIMPIADORES | 8530 | FUNDENTE (PARA SOLDADURA) 60 gr. | UN | 12000 | Actualización 2025-I Fase II + M.O. Ley 2101 de 2021
Demanda | PINTURAS | 8531 | DISOLVENTE THINER | GLN | 29000 | Actualización 2025-I Fase II + M.O. Ley 2101 de 2021
Demanda | LADRILLOS, BLOQUES Y ADOQUINES | 8539 | BLOQUE PERFORADO 15X20X40 | UN | 4900 | Actualización 2025-I Fase I
Demanda | MATERIALES DE FERRETERÍA Y OTROS | 8555 | LIJA DE AGUA 150 SUPER | UN | 1515 | Actualización 2025-I Fase II + M.O. Ley 2101 de 2021
Demanda | TUBERÍA Y ACCESORIOS CONDUIT GALVANIZADAS | 8560 | CURVA METALICA GALVANIZADA IMC D=1" | UN | 9802 | Actualización 2025-I Fase II + M.O. Ley 2101 de 2021
Demanda | MATERIALES DE FERRETERÍA Y OTROS | 8565 | ALAMBRON 40 1/4 PULG LISO | KG | 6340 | Actualización 2025-I Fase II + M.O. Ley 2101 de 2021
Demanda | MATERIALES DE FERRETERÍA Y OTROS | 8566 | VARILLA DILATACIÓN ALUMINIO | ML | 1806 | Actualización 2025-I Fase II + M.O. Ley 2101 de 2021
Demanda | PISOS (CONVENCIONALES Y TIPO TRANSMILENIO) | 8567 | BALDOSA EN GRANO PULIDO TIPO 1 Y TIPO 2 (30X30) | M2 | 71341 | Actualización 2025-I Fase II + M.O. Ley 2101 de 2021
Demanda | PISOS (CONVENCIONALES Y TIPO TRANSMILENIO) | 8570 | GRANITO (MEZCLA) | BULTO | 22868 | Actualización 2025-I Fase II + M.O. Ley 2101 de 2021
Demanda | SOLDADURA, PEGANTES Y LIMPIADORES | 8576 | PEGANTE PARA PISOS DE CAUCHO SINTÉTICO | GLN | 109900 | Actualización 2025-I Fase II + M.O. Ley 2101 de 2021
Demanda | TUBERÍA Y ACCESORIOS DE PVC PARA ALCANTARILLADO | 8577 | TUBERIA PVC SANITARIA D=3" | ML | 27330 | Actualización 2025-I Fase I
Demanda | TUBERÍA Y ACCESORIOS DE PVC PARA ALCANTARILLADO | 8578 | CODO 90° CxC PVC SANITARIA D=2" | UN | 4877 | Actualización 2025-I Fase I
Demanda | TUBERÍA Y ACCESORIOS DE PVC PARA ALCANTARILLADO | 8579 | CODO 90° CxC PVC SANITARIA D=4" | UN | 19645 | Actualización 2025-I Fase I
Demanda | TUBERÍA Y ACCESORIOS DE PVC PARA ALCANTARILLADO | 8584 | TUBERIA PVC SANITARIA D=8" | ML | 145094 | Actualización 2025-I Fase I
Demanda | DUCTOS PVC - ELECTRICOS/TELEFONICOS TIPO TDP-DB-EB | 8586 | TUBERIA PVC VENTILACION D=3" | ML | 17160 | Actualización 2025-I Fase I
Demanda | TUBERIAS Y ACCESORIOS DE PVC - ACUEDUCTO | 8588 | TUBERIA PVC E.L. D=1" RDE 21 | ML | 7101 | Actualización 2025-I Fase I
Demanda | MATERIALES DE FERRETERÍA Y OTROS | 8634 | LAVAMANOS INSTITUCIONAL | UN | 179841 | Actualización 2025-I Fase II + M.O. Ley 2101 de 2021
Demanda | TUBERIAS Y ACCESORIOS DE PVC - ACUEDUCTO | 8635 | ACOPLE PARA LAVAMANOS / LAVAPLATOS SIN VALVULA D=1/2" L=40CM | UN | 3113 | Actualización 2025-I Fase I
Demanda | MATERIALES BÁSICOS | 8636 | CEMENTO BLANCO | KG | 1875 | Actualización 2025-I Fase I
Demanda | MATERIALES DE FERRETERÍA Y OTROS | 8644 | LAVAMANOS SOBREPONER | UN | 198359 | Actualización 2025-I Fase II + M.O. Ley 2101 de 2021
Demanda | MATERIALES DE FERRETERÍA Y OTROS | 8645 | LAVAMANOS DE COLGAR PARA PERSONAS CON MOVILIDAD REDUCIDA | UN | 498677 | Actualización 2025-I Fase II + M.O. Ley 2101 de 2021
Demanda | MALLAS Y ACEROS PARA REFUERZO | 8654 | ACERO FIGURADO No.2 (1/4") F`y = 60000 PSI | KG | 5569 | Actualización 2025-I Fase I
Demanda | CABLES Y ACCESORIOS ELECTRICOS | 8666 | CABLE CU ENCAUCHETADO 3X16 AWG | ML | 4315 | Actualización 2025-I Fase II + M.O. Ley 2101 de 2021
Demanda | CABLES Y ACCESORIOS ELECTRICOS | 8672 | CAJA GALVANIZADA 4X4 CUMPLE NORMA RETIE | UN | 3800 | Actualización 2025-I Fase II + M.O. Ley 2101 de 2021
Demanda | CABLES Y ACCESORIOS ELECTRICOS | 8674 | TOMACORRIENTE CON CONEXIÓN A TIERRA, MONOFÁSICO DOBLE, 15 A | UN | 4600 | Actualización 2025-I Fase II + M.O. Ley 2101 de 2021
Demanda | CABLES Y ACCESORIOS ELECTRICOS | 8675 | TOMACORRIENTE CON PROTECCIÓN DE FALLA A TIERRA (GFCI) | UN | 38554 | Actualización 2025-I Fase II + M.O. Ley 2101 de 2021
Demanda | CABLES Y ACCESORIOS ELECTRICOS | 8676 | TOMACORRIENTE CON CONEXIÓN A TIERRA, BIFÁSICOS, DOS POLOS, 3 HILOS, 20 A | UN | 10591 | Actualización 2025-I Fase II + M.O. Ley 2101 de 2021
Demanda | MATERIALES DE FERRETERÍA Y OTROS | 8688 | OTROS MATERIALES Y ACCESORIOS | GLB | 1034 | No aplica actualización
Demanda | SUELDOS Y JORNALES | 8689 | TARIFA JORNAL - PERSONAL DE OBRA - TECNICO SOLDADOR (INCLUYE FACTOR DE PRESTACIONES) | JR | 139262 | Actualización 2025-I Fase II + M.O. 2026
Demanda | SUELDOS Y JORNALES | 8690 | TARIFA JORNAL - PERSONAL DE OBRA - TÉCNICO (SOLDADOR 1 A) (INCLUYE FACTOR DE PRESTACIONES) | JR | 139262 | Actualización 2025-I Fase II + M.O. 2026
Demanda | CABLES Y ACCESORIOS ELECTRICOS | 8694 | CABLE DE COBRE AISLADO No.10 | ML | 3555 | Actualización 2025-I Fase II + M.O. Ley 2101 de 2021
Demanda | CABLES Y ACCESORIOS ELECTRICOS | 8695 | CABLE DE COBRE AISLADO No.8 | ML | 6250 | Actualización 2025-I Fase II + M.O. Ley 2101 de 2021
Demanda | CABLES Y ACCESORIOS ELECTRICOS | 8696 | CABLE DE COBRE AISLADO No.6 | ML | 9650 | Actualización 2025-I Fase II + M.O. Ley 2101 de 2021
Demanda | CABLES Y ACCESORIOS ELECTRICOS | 8698 | CABLE DE COBRE AISLADO No.4 | ML | 17557 | Actualización 2025-I Fase II + M.O. Ley 2101 de 2021
Demanda | CABLES Y ACCESORIOS ELECTRICOS | 8699 | CABLE DE COBRE AISLADO No.2 | ML | 21932 | Actualización 2025-I Fase II + M.O. Ley 2101 de 2021
Demanda | CABLES Y ACCESORIOS ELECTRICOS | 8700 | CABLE No. 2/0 AWG THHN-600V COBRE | ML | 45454 | Actualización 2025-I Fase II + M.O. Ley 2101 de 2021
Demanda | CABLES Y ACCESORIOS ELECTRICOS | 8706 | CURVA CONDUIT GALVANIZADA IMC 3/4" | UN | 6550 | Actualización 2025-I Fase II + M.O. Ley 2101 de 2021
Demanda | CABLES Y ACCESORIOS ELECTRICOS | 8708 | CURVA CONDUIT GALVANIZADA IMC 2" | UN | 34213 | Actualización 2025-I Fase II + M.O. Ley 2101 de 2021
Demanda | TUBERÍA Y ACCESORIOS CONDUIT GALVANIZADAS | 8710 | CURVA EMT D= 3" | UN | 65142 | Actualización 2025-I Fase II + M.O. Ley 2101 de 2021
Demanda | TUBERÍA Y ACCESORIOS CONDUIT GALVANIZADAS | 8712 | UNIÓN EMT D= 3" | UN | 24731 | Actualización 2025-I Fase II + M.O. Ley 2101 de 2021
Demanda | CABLES Y ACCESORIOS ELECTRICOS | 8721 | CABLE COBRE 4/0 AWG 600V 90° C THHN/THWN | ML | 70900 | Actualización 2025-I Fase II + M.O. Ley 2101 de 2021
Demanda | CABLES Y ACCESORIOS ELECTRICOS | 8722 | CABLE DE COBRE AISLADO 8 AWG 600V 90° C THHN/THWN | ML | 6250 | Actualización 2025-I Fase II + M.O. Ley 2101 de 2021
Demanda | TUBERÍA Y ACCESORIOS CONDUIT GALVANIZADAS | 8729 | CURVA EMT D= 1 1/4" | UN | 9000 | Actualización 2025-I Fase II + M.O. Ley 2101 de 2021
Demanda | TUBERÍA Y ACCESORIOS CONDUIT GALVANIZADAS | 8731 | UNIÓN EMT D= 1 1/4" | UN | 3800 | Actualización 2025-I Fase II + M.O. Ley 2101 de 2021
Demanda | TUBERÍA Y ACCESORIOS CONDUIT GALVANIZADAS | 8732 | CURVA EMT D= 2" | UN | 14840 | Actualización 2025-I Fase II + M.O. Ley 2101 de 2021
Demanda | TUBERÍA Y ACCESORIOS CONDUIT GALVANIZADAS | 8734 | UNIÓN EMT D= 2" | UN | 6300 | Actualización 2025-I Fase II + M.O. Ley 2101 de 2021
Demanda | CABLES Y ACCESORIOS ELECTRICOS | 8737 | CABLE NO.1/0 AWG 15 KV 133% XLPE | ML | 67983 | Actualización 2025-I Fase II + M.O. Ley 2101 de 2021
Demanda | CABLES Y ACCESORIOS ELECTRICOS | 8738 | CABLE COBRE DESNUDO No. 2 AWG | ML | 21000 | Actualización 2025-I Fase II + M.O. Ley 2101 de 2021
Demanda | CABLES Y ACCESORIOS ELECTRICOS | 8743 | CURVA PVC 4" | UN | 25350 | Actualización 2025-I Fase II + M.O. Ley 2101 de 2021
Demanda | CABLES Y ACCESORIOS ELECTRICOS | 8746 | CABLE NO.2/0 AWG 15 KV 133% XLPE | ML | 65150 | Actualización 2025-I Fase II + M.O. Ley 2101 de 2021
Demanda | CABLES Y ACCESORIOS ELECTRICOS | 8749 | CABLE DE COBRE AISLADO THWN/THHN NO. 500 MCM | ML | 178850 | Actualización 2025-I Fase II + M.O. Ley 2101 de 2021
Demanda | CABLES Y ACCESORIOS ELECTRICOS | 8760 | CABLE ALUMINIO AISLADO NO.1/0 | ML | 9100 | Actualización 2025-I Fase II + M.O. Ley 2101 de 2021
Demanda | CABLES Y ACCESORIOS ELECTRICOS | 8768 | CABLE COBRE DESNUDO NO.2/0 AWG | ML | 43900 | Actualización 2025-I Fase II + M.O. Ley 2101 de 2021
Demanda | CABLES Y ACCESORIOS ELECTRICOS | 8771 | TERMINAL 1 HUECO AWG 2/0 | UN | 5250 | Actualización 2025-I Fase II + M.O. Ley 2101 de 2021
Demanda | CABLES Y ACCESORIOS ELECTRICOS | 8774 | ADAPTADOR TERMINAL PVC 3/4" | UN | 250 | Actualización 2025-I Fase II + M.O. Ley 2101 de 2021
Demanda | CABLES Y ACCESORIOS ELECTRICOS | 8777 | CABLE UTP CATEGORIA 6A | ML | 4125 | Actualización 2025-I Fase II + M.O. Ley 2101 de 2021
Demanda | CABLES Y ACCESORIOS ELECTRICOS | 8779 | CAJA GALVANIZADA 2400 | UN | 3312 | Actualización 2025-I Fase II + M.O. Ley 2101 de 2021
Demanda | MATERIALES DE FERRETERÍA Y OTROS | 8789 | INTERVINIL PRO DRYWALL | GLN | 16358 | Actualización 2025-I Fase II + M.O. Ley 2101 de 2021
Demanda | MATERIALES DE FERRETERÍA Y OTROS | 8790 | VIDRIO TEMPLADO DE 10MM | M2 | 196055 | Actualización 2025-I Fase II + M.O. Ley 2101 de 2021
Demanda | MATERIALES DE FERRETERÍA Y OTROS | 8794 | VIDRIO TEMPLADO DE 6MM | M2 | 105656 | Actualización 2025-I Fase II + M.O. Ley 2101 de 2021
Demanda | EQUIPO LIVIANO Y HERRAMIENTAS | 8844 | ELECTROSOLDADOR - DE 350 A 515 AMPERIOS EN UN CICLO DE TRABAJO DEL 60% | HR | 5562 | Actualización 2025-I Fase II + M.O. Ley 2101 de 2021
Demanda | SUELDOS Y JORNALES | 8845 | TARIFA JORNAL - PERSONAL DE OBRA - TÉCNICO (INCLUYE FACTOR DE PRESTACIONES) | JR | 139262 | Actualización 2025-I Fase II + M.O. 2026
Demanda | SEÑALES, BARRERAS Y DEMARCACIÓN VIAL | 8846 | BLOQUE CANALIZADOR AMARILLO - SEPARADOR TIPO TRANSMILENIO. NO INCLUYE ELEMENTOS DE ANCLAJE | UN | 159221 | Actualización 2025-I Fase II + M.O. Ley 2101 de 2021
Demanda | SEMAFORIZACION | 8854 | SEMAFORO (3x200) LENTES DE POLICARBONATO DE 8" BICICLETA LUCES. SISTEMA ILUMINACION A LEDS COMPATIBILIDAD C800/900 PARA FIJACION A MASTIL. INCL ELEMENTOS DE FIJACION | UN | 4084232 | Actualización 2025-I Fase II + M.O. Ley 2101 de 2021
Demanda | CABLES Y ACCESORIOS ELECTRICOS | 8855 | ADAPTADOR TERMINAL EMT 1" | UN | 2499 | Actualización 2025-I Fase II + M.O. Ley 2101 de 2021
Demanda | CABLES Y ACCESORIOS ELECTRICOS | 8856 | ADAPTADOR TERMINAL EMT 3/4" | UN | 1545 | Actualización 2025-I Fase II + M.O. Ley 2101 de 2021
Demanda | CABLES Y ACCESORIOS ELECTRICOS | 8858 | CABLE COAXIAL RG-6 | ML | 1171 | Actualización 2025-I Fase II + M.O. Ley 2101 de 2021
Demanda | CABLES Y ACCESORIOS ELECTRICOS | 8859 | CABLE CU THHN No. 4 DESNUDO | ML | 14150 | Actualización 2025-I Fase II + M.O. Ley 2101 de 2021
Demanda | CABLES Y ACCESORIOS ELECTRICOS | 8860 | CABLE FLEXIBLE OXIGENO 2x14 | ML | 2900 | Actualización 2025-I Fase II + M.O. Ley 2101 de 2021
Demanda | CABLES Y ACCESORIOS ELECTRICOS | 8861 | CABLE UPT VOZ Y DATOS CAT 6 | ML | 2960 | Actualización 2025-I Fase II + M.O. Ley 2101 de 2021
Demanda | CABLES Y ACCESORIOS ELECTRICOS | 8862 | CABLE UPT CAT 6 PARA EXTERIORES | ML | 2857 | Actualización 2025-I Fase II + M.O. Ley 2101 de 2021
Demanda | CABLES Y ACCESORIOS ELECTRICOS | 8865 | CAJA METALICA PARA CUATRO (4) MEDIDORES | UN | 559993 | Actualización 2025-I Fase II + M.O. Ley 2101 de 2021
Demanda | CABLES Y ACCESORIOS ELECTRICOS | 8866 | CAJA RADWEL CONDULETA 2 x 4" | UN | 16400 | Actualización 2025-I Fase II + M.O. Ley 2101 de 2021
Demanda | CABLES Y ACCESORIOS ELECTRICOS | 8867 | CAPACETE METALICO GALVANIZADO IMC DE 3" | UN | 54100 | Actualización 2025-I Fase II + M.O. Ley 2101 de 2021
Demanda | CABLES Y ACCESORIOS ELECTRICOS | 8868 | CONDUCTORES COBRE No. 1/0 AWG/THHN 600V | ML | 39950 | Actualización 2025-I Fase II + M.O. Ley 2101 de 2021
Demanda | CABLES Y ACCESORIOS ELECTRICOS | 8869 | CONDUCTOR COBRE No. 2 AWT/THHN 600V | ML | 27278 | Actualización 2025-I Fase II + M.O. Ley 2101 de 2021
Demanda | CABLES Y ACCESORIOS ELECTRICOS | 8870 | CURVA CONDUIT EMT 1" | UN | 3300 | Actualización 2025-I Fase II + M.O. Ley 2101 de 2021
Demanda | CABLES Y ACCESORIOS ELECTRICOS | 8871 | CURVA CONDUIT EMT 3/4" | UN | 2475 | Actualización 2025-I Fase II + M.O. Ley 2101 de 2021
Demanda | DUCTOS PVC - ELECTRICOS/TELEFONICOS TIPO TDP-DB-EB | 8872 | CURVA GRAN RADIO DUCTO PVC EB DE 3" | UN | 47900 | Actualización 2025-I Fase I
Demanda | CABLES Y ACCESORIOS ELECTRICOS | 8873 | FAVIGEL | KG | 6684 | Actualización 2025-I Fase II + M.O. Ley 2101 de 2021
Demanda | CABLES Y ACCESORIOS ELECTRICOS | 8874 | MEDIDOR DE ENERGIA MONOFASICO | UN | 68500 | Actualización 2025-I Fase II + M.O. Ley 2101 de 2021
Demanda | CABLES Y ACCESORIOS ELECTRICOS | 8875 | MEDIDOR DE ENERGIA TRIFASICO 20-80 AMP | UN | 220000 | Actualización 2025-I Fase II + M.O. Ley 2101 de 2021
Demanda | SOLDADURA, PEGANTES Y LIMPIADORES | 8876 | SOLDADURA EXOTERMICA 115 Gr | UN | 19100 | Actualización 2025-I Fase II + M.O. Ley 2101 de 2021
Demanda | CABLES Y ACCESORIOS ELECTRICOS | 8877 | TOMA DOBLE VOZ Y DATOS CAT 6 | UN | 36295 | Actualización 2025-I Fase II + M.O. Ley 2101 de 2021
Demanda | TUBERÍA Y ACCESORIOS CONDUIT GALVANIZADAS | 8880 | TUBERIA CONDUIT METALICA GALVANIZADA IMC D= 4" | ML | 155139 | Actualización 2025-I Fase II + M.O. Ley 2101 de 2021
Demanda | CABLES Y ACCESORIOS ELECTRICOS | 8883 | UNION CONDUIT EMT DE 1" | UN | 1902 | Actualización 2025-I Fase II + M.O. Ley 2101 de 2021
Demanda | CABLES Y ACCESORIOS ELECTRICOS | 8884 | UNION CONDUIT EMT DE 3/4" | UN | 1200 | Actualización 2025-I Fase II + M.O. Ley 2101 de 2021
Demanda | SOLDADURA, PEGANTES Y LIMPIADORES | 8885 | SOLDADURA EXOTÉRMICA 90gr | UN | 15254 | Actualización 2025-I Fase II + M.O. Ley 2101 de 2021
Demanda | GEOSINTETICOS | 8907 | GEOCOMPUESTO PARA DRENAJE, CONFORMADO POR GEODREN (RED DRENANTE DE POLIETILENO DE ALTA DENSIDAD PEAD-HDPE Y GEOTEXTIL NO TEJIDO) CON ALTURA DE 1.0 M Y TUBERIA FLEXIBLE CORRUGADA DE DRENAJE CON DIAMETRO DE 160 MM | ML | 134406 | Actualización 2025-I Fase II + M.O. Ley 2101 de 2021
Demanda | GEOSINTETICOS | 8908 | GEOCOMPUESTO PARA DRENAJE, CONFORMADO POR GEODREN (RED DRENANTE DE POLIETILENO DE ALTA DENSIDAD PEAD-HDPE Y GEOTEXTIL NO TEJIDO) CON ALTURA DE 1.0 M Y TUBERIA FLEXIBLE CORRUGADA DE DRENAJE CON DIAMETRO DE 200 MM | ML | 158386 | Actualización 2025-I Fase II + M.O. Ley 2101 de 2021
Demanda | SUELDOS Y JORNALES | 8911 | TARIFA JORNAL - PERSONAL DE OBRA - OPERADOR EQUIPO DE SEÑALIZACIÓN HORARIO NOCTURNO (INCLUYE FACTOR DE PRESTACIONES) | JR | 163636 | Actualización 2025-I Fase II + M.O. 2026
Demanda | GEOSINTETICOS | 8913 | FORMALETA FLEXIBLE PARA CONCRETO O MORTERO HIDRÁULICO, A PARTIR DE GEOTEXTIL TEJIDO CON RESISTENCIA A LA TENSION GRAB: ENTRE 700 N Y 770 N, ANCHO DE 1.20 M, LARGO DE 2.4 M Y CAPACIDAD DE 1.0 M3 | UN | 42821 | Actualización 2025-I Fase II + M.O. Ley 2101 de 2021
Demanda | TUBERIAS Y ACCESORIOS DE PVC - ACUEDUCTO | 8928 | TUBERIA PVC U.M. D=14" RDE 21. NORMA NTC 382 | ML | 617699 | Actualización 2025-I Fase I
Demanda | ACCESORIOS HD PARA REDES DE ACUEDUCTO | 8929 | UNION GIBAULT HD PARA AC CL.25 D= 14" (350mm) | UN | 1193322 | Actualización 2025-I Fase II + M.O. Ley 2101 de 2021
Demanda | ACCESORIOS HD PARA REDES DE ACUEDUCTO | 8930 | UNION DE CONSTRUCCION Y REPARACION PARA PVC D= 14" | UN | 1953830 | Actualización 2025-I Fase II + M.O. Ley 2101 de 2021
Demanda | ACCESORIOS HD PARA REDES DE ACUEDUCTO | 8931 | UNION DE TRANSICION PVC-AC CL.25 D= 14" | UN | 4683206 | Actualización 2025-I Fase II + M.O. Ley 2101 de 2021
Demanda | ACCESORIOS HD PARA REDES DE ACUEDUCTO | 8932 | REDUCCION HD E.L. D=4" x 2" | UN | 158270 | Actualización 2025-I Fase II + M.O. Ley 2101 de 2021
Demanda | ACCESORIOS HD PARA REDES DE ACUEDUCTO | 8933 | REDUCCION HD E.L. D=14" x 12" | UN | 2222095 | Actualización 2025-I Fase II + M.O. Ley 2101 de 2021
Demanda | CABLES Y ACCESORIOS ELECTRICOS | 8938 | CAJA GALVANIZADA 5800 CL. 20 | UN | 2500 | Actualización 2025-I Fase II + M.O. Ley 2101 de 2021
Demanda | CABLES Y ACCESORIOS ELECTRICOS | 8939 | CABLE POLARIZADO 2 x 14" | ML | 3284 | Actualización 2025-I Fase II + M.O. Ley 2101 de 2021
Demanda | CABLES Y ACCESORIOS ELECTRICOS | 8941 | TABLERO BIFASICO DE 18 CIRCUITOS CON PUERTA | UN | 192750 | Actualización 2025-I Fase II + M.O. Ley 2101 de 2021
Demanda | CABLES Y ACCESORIOS ELECTRICOS | 8942 | CABLE C XLPE 4/0 AWG 15 KV ALUMINIO IL 100% CINTA | ML | 52326 | Actualización 2025-I Fase II + M.O. Ley 2101 de 2021
Demanda | TRANSPORTES DE MATERIALES Y ACARREOS | 8968 | TRANSPORTE DE POSTES AP/LA | GLB | 1037 | Actualización 2025-I Fase I
Demanda | TRANSPORTES DE MATERIALES Y ACARREOS | 8969 | MOVILIZACIÓN, MONTAJE Y DESMONTAJE DE EQUIPO ENTRE PERFORACIONES DENTRO DE LA OBRA | GLB | 1037 | Actualización 2025-I Fase I
Demanda | CONCRETOS Y MORTEROS PREMEZCLADOS | 8972 | CONCRETO TREMIE 4000 PSI 28 MPa (280 Kg/cm2) | M3 | 629736 | Actualización 2025-I Fase I
Demanda | SOLDADURA, PEGANTES Y LIMPIADORES | 8973 | SOLDADURA 7018 x 3/32 | KG | 23789 | Actualización 2025-I Fase II + M.O. Ley 2101 de 2021
Demanda | ESTRUCTURAS EN ACERO | 8975 | TUBERÍA ESTRUCTURAL METÁLICO RECTANGULAR DE 6mt (50mm x 25mm) ESPESOR 2mm (TUBERIA DE 2" x 1" CAL. 18) | ML | 8502 | Actualización 2025-I Fase I
Demanda | ESTRUCTURAS EN ACERO | 8978 | GALVANIZADO EN CALIENTE | KG | 2797 | Actualización 2025-I Fase I
Demanda | ESTRUCTURAS EN ACERO | 8979 | OXIGENO | M3 | 16065 | Actualización 2025-I Fase I
Demanda | ESTRUCTURAS EN ACERO | 8981 | LAMINA HR A-36 | KG | 4526 | Actualización 2025-I Fase I
Demanda | ESTRUCTURAS EN ACERO | 8983 | PERFIL IPE - ASTM A572 GR. 50 | KG | 7854 | Actualización 2025-I Fase I
Demanda | ESTRUCTURAS EN ACERO | 8984 | PERFILES C | KG | 6069 | Actualización 2025-I Fase I
Demanda | CABLES Y ACCESORIOS ELECTRICOS | 8985 | BREAKER ENCHUFABLE 1x50A | UN | 14042 | Actualización 2025-I Fase II + M.O. Ley 2101 de 2021
Demanda | CABLES Y ACCESORIOS ELECTRICOS | 8986 | BREAKER ENCHUFABLE 1x15A | UN | 13000 | Actualización 2025-I Fase II + M.O. Ley 2101 de 2021
Demanda | CABLES Y ACCESORIOS ELECTRICOS | 8987 | BREAKER ENCHUFABLE 2X15A | UN | 36000 | Actualización 2025-I Fase II + M.O. Ley 2101 de 2021
Demanda | CABLES Y ACCESORIOS ELECTRICOS | 8988 | BREAKER ENCHUFABLE 1X30A | UN | 13550 | Actualización 2025-I Fase II + M.O. Ley 2101 de 2021
Demanda | CABLES Y ACCESORIOS ELECTRICOS | 8990 | BREAKER ENCHUFABLE 3X60A | UN | 83866 | Actualización 2025-I Fase II + M.O. Ley 2101 de 2021
Demanda | CABLES Y ACCESORIOS ELECTRICOS | 8993 | CAJA PARA 4 MEDIDORES TRIFASICA 81cm x 75cm x 18cm | UN | 535000 | Actualización 2025-I Fase II + M.O. Ley 2101 de 2021
Demanda | CABLES Y ACCESORIOS ELECTRICOS | 8994 | CLAVIJA 10A | UN | 2100 | Actualización 2025-I Fase II + M.O. Ley 2101 de 2021
Demanda | CABLES Y ACCESORIOS ELECTRICOS | 8995 | CURVA EMT 1 1/2" | UN | 10650 | Actualización 2025-I Fase II + M.O. Ley 2101 de 2021
Demanda | CABLES Y ACCESORIOS ELECTRICOS | 8996 | TABLERO TRIFASICO 18 CIRCUITOS CON ESPACIO PARA TOTALIZADOR | UN | 397100 | Actualización 2025-I Fase II + M.O. Ley 2101 de 2021
Demanda | CABLES Y ACCESORIOS ELECTRICOS | 8997 | TABLERO MONOFASICO CON ESPACIO PARA 6 CIRCUITOS | UN | 49980 | Actualización 2025-I Fase II + M.O. Ley 2101 de 2021
Demanda | CABLES Y ACCESORIOS ELECTRICOS | 9000 | TOTALIZADOR INDUSTRIAL DE 30A | UN | 219350 | Actualización 2025-I Fase II + M.O. Ley 2101 de 2021
Demanda | CABLES Y ACCESORIOS ELECTRICOS | 9001 | TOTALIZADOR INDUSTRIAL DE 3x80A | UN | 211820 | Actualización 2025-I Fase II + M.O. Ley 2101 de 2021
Demanda | CABLES Y ACCESORIOS ELECTRICOS | 9003 | UNION EMT 1 1/2" | UN | 4850 | Actualización 2025-I Fase II + M.O. Ley 2101 de 2021
Demanda | TUBERÍA Y ACCESORIOS DE CONCRETO | 9004 | TUBO EN CONCRETO ALTA RESISTENCIA D= 8" | ML | 264187 | Actualización 2025-I Fase I
Demanda | TUBERÍA Y ACCESORIOS DE CONCRETO | 9005 | TUBERIA CONCRETO DE ALTA RESISTENCIA D= 16" | ML | 565393 | Actualización 2025-I Fase I
Demanda | TUBERÍA Y ACCESORIOS DE CONCRETO | 9006 | TUBO EN CONCRETO ALTA RESISTENCIA D= 18" | ML | 702094 | Actualización 2025-I Fase I
Demanda | TUBERÍA Y ACCESORIOS DE CONCRETO | 9007 | TUBO EN CONCRETO ALTA RESISTENCIA D= 20" | ML | 827658 | Actualización 2025-I Fase I
Demanda | SEÑALES, BARRERAS Y DEMARCACIÓN VIAL | 9034 | DELINEADORES TIPO A 0.77 x 0.15 x 0.10 (Incluye tornillos) | UN | 207510 | Actualización 2025-I Fase II + M.O. Ley 2101 de 2021
Demanda | SEÑALES, BARRERAS Y DEMARCACIÓN VIAL | 9035 | DELINEADORES TIPO B 0.78 x 0.20 x 0.15 (Incluye tornillos) | UN | 224602 | Actualización 2025-I Fase II + M.O. Ley 2101 de 2021
Demanda | SEÑALES, BARRERAS Y DEMARCACIÓN VIAL | 9036 | DELINEADORES TIPO C 0.405 x 0.15 x 0.085 (Incluye tornillos) | UN | 61289 | Actualización 2025-I Fase II + M.O. Ley 2101 de 2021
Demanda | DUCTOS PVC - ELECTRICOS/TELEFONICOS TIPO TDP-DB-EB | 9037 | CURVA 90° PVC 2" | UN | 25055 | Actualización 2025-I Fase I
Demanda | SEMAFORIZACION | 9038 | POSTE TIPO MASTIL T1 X (5.00 mt) EN TUBO SCH 40 GALVANIZADO Y PINTADO | UN | 4121575 | Actualización 2025-I Fase II + M.O. Ley 2101 de 2021
Demanda | GEOSINTETICOS | 9043 | GEOMALLA BIAXIAL PARA EL CONTROL DEL REFLEJO DE AGRIETAMIENTO EN CAPAS DE CONCRETO ASFALTICO, CON MODULO DE TENSION CICLICA MINIMO DE 1820 KN/M | M2 | 19493 | Actualización 2025-I Fase II + M.O. Ley 2101 de 2021
Demanda | GEOSINTETICOS | 9044 | GEOMALLA BIAXIAL PARA EL CONTROL DEL REFLEJO DE AGRIETAMIENTO EN CAPAS DE CONCRETO ASFALTICO, CON MODULO DE TENSION CICLICA MINIMO DE 2340 KN/M | M2 | 23991 | Actualización 2025-I Fase II + M.O. Ley 2101 de 2021
Demanda | SEÑALES, BARRERAS Y DEMARCACIÓN VIAL | 9048 | CARTELERA CON MARCO EN ALUMINIO ANODIZADO, PAÑO COLOR GRIS CON CENEFA SUPERIOR, PUERTAS CORREDIZAS. Incl. transporte | UN | 568502 | Actualización 2025-I Fase II + M.O. Ley 2101 de 2021
Demanda | MUEBLES - EQUIPOS Y ELEMENTOS OFICINA | 9050 | CAMARA DIGITAL COMPACTA MINIMO 16.2 MEGAPIXELES, MEMORIA DE 8 GB, VIDEO HD CON PAUSA Y ZOOM (UN) | UN | 573861 | Actualización 2025-I Fase II + M.O. Ley 2101 de 2021
Demanda | CUBIERTA - CIELO RASO - CORTASOL TIPO TRANSMILENIO | 9054 | CUBIERTA SANDWICH DECK 333C, SENCILLA, EN ALUZINC Cal 24. SUM E INST. PANEL SIN TRASLAPOS LONGITUDINALES. PINTURA PLASTISOL/DURANAR 1 CARA (e=24micrones) CLIPS METALICOS OCULTOS. AISLANTE FIBRA VIDRIO 38mm | M2 | 344300 | Actualización 2025-I Fase II + M.O. Ley 2101 de 2021
Demanda | CUBIERTA - CIELO RASO - CORTASOL TIPO TRANSMILENIO | 9056 | CIELORASO BAFFLE EN ALUZINC LISO COLOR ALUMINIO MEDIO. INCL FIJACION CON SISTEMA DE TRABA DE PRESION A UN RIEL PORTAPANEL SECCION 25mm CON DISTANCIA CADA 100mm Y ALTUA DE 100mm | M2 | 646281 | Actualización 2025-I Fase II + M.O. Ley 2101 de 2021
Demanda | CUBIERTA - CIELO RASO - CORTASOL TIPO TRANSMILENIO | 9057 | CIELO 84R EN ALUZINC LISO COLOR ALUMINIO MEDIO. INCL FIJACION A LA ESTRUCTURA DEL PORTAPANEL POR MEDIO DE AMARRES CADA METRO, ANCHO DEL PANEL DE 84mm | M2 | 314800 | Actualización 2025-I Fase II + M.O. Ley 2101 de 2021
Demanda | ESTRUCTURAS EN ACERO | 9061 | LAMINA HR A36 e=3/8" PARA CAMISA METÁLICA PERDIDA | M2 | 460104 | Actualización 2025-I Fase I
Demanda | SEÑALES, BARRERAS Y DEMARCACIÓN VIAL | 9062 | SEÑAL VERTICAL UNA CARA PARA CICLORUTA PARAL 3m, ÁNGULO DE 2x1/4x3m LAMINA CAL. 16 PINTADA POR UNA CARA 0.60m x 0.60m o 0.75m x 0.75m | UN | 435667 | Actualización 2025-I Fase II + M.O. Ley 2101 de 2021
Demanda | SUELDOS Y JORNALES | 9084 | TARIFA MES - PERSONAL TÉCNICO-TECNÓLOGO EN ÁREAS DE INGENIERÍA (NO INCLUYE FACTOR DE PRESTACIONES) | MES | 3584000 | Actualización 2025-I Fase II + M.O. 2026
Demanda | SUELDOS Y JORNALES | 9085 | TARIFA MES - PERSONAL TÉCNICO - AUXILIAR DE INGENIERÍA (NO INCLUYE FACTOR DE PRESTACIONES) | MES | 3150000 | Actualización 2025-I Fase II + M.O. 2026
Demanda | SUELDOS Y JORNALES | 9086 | TARIFA MES - PERSONAL TÉCNICO - DIBUJANTE 1 (NO INCLUYE FACTOR DE PRESTACIONES) | MES | 3303000 | Actualización 2025-I Fase II + M.O. 2026
Demanda | SUELDOS Y JORNALES | 9087 | TARIFA MES - PERSONAL TÉCNICO - DIBUJANTE 2 (NO INCLUYE FACTOR DE PRESTACIONES) | MES | 2670000 | Actualización 2025-I Fase II + M.O. 2026
Demanda | SUELDOS Y JORNALES | 9088 | TARIFA MES - PERSONAL TÉCNICO - TOPÓGRAFO INSPECTOR (NO INCLUYE FACTOR DE PRESTACIONES) | MES | 3736000 | Actualización 2025-I Fase II + M.O. 2026
Demanda | SUELDOS Y JORNALES | 9089 | TARIFA MES - PERSONAL TÉCNICO - LABORATORISTA INSPECTOR (NO INCLUYE FACTOR DE PRESTACIONES) | MES | 3310000 | Actualización 2025-I Fase II + M.O. 2026
Demanda | SUELDOS Y JORNALES | 9090 | TARIFA MES - PERSONAL TÉCNICO - LABORATORISTA AUXILIAR (NO INCLUYE FACTOR DE PRESTACIONES) | MES | 2316000 | Actualización 2025-I Fase II + M.O. 2026
Demanda | SUELDOS Y JORNALES | 9091 | TARIFA MES - PERSONAL TÉCNICO - OPERADOR EQUIPO PERFORACIÓN (INCLUYE FACTOR DE PRESTACIONES) | MES | 4690453 | Actualización 2025-I Fase II + M.O. 2026
Demanda | SUELDOS Y JORNALES | 9092 | TARIFA MES - PERSONAL TÉCNICO - OPERADOR AUXILIAR DE EQUIPO (INCLUYE FACTOR DE PRESTACIONES) | MES | 3264239 | Actualización 2025-I Fase II + M.O. 2026
Demanda | SUELDOS Y JORNALES | 9093 | TARIFA MES - PERSONAL TÉCNICO - INSPECTOR 1 (NO INCLUYE FACTOR DE PRESTACIONES) | MES | 2718000 | Actualización 2025-I Fase II + M.O. 2026
Demanda | SUELDOS Y JORNALES | 9094 | TARIFA MES - PERSONAL TÉCNICO - INSPECTOR 2 (NO INCLUYE FACTOR DE PRESTACIONES) | MES | 2447000 | Actualización 2025-I Fase II + M.O. 2026
Demanda | SUELDOS Y JORNALES | 9095 | TARIFA MES - PERSONAL TÉCNICO - TOPÓGRAFO AUXILIAR (NO INCLUYE FACTOR DE PRESTACIONES) | MES | 3064000 | Actualización 2025-I Fase II + M.O. 2026
Demanda | SUELDOS Y JORNALES | 9096 | TARIFA MES - PERSONAL TÉCNICO - BATIMETRISTA INSPECTOR (NO INCLUYE FACTOR DE PRESTACIONES) | MES | 3736000 | Actualización 2025-I Fase II + M.O. 2026
Demanda | SUELDOS Y JORNALES | 9097 | TARIFA MES - PERSONAL TÉCNICO - BATIMETRISTA AUXILIAR (NO INCLUYE FACTOR DE PRESTACIONES) | MES | 3064000 | Actualización 2025-I Fase II + M.O. 2026
Demanda | SUELDOS Y JORNALES | 9098 | TARIFA MES - PERSONAL AUXILIAR TÉCNICO - CADENERO 1 (NO INCLUYE FACTOR DE PRESTACIONES) | MES | 2316000 | Actualización 2025-I Fase II + M.O. 2026
Demanda | SUELDOS Y JORNALES | 9099 | TARIFA MES - PERSONAL AUXILIAR TÉCNICO - CADENERO 2 (NO INCLUYE FACTOR DE PRESTACIONES) | MES | 2018000 | Actualización 2025-I Fase II + M.O. 2026
Demanda | SUELDOS Y JORNALES | 9100 | TARIFA MES - PERSONAL AUXILIAR TÉCNICO - CONDUCTOR O MOTORISTA (NO INCLUYE FACTOR DE PRESTACIONES) | MES | 1750905 | Actualización 2025-I Fase II + M.O. 2026
Demanda | SUELDOS Y JORNALES | 9101 | TARIFA MES - PERSONAL DE OBRA - MAESTRO DE OBRA (NO INCLUYE FACTOR DE PRESTACIONES) | MES | 4488000 | Actualización 2025-I Fase II + M.O. 2026
Demanda | SUELDOS Y JORNALES | 9102 | TARIFA MES - PERSONAL ADMINISTRATIVO - ADMINISTRADOR (NO INCLUYE FACTOR DE PRESTACIONES) | MES | 3479000 | Actualización 2025-I Fase II + M.O. 2026
Demanda | SUELDOS Y JORNALES | 9103 | TARIFA MES - PERSONAL ADMINISTRATIVO - AUXILIAR ADMINISTRATIVO-ALMACENISTA (NO INCLUYE FACTOR DE PRESTACIONES) | MES | 2481000 | Actualización 2025-I Fase II + M.O. 2026
Demanda | SUELDOS Y JORNALES | 9104 | TARIFA MES - PERSONAL ADMINISTRATIVO - SECRETARIA 1 (NO INCLUYE FACTOR DE PRESTACIONES) | MES | 2018000 | Actualización 2025-I Fase II + M.O. 2026
Demanda | SUELDOS Y JORNALES | 9105 | TARIFA MES - PERSONAL ADMINISTRATIVO - SECRETARIA 2 (NO INCLUYE FACTOR DE PRESTACIONES) | MES | 1750905 | Actualización 2025-I Fase II + M.O. 2026
Demanda | SUELDOS Y JORNALES | 9107 | TARIFA MES - PROFESIONAL CATEGORÍA 1 (NO INCLUYE FACTOR DE PRESTACIONES) | MES | 17387000 | Actualización 2025-I Fase II + M.O. 2026
Demanda | SUELDOS Y JORNALES | 9108 | TARIFA MES - PROFESIONAL CATEGORÍA 2 (NO INCLUYE FACTOR DE PRESTACIONES) | MES | 13251000 | Actualización 2025-I Fase II + M.O. 2026
Demanda | SUELDOS Y JORNALES | 9109 | TARIFA MES - PROFESIONAL CATEGORÍA 3 (NO INCLUYE FACTOR DE PRESTACIONES) | MES | 11183000 | Actualización 2025-I Fase II + M.O. 2026
Demanda | SUELDOS Y JORNALES | 9110 | TARIFA MES - PROFESIONAL CATEGORÍA 4 (NO INCLUYE FACTOR DE PRESTACIONES) | MES | 9522000 | Actualización 2025-I Fase II + M.O. 2026
Demanda | SUELDOS Y JORNALES | 9111 | TARIFA MES - PROFESIONAL CATEGORÍA 5 (NO INCLUYE FACTOR DE PRESTACIONES) | MES | 8589000 | Actualización 2025-I Fase II + M.O. 2026
Demanda | SUELDOS Y JORNALES | 9112 | TARIFA MES - PROFESIONAL CATEGORÍA 6 (NO INCLUYE FACTOR DE PRESTACIONES) | MES | 7659000 | Actualización 2025-I Fase II + M.O. 2026
Demanda | SUELDOS Y JORNALES | 9113 | TARIFA MES - PROFESIONAL CATEGORÍA 7 (NO INCLUYE FACTOR DE PRESTACIONES) | MES | 5791000 | Actualización 2025-I Fase II + M.O. 2026
Demanda | TARIFA _ EQUIPO | 9116 | TARIFA DIA - EQUIPO COMPLETO DE LABORATORIO - ESTUDIOS | DIA | 268000 | Actualización 2025-I Fase II + M.O. 2026
Demanda | TARIFA _ EQUIPO | 9117 | TARIFA MES - EQUIPO COMPLETO DE LABORATORIO - ESTUDIOS | MES | 7732000 | Actualización 2025-I Fase II + M.O. 2026
Demanda | TARIFA _ EQUIPO | 9118 | TARIFA DIA - EQUIPO COMPLETO DE LABORATORIO - INTERVENTORIAS | DIA | 461000 | Actualización 2025-I Fase II + M.O. 2026
Demanda | TARIFA _ EQUIPO | 9119 | TARIFA MES - EQUIPO COMPLETO DE LABORATORIO - INTERVENTORIAS | MES | 13668000 | Actualización 2025-I Fase II + M.O. 2026
Demanda | TARIFA _ EQUIPO | 9120 | TARIFA DIA - EQUIPO COMPLETO DE BATIMETRIA, HIDROMETRIA O SEDIMENTOMETRIA | DIA | 329000 | Actualización 2025-I Fase II + M.O. 2026
Demanda | TARIFA _ EQUIPO | 9121 | TARIFA MES - EQUIPO COMPLETO DE BATIMETRIA, HIDROMETRIA O SEDIMENTOMETRIA | MES | 9921000 | Actualización 2025-I Fase II + M.O. 2026
Demanda | TARIFA _ EQUIPO | 9122 | TARIFA DIA - PLOTTER | DIA | 50353 | Actualización 2025-I Fase II + M.O. 2026
Demanda | TARIFA _ EQUIPO | 9123 | TARIFA MES - PLOTTER | MES | 1516361 | Actualización 2025-I Fase II + M.O. 2026
Demanda | ACCESORIOS HD PARA REDES DE ACUEDUCTO | 9143 | TAPON HD E.L. D=3" | UN | 65142 | Actualización 2025-I Fase II + M.O. Ley 2101 de 2021
Demanda | SERV. DIAGNÓSTICO-INSPECCIÓN REDES HIDROSANITARIAS | 9144 | PRUEBA HIDROSTÁTICA EN TUBERÍAS HASTA DE 12" TRAMOS MÁXIMO DE 500 ML | UN | 690200 | Actualización 2025-I Fase II + M.O. Ley 2101 de 2021
Demanda | SERV. DIAGNÓSTICO-INSPECCIÓN REDES HIDROSANITARIAS | 9145 | DESINFECCIÓN DE TUBERÍAS HASTA DE 12", POR TRAMOS. | UN | 690200 | Actualización 2025-I Fase II + M.O. Ley 2101 de 2021
Demanda | SEMAFORIZACION | 9146 | DETECTORES DE DEMANDA VEHICULAR (CÁMARA) NO INCLUYE CABLES | UN | 18269861 | Actualización 2025-I Fase II + M.O. Ley 2101 de 2021
Demanda | SEMAFORIZACION | 9147 | DETECTORES DE DEMANDA PEATONAL (BOTONES) NO INCLUYE CABLES | UN | 2049158 | Actualización 2025-I Fase II + M.O. Ley 2101 de 2021
Demanda | EQUIPO PESADO | 9148 | TORRE DE ILUMINACIÓN. POTENCIA DE 2.4 A 3.8 KW - INCLUYE COMBUSTIBLE | MES | 4350413 | Actualización 2025-I Fase I
Demanda | ENTIBADOS Y ACCESORIOS | 9159 | ALQUILER ENTIBADO DESLIZANTE E2, RANGO PROFUNDIDAD DE EXCAVACIÓN: 3.0 M < H <= 4.8 M. INCL. ACCESORIOS Y ELEMENTOS DE FIJACIÓN | M2/MES | 228300 | Actualización 2025-I Fase II + M.O. Ley 2101 de 2021
Demanda | TARIFA _ ALQUILER DE VEHICULO | 9164 | TARIFA DIA - ALQUILER DE VEHICULO: CAMPERO, PICK-UP, CAMIONETA, CAMION O SIMILAR MAYOR A 2000cc DE CILINDRADA, MODELO 2026 A 2023. 100% DE LA TARIFA ESTABLECIDA. INCLUYE TODOS LOS COSTOS DE OPERACIÓN Y MANTENIMIENTO EXCEPTO EL SALARIO DEL CONDUCTOR. | DIA | 416000 | Actualización 2025-I Fase II + M.O. 2026
Demanda | TARIFA _ ALQUILER DE VEHICULO | 9165 | TARIFA MES - ALQUILER DE VEHICULO: CAMPERO, PICK-UP, CAMIONETA, CAMION O SIMILAR DE 1300cc A 2000cc DE CILINDRADA, MODELO 2026 A 2023. 100% DE LA TARIFA ESTABLECIDA. INCLUYE TODOS LOS COSTOS DE OPERACIÓN Y MANTENIMIENTO EXCEPTO EL SALARIO DEL CONDUCTOR | MES | 8778000 | Actualización 2025-I Fase II + M.O. 2026
Demanda | TARIFA _ ALQUILER DE VEHICULO | 9166 | TARIFA MES - ALQUILER DE VEHICULO: CAMPERO, PICK-UP, CAMIONETA, CAMION O SIMILAR MAYOR A 2000cc DE CILINDRADA, MODELO 2026 A 2023. 100% DE LA TARIFA ESTABLECIDA. INCLUYE TODOS LOS COSTOS DE OPERACIÓN Y MANTENIMIENTO EXCEPTO EL SALARIO DEL CONDUCTOR | MES | 12539000 | Actualización 2025-I Fase II + M.O. 2026
Demanda | TARIFA _ ALQUILER DE VEHICULO | 9167 | TARIFA DIA - ALQUILER DE VEHICULO: CAMPERO, PICK-UP, CAMIONETA, CAMION O SIMILAR CON CAPACIDAD DE CARGA DE 3 TON O MAS, MODELO 2026 A 2023. 100% DE LA TARIFA ESTABLECIDA. INCLUYE TODOS LOS COSTOS DE OPERACIÓN Y MANTENIMIENTO EXCEPTO EL SALARIO DEL CONDUCTOR. | DIA | 570000 | Actualización 2025-I Fase II + M.O. 2026
Demanda | TARIFA _ ALQUILER DE VEHICULO | 9168 | TARIFA MES - ALQUILER DE VEHICULO: CAMPERO, PICK-UP, CAMIONETA, CAMION O SIMILAR CON CAPACIDAD DE CARGA DE 3 TON O MAS, MODELO 2026 A 2023. 100% DE LA TARIFA ESTABLECIDA. INCLUYE TODOS LOS COSTOS DE OPERACIÓN Y MANTENIMIENTO EXCEPTO EL SALARIO DEL CONDUCTOR | MES | 17061000 | Actualización 2025-I Fase II + M.O. 2026
Demanda | SEÑALES, BARRERAS Y DEMARCACIÓN VIAL | 9169 | PALETA PARE-SIGA REGLAMENTADA | UN | 32503 | Actualización 2025-I Fase II + M.O. Ley 2101 de 2021
Demanda | ESTRUCTURAS EN ACERO | 9170 | ARANDELA (Kg) | KG | 10895 | Actualización 2025-I Fase I
Demanda | ESTRUCTURAS EN ACERO | 9171 | TORNILLO (Kg) | KG | 9433 | Actualización 2025-I Fase I
Demanda | TRANSPORTES DE MATERIALES Y ACARREOS | 9172 | TRANSPORTE DE EQUIPO DE HASTA 1 TONELADA POR VIAJE DIURNO (UN TRAYECTO) - INCLUYE ESCOLTA | VIAJE | 720000 | Actualización 2025-I Fase I
Demanda | EQUIPO LIVIANO Y HERRAMIENTAS | 9176 | PLUMA GRÚA A COMBUSTIÓN - CAPACIDAD DE CARGA DE 250 A 300 KG. GUAYA DE 35m. NO INCLUYE COMBUSTIBLE | MES | 829835 | Actualización 2025-I Fase II + M.O. Ley 2101 de 2021
Demanda | SEÑALES, BARRERAS Y DEMARCACIÓN VIAL | 9184 | SEÑAL VERTICAL GRUPO DE INFORMATIVAS TIPO RECTANGULO (60cm x 75cm) | UN | 435667 | Actualización 2025-I Fase II + M.O. Ley 2101 de 2021
Demanda | SEMAFORIZACION | 9185 | SONORIZADORES PARA INVIDENTES | UN | 6131297 | Actualización 2025-I Fase II + M.O. Ley 2101 de 2021
Demanda | CABLES Y ACCESORIOS ELECTRICOS | 9186 | TRANSFORMADOR MONOFASICO 15 KVA (TENSION PRIMARIA DE 13.200, TENSION SECUNDARIA 240/120V ABB | UN | 8033015 | Actualización 2025-I Fase II + M.O. Ley 2101 de 2021
Demanda | SEMAFORIZACION | 9187 | POSTE TIPO MÉNSULA T2 (3.50m) EN TUBO SCH 40 GALVANIZADO Y PINTADO. | UN | 5420966 | Actualización 2025-I Fase II + M.O. Ley 2101 de 2021
Demanda | SEMAFORIZACION | 9188 | POSTE TIPO MÉNSULA T2 (4.50m) EN TUBO SCH 40 GALVANIZADO Y PINTADO. | UN | 6783000 | Actualización 2025-I Fase II + M.O. Ley 2101 de 2021
Demanda | SEMAFORIZACION | 9189 | POSTE TIPO MÉNSULA T2 (6.50m) EN TUBO SCH 40 GALVANIZADO Y PINTADO. | UN | 9382710 | Actualización 2025-I Fase II + M.O. Ley 2101 de 2021
Demanda | SEMAFORIZACION | 9190 | POSTE TIPO MÉNSULA T2 (8.50m) EN TUBO SCH 40 GALVANIZADO Y PINTADO. | UN | 17484964 | Actualización 2025-I Fase II + M.O. Ley 2101 de 2021
Demanda | SEMAFORIZACION | 9191 | SEMAFORO VEHICULAR DE POLICARBONATO (3x200), LENTES DE POLICARBONATO DE 8", TRES LUCES, SISTEMA DE ILUMINACIÓN A LEDS. TIPO MENSULA. | UN | 4815390 | Actualización 2025-I Fase II + M.O. Ley 2101 de 2021
Demanda | SEMAFORIZACION | 9192 | SEMAFORO VEHICULAR DE POLICARBONATO (3x200), LENTES DE POLICARBONATO DE 8", TRES LUCES, SISTEMA DE ILUMINACIÓN A LEDS. FLECHA DE GIRO TIPO MENSULA. | UN | 4690716 | Actualización 2025-I Fase II + M.O. Ley 2101 de 2021
Demanda | SEMAFORIZACION | 9193 | SEMAFORO VEHICULAR DE POLICARBONATO (3x200), LENTES DE POLICARBONATO DE 8", TRES LUCES, SISTEMA DE ILUMINACIÓN A LEDS. FLECHA DE GIRO TIPO MASTIL. | UN | 4345084 | Actualización 2025-I Fase II + M.O. Ley 2101 de 2021
Demanda | SEMAFORIZACION | 9194 | SEMAFORO VEHICULAR DE POLICARBONATO (3x200), LENTES DE POLICARBONATO DE 8", TRES LUCES, SISTEMA DE ILUMINACIÓN A LEDS. TIPO MASTIL. | UN | 4295709 | Actualización 2025-I Fase II + M.O. Ley 2101 de 2021
Demanda | CONCRETOS Y MORTEROS PREMEZCLADOS | 9197 | CONCRETO MR41 COLOR OCRE. | M3 | 854462 | Actualización 2025-I Fase I
Demanda | CONCRETOS Y MORTEROS PREMEZCLADOS | 9199 | CONCRETO MR41 COLOR GRIS GRAVA 1" (280 Kg/cm2) | M3 | 701412 | Actualización 2025-I Fase I
Demanda | SEÑALES, BARRERAS Y DEMARCACIÓN VIAL | 9200 | SEÑAL VERTICAL GRUPO DE PREVENTIVAS TIPO CUADRADO (75cm x 75cm) | UN | 530431 | Actualización 2025-I Fase II + M.O. Ley 2101 de 2021
Demanda | SEÑALES, BARRERAS Y DEMARCACIÓN VIAL | 9201 | SEÑAL VERTICAL GRUPO DE PREVENTIVAS SP-40 TIPO RECTANGULO (120cm x 40cm) | UN | 509217 | Actualización 2025-I Fase II + M.O. Ley 2101 de 2021
Demanda | SEÑALES, BARRERAS Y DEMARCACIÓN VIAL | 9202 | SEÑAL VERTICAL GRUPO DE REGLAMENTARIAS TIPO CIRCULO D= 75cm | UN | 520664 | Actualización 2025-I Fase II + M.O. Ley 2101 de 2021
Demanda | SEÑALES, BARRERAS Y DEMARCACIÓN VIAL | 9203 | SEÑAL VERTICAL GRUPO DE REGLAMENTARIAS SR-01 TIPO OCTAGONO CON ALTURA DE 75cm | UN | 520664 | Actualización 2025-I Fase II + M.O. Ley 2101 de 2021
Demanda | SEÑALES, BARRERAS Y DEMARCACIÓN VIAL | 9204 | SEÑAL VERTICAL GRUPO DE REGLAMENTARIAS SR-02 TIPO TRIANGULO EQUILATERO 75cm DE LADO | UN | 520664 | Actualización 2025-I Fase II + M.O. Ley 2101 de 2021
Demanda | SEÑALES, BARRERAS Y DEMARCACIÓN VIAL | 9209 | BARRICADA METALICA TIPO IDU CON CERRADO REFLECTIVO NARANJA Y BLANCO GRADO INGENIERIA, MEDIDAS: 2.40m x 1.50m - 3 BANDEJAS DE 20cm x 2.40m. TABLERO DE DESVIO DE 60cm | UN | 421236 | Actualización 2025-I Fase II + M.O. Ley 2101 de 2021
Demanda | EQUIPO PESADO | 9210 | GRÚA REMOLQUE TIPO PLANCHÓN. INCLUYE CONDUCTOR Y COMBUSTIBLE - INCLUYE MOVILIZACIÓN Y DESMOVILIZACIÓN | DIA | 1416474 | Actualización 2025-I Fase I
Demanda | ENSAYO LABORATORIO - ROCA | 9216 | METODO DE PRUEBA ESTANDAR PARA LA DETERMINACION DEL INDICE DE RESISTENCIA DE CARGA PUNTUAL EN ROCA. Norma técnica: ASTM D5731-16 Método ISRM-07 Cap 8 | UN | 118643 | Actualización 2025-I Fase II + M.O. Ley 2101 de 2021
Demanda | ENSAYO LABORATORIO - ROCA | 9217 | METODO PARA LA DETERMINACION DEL INDICE DE DESLEIMIENTO - DURABILIDAD DE LUTITAS Y OTRAS ROCAS DEBILES. Norma técnica: INVE-236-13 ASTM D4644-16. | UN | 271320 | Actualización 2025-I Fase II + M.O. Ley 2101 de 2021
Demanda | ENSAYO LABORATORIO - ROCA | 9219 | METODO DE PRUEBA ESTANDAR PARA LA RESISTENCIA A LA TRACCION INDIRECTA DE MUESTRAS DE NUCLEO DE ROCA INTACTA. Norma técnica: ASTM D3967-23 NTL-253-91 | UN | 130900 | Actualización 2025-I Fase II + M.O. Ley 2101 de 2021
Demanda | MARCOS, TAPAS, REJILLAS, HERRAJES Y CAJILLAS | 9229 | JUEGO DE ARO Y TAPA EN HF PARA CAMARA T-13 Y T-14 NORMA ETB | JGO | 526696 | Actualización 2025-I Fase I
Demanda | CUBIERTA - CIELO RASO - CORTASOL TIPO TRANSMILENIO | 9247 | LAMINA ALVEOLAR POLICARBONATO 6 MM | M2 | 60529 | Actualización 2025-I Fase II + M.O. Ley 2101 de 2021
Demanda | MUEBLES - EQUIPOS Y ELEMENTOS OFICINA | 9253 | EQUIPO ANDROIDE CON GPS, CAMARA Y WIFI | UN | 244584 | Actualización 2025-I Fase II + M.O. Ley 2101 de 2021
Demanda | SUELDOS Y JORNALES | 9254 | TARIFA JORNAL - PROFESIONAL CATEGORÍA 6 (NO INCLUYE FACTOR DE PRESTACIONES) | JR | 255300 | Actualización 2025-I Fase II + M.O. 2026
Demanda | CONCRETOS Y MORTEROS PREMEZCLADOS | 9255 | CONCRETO MR43 DE RESISTENCIA ACELERADA (7 días) | M3 | 785279 | Actualización 2025-I Fase I
Demanda | TUBERÍA Y ACCESORIOS DE CONCRETO | 9256 | TUBERIA CONCRETO REF. CL.V D=24" (60cm) | ML | 913248 | Actualización 2025-I Fase I
Demanda | TUBERÍA Y ACCESORIOS DE CONCRETO | 9257 | TUBERIA CONCRETO REF. CL.V D=27" (70 cm) | ML | 1219000 | Actualización 2025-I Fase I
Demanda | TUBERÍA Y ACCESORIOS DE CONCRETO | 9259 | TUBERIA CONCRETO REF. CL.V D=40´ (100 cm) | ML | 2397366 | Actualización 2025-I Fase I
Demanda | ACCESORIOS HD PARA REDES DE ACUEDUCTO | 9260 | CRUZ HD J.H D=12" x 6" | UN | 2759366 | Actualización 2025-I Fase II + M.O. Ley 2101 de 2021
Demanda | ENSAYO LABORATORIO - SUELOS | 9275 | ENSAYO DE CORTE DIRECTO EN CONDICION NO CONSOLIDADA, NO DRENADA (UU 3 PUNTOS). Norma técnica: INVE-154-13* (Norma de referencia) UNE-EN-ISO-17892-10 (19)* (Norma de referencia). | UN | 431899 | Actualización 2025-I Fase II + M.O. Ley 2101 de 2021
Demanda | ENSAYO LABORATORIO - SUELOS | 9276 | ENSAYO DE CORTE DIRECTO EN CONDICION CONSOLIDADA, NO DRENADA (CU 3 PUNTOS). Norma técnica: INVE-154-13* (Norma de referencia) UNE-EN-ISO-17892-19* (Norma de referencia) ASTM D6528-17 | UN | 562095 | Actualización 2025-I Fase II + M.O. Ley 2101 de 2021
Demanda | ENSAYO LABORATORIO - SUELOS | 9277 | ENSAYO DE CORTE DIRECTO EN CONDICION CONSOLIDADA DRENADA (CD 3 PUNTOS). Norma técnica: INVE-154-13 NTC-1917-00 UNE-EN-ISO-17892-10-19 Numerales 5.2.1 y 7.7.1 ASTM D3080/D3080M-23 AASHTO T-236-22 | UN | 625940 | Actualización 2025-I Fase II + M.O. Ley 2101 de 2021
Demanda | ENSAYO LABORATORIO - SUELOS | 9278 | ENSAYO DE COMPRESION TRIAXIAL SOBRE SUELOS COHESIVOS (EN CONDICION NO CONSOLIDADA, NO DRENADA UU 3 PUNTOS). Norma técnica: INVE-153-13 UNE-EN-ISO-17892-8-19 ASTM D2850-23. | UN | 950177 | Actualización 2025-I Fase II + M.O. Ley 2101 de 2021
Demanda | ENSAYO LABORATORIO - SUELOS | 9279 | DENSIDAD Y PESO UNITARIO DEL SUELO EN EL TERRENO POR EL METODO DEL CONO Y ARENA. Norma técnica: INVE-161-13 NTC-1667-02 ASTM D1556/D1556M-15e1 | UN | 63070 | Actualización 2025-I Fase II + M.O. Ley 2101 de 2021
Demanda | MATERIALES DE FERRETERÍA Y OTROS | 9280 | BOLSA PARA BASURA TIPO INDUSTRIAL NEGRA DE 60 x 90 Cm CALIBRE 2 (PAQUETE DE 30 UNIDADES) | UN | 13475 | Actualización 2025-I Fase II + M.O. Ley 2101 de 2021
Demanda | DOTACIÓN (EPP) Y SEGURIDAD INDUSTRIAL | 9283 | GUANTE CAUCHO NEGRO CORRUGADO CALIBRE 35 | PAR | 7407 | Actualización 2025-I Fase II + M.O. Ley 2101 de 2021
Demanda | DOTACIÓN (EPP) Y SEGURIDAD INDUSTRIAL | 9286 | OVEROL EN DRILL DOS PIEZAS, CAMISA Y PANTALÓN | UN | 71281 | Actualización 2025-I Fase II + M.O. Ley 2101 de 2021
Demanda | MATERIALES DE FERRETERÍA Y OTROS | 9287 | PALA REDONDA No. 2 CON CABO | UN | 22046 | Actualización 2025-I Fase II + M.O. Ley 2101 de 2021
Demanda | DOTACIÓN (EPP) Y SEGURIDAD INDUSTRIAL | 9288 | BOTIQUIN PRIMEROS AUXILIOS METÁLICO DE 40cm x 27cm x 10cm, INCLUYE MEDICAMENTOS | UN | 155100 | Actualización 2025-I Fase II + M.O. Ley 2101 de 2021
Demanda | DOTACIÓN (EPP) Y SEGURIDAD INDUSTRIAL | 9289 | FILTRO PARTICULAS PARA RESPIRADOR | UN | 12350 | Actualización 2025-I Fase II + M.O. Ley 2101 de 2021
Demanda | MATERIALES DE FERRETERÍA Y OTROS | 9290 | CANECA PLÁSTICA NEGRA DE 55 GALONES CON TAPA PLANA. | UN | 142496 | Actualización 2025-I Fase II + M.O. Ley 2101 de 2021
Demanda | CONCRETOS Y MORTEROS PREMEZCLADOS | 9302 | CONCRETO GRAVA COMÚN 6000 PSI 44 MPa (420 Kg/cm2) | M3 | 691063 | Actualización 2025-I Fase I
Demanda | MOBILIARIO URBANO Y DE PARQUES | 9303 | TUBO EN U - SEPARADOR DE CICLORUTA SC-01 ARO. ELABORADO EN TUBO AN REDONDO DE 2 1/2" TERMINADO EN PINTURA EN POLVO RESISTENTE A LA INTEMPERIE. (INCLUYE PINTURA) | UN | 190400 | Actualización 2025-I Fase II + M.O. Ley 2101 de 2021
Demanda | MATERIALES DE FERRETERÍA Y OTROS | 9306 | ALAMBRE DE PUAS X 350 MTS. CAL. 12 | ROLLO | 181717 | Actualización 2025-I Fase II + M.O. Ley 2101 de 2021
Demanda | MATERIALES DE FERRETERÍA Y OTROS | 9307 | PUNTILLA GRAPA EN U 1 1/4 x 9" | KG | 9296 | Actualización 2025-I Fase II + M.O. Ley 2101 de 2021
Demanda | EQUIPO LIVIANO Y HERRAMIENTAS | 9309 | FUMIGADORA AGRÍCOLA PLÁSTICA ERGONÓMICA DE 20 LITROS | UN | 158157 | Actualización 2025-I Fase II + M.O. Ley 2101 de 2021
Demanda | PRODUCTOS QUÍMICOS - PESTICIDAS - FITOSANITARIOS | 9310 | HERBICIDA (APLICADO POR ASPERSIÓN) | LT | 29800 | Actualización 2025-I Fase II + M.O. Ley 2101 de 2021
Demanda | PRODUCTOS QUÍMICOS - PESTICIDAS - FITOSANITARIOS | 9311 | RATICIDA 250 G | GR | 148 | Actualización 2025-I Fase II + M.O. Ley 2101 de 2021
Demanda | SUELDOS Y JORNALES | 9314 | TARIFA JORNAL - PERSONAL DE OBRA - PLOMERO ELECTRICISTA (INCLUYE FACTOR DE PRESTACIONES) | JR | 139262 | Actualización 2025-I Fase II + M.O. 2026
Demanda | SUELDOS Y JORNALES | 9317 | TARIFA JORNAL - PERSONAL DE OBRA - OPERARIO (INCLUYE FACTOR DE PRESTACIONES) | JR | 157314 | Actualización 2025-I Fase II + M.O. 2026
Demanda | SUELDOS Y JORNALES | 9318 | TARIFA HORA - PERSONAL DE OBRA - OPERARIO (INCLUYE FACTOR DE PRESTACIONES) | HR | 21451 | Actualización 2025-I Fase II + M.O. 2026
Demanda | SUELDOS Y JORNALES | 9319 | TARIFA JORNAL- PERSONAL DE OBRA - OPERARIO HORARIO NOCTURNO (INCLUYE FACTOR DE PRESTACIONES) | JR | 214862 | Actualización 2025-I Fase II + M.O. 2026
Demanda | SUELDOS Y JORNALES | 9320 | TARIFA JORNAL - PERSONAL TÉCNICO - INSPECTOR 2 (INCLUYE FACTOR DE PRESTACIONES) | JR | 131010 | Actualización 2025-I Fase II + M.O. 2026
Demanda | SUELDOS Y JORNALES | 9321 | TARIFA JORNAL - PERSONAL TÉCNICO - INSPECTOR 1 (INCLUYE FACTOR DE PRESTACIONES) | JR | 144089 | Actualización 2025-I Fase II + M.O. 2026
Demanda | SUELDOS Y JORNALES | 9323 | TARIFA JORNAL - PERSONAL TÉCNICO - TOPÓGRAFO INSPECTOR (INCLUYE FACTOR DE PRESTACIONES) | JR | 181776 | Actualización 2025-I Fase II + M.O. 2026
Demanda | SUELDOS Y JORNALES | 9324 | TARIFA JORNAL - PERSONAL AUXILIAR TÉCNICO - CADENERO 2 (INCLUYE FACTOR DE PRESTACIONES) | JR | 110304 | Actualización 2025-I Fase II + M.O. 2026
Demanda | EQUIPO PESADO | 9325 | CARROTANQUE IRRIGADOR DE AGUA. ( VIAJE DE 10 M3 ) | VIAJE | 300000 | Actualización 2025-I Fase I
Demanda | ENSAYO LABORATORIO - SUELOS | 9333 | MEDIDA DEL POTENCIAL DE COLAPSO DE UN SUELO PARCIALMENTE SATURADO. Norma técnica: INVE-157-13 ASTM D5333-03 (retirado en 2012) | UN | 322986 | Actualización 2025-I Fase II + M.O. Ley 2101 de 2021
Demanda | ENSAYO LABORATORIO - SUELOS | 9334 | DETERMINACION DEL CONTENIDO DE SALES SOLUBLES EN LOS SUELOS. Norma técnica: INVE-158-13 NLT-114-99. | UN | 148750 | Actualización 2025-I Fase II + M.O. Ley 2101 de 2021
Demanda | ENSAYO LABORATORIO - SUELOS | 9335 | DETERMINACION DE LA DENSIDAD Y DEL CONTENIDO DE AGUA DEL SUELO Y DEL SUELO - AGREGADO EN EL TERRENO EMPLEANDO MEDIDORES NUCLEARES (PROFUNDIDAD REDUCIDA). Norma técnica: INVE-164-13 ASTM D6938-23. | UN | 65450 | Actualización 2025-I Fase II + M.O. Ley 2101 de 2021
Demanda | ENSAYO LABORATORIO - AGREGADOS PETREOS | 9342 | DETERMINACION DE TERRONES DE ARCILLA Y PARTICULAS DELEZNABLES EN LOS AGREGADOS. Norma técnica: INVE-211-13 NTC-589-24 ASTM C142/C142M-17(23) | UN | 58429 | Actualización 2025-I Fase II + M.O. Ley 2101 de 2021
Demanda | ENSAYO LABORATORIO - AGREGADOS PETREOS | 9343 | PRESENCIA DE IMPUREZAS ORGANICAS EN ARENAS USADAS PARA LA PREPARACION DE MORTEROS O CONCRETOS. Norma técnica: INVE-212-13 NTC-127-24 ASTM C40/C40M-20 | UN | 38809 | Actualización 2025-I Fase II + M.O. Ley 2101 de 2021
Demanda | ENSAYO LABORATORIO - AGREGADOS PETREOS | 9344 | DENSIDAD BULK (PESO UNITARIO) Y PORCENTAJE DE VACIOS DE LOS AGREGADOS EN ESTADO SUELTO Y COMPACTO. Norma técnica: INVE-217-13 NTC-92-19 | UN | 68068 | Actualización 2025-I Fase II + M.O. Ley 2101 de 2021
Demanda | ENSAYO LABORATORIO - AGREGADOS PETREOS | 9345 | SOLIDEZ DE LOS AGREGADOS FRENTE A LA ACCION DE SOLUCIONES DE SULFATO DE SODIO O DE MAGNESIO. Norma técnica: INVE-220-13 NTC-126-22 ASTM C88/C88M-24 | UN | 297500 | Actualización 2025-I Fase II + M.O. Ley 2101 de 2021
Demanda | ENSAYO LABORATORIO - AGREGADOS PETREOS | 9346 | CANTIDAD DE PARTICULAS LIVIANAS EN UN AGREGADO PETREO. Norma técnica: INVE-221-13 NTC-130-94 ASTM C123/C123M-23 | UN | 154224 | Actualización 2025-I Fase II + M.O. Ley 2101 de 2021
Demanda | ENSAYO LABORATORIO - AGREGADOS PETREOS | 9347 | DENSIDAD, DENSIDAD RELATIVA (GRAVEDAD ESPECIFICA) Y ABSORCION DEL AGREGADO GRUESO. Norma técnica: INVE-223-13 NTC-176-19 ASTM C127-15 | UN | 90137 | Actualización 2025-I Fase II + M.O. Ley 2101 de 2021
Demanda | ENSAYO LABORATORIO - AGREGADOS PETREOS | 9348 | DETERMINACION DEL VALOR DEL 10% DE FINOS. Norma técnica: INVE-224-13 BS 812-111-90 | UN | 278460 | Actualización 2025-I Fase II + M.O. Ley 2101 de 2021
Demanda | ENSAYO LABORATORIO - AGREGADOS PETREOS | 9350 | DETERMINACION DEL CONTENIDO DE AZUFRE EN LOS AGREGADOS PETREOS. Norma técnica: INVE-233-13. | UN | 312970 | Actualización 2025-I Fase II + M.O. Ley 2101 de 2021
Demanda | ENSAYO LABORATORIO - CONCRETOS HIDRÁULICOS | 9351 | DETERMINACION DE LA REACTIVIDAD POTENCIAL ACALI-SILICE DE AGREGADOS (METODO QUIMICO). Norma técnica: INVE-234-13 AASHTO T-364-22 | UN | 567035 | Actualización 2025-I Fase II + M.O. Ley 2101 de 2021
Demanda | ENSAYO LABORATORIO - AGREGADOS PETREOS | 9352 | DETERMINACION DE LA LIMPIEZA SUPERFICIAL DE LAS PARTICULAS DE AGREGADO GRUESO. Norma técnica: INVE-237-13. | UN | 72947 | Actualización 2025-I Fase II + M.O. Ley 2101 de 2021
Demanda | ENSAYO LABORATORIO - AGREGADOS PETREOS | 9353 | DETERMINACION DE LA RESISTENCIA DEL AGREGADO GRUESO A LA DEGRADACION POR ABRASION, UTILIZANDO EL APARATO MICRO-DEVAL. Norma técnica: INVE-238-13 ASTM D6928-17 | UN | 245497 | Actualización 2025-I Fase II + M.O. Ley 2101 de 2021
Demanda | ENSAYO LABORATORIO - AGREGADOS PETREOS | 9354 | DETERMINACION DEL CONTENIDO DE VACIOS EN AGREGADOS FINOS NO COMPACTADOS (INFLUENCIADO POR LA FORMA DE LAS PARTICULAS, LA TEXTURA SUPERFICIAL Y LA GRANULOMETRIA). Norma técnica: INVE-239-13. | UN | 125545 | Actualización 2025-I Fase II + M.O. Ley 2101 de 2021
Demanda | ENSAYO LABORATORIO - AGREGADOS PETREOS | 9355 | PROPORCION DE PARTICULAS PLANAS, ALARGADAS O PLANAS Y ALARGADAS EN AGREGADOS GRUESOS. Norma técnica: INVE-240-13 ASTM D4791-19 (23) | UN | 165249 | Actualización 2025-I Fase II + M.O. Ley 2101 de 2021
Demanda | ENSAYO LABORATORIO - AGREGADOS PETREOS | 9356 | ANALISIS PETROGRAFICO DE AGREGADOS PARA CONCRETO (1 SECCION DELGADA). Norma técnica: ASTM C295/C295M-19 | UN | 1785000 | Actualización 2025-I Fase II + M.O. Ley 2101 de 2021
Demanda | ENSAYO LABORATORIO - AGREGADOS PETREOS | 9357 | ANALISIS PETROGRAFICO DE AGREGADOS PARA CONCRETO (2 SECCIONES DELGADAS). Norma técnica: ASTM C295/C295M-19 | UN | 1877701 | Actualización 2025-I Fase II + M.O. Ley 2101 de 2021
Demanda | ENSAYO LABORATORIO - AGREGADOS PETREOS | 9358 | ANALISIS PETROGRAFICO DE AGREGADOS PARA CONCRETO (3 SECCIONES DELGADAS). Norma técnica: ASTM C295/C295M-19 | UN | 2094400 | Actualización 2025-I Fase II + M.O. Ley 2101 de 2021
Demanda | ENSAYO LABORATORIO - MATERIALES BITUMINOSOS | 9359 | DETERMINACION DEL CONTENIDO DE AGUA EN LOS MATERIALES BITUMINOSOS POR DESTILACION. Norma técnica: INVE-704-13 ASTM D95-23 | UN | 251923 | Actualización 2025-I Fase II + M.O. Ley 2101 de 2021
Demanda | ENSAYO LABORATORIO - MATERIALES BITUMINOSOS | 9360 | PUNTOS DE INFLAMACION Y DE COMBUSTION MEDIANTE LA COPA ABIERTA CLEVELAND. Norma técnica: INVE-709-13 ASTM D92-18. | UN | 131971 | Actualización 2025-I Fase II + M.O. Ley 2101 de 2021
Demanda | ENSAYO LABORATORIO - MATERIALES BITUMINOSOS | 9361 | SOLUBILIDAD DE MATERIALES ASFALTICOS EN TRICLOROETILENO. Norma técnica: INVE-713-13 | UN | 422000 | Actualización 2025-I Fase II + M.O. Ley 2101 de 2021
Demanda | ENSAYO LABORATORIO - MATERIALES BITUMINOSOS | 9363 | DETERMINACION DE LA VISCOSIDAD DEL ASFALTO EMPLEANDO UN VISCOSIMETRO ROTACIONAL (TRES TEMPERATURAS). Norma técnica: INVE-717-13 ASTM D4402/D4402M-23 AASHTO T-316-22 | UN | 358190 | Actualización 2025-I Fase II + M.O. Ley 2101 de 2021
Demanda | ENSAYO LABORATORIO - MATERIALES BITUMINOSOS | 9364 | EFECTO DEL CALOR Y DEL AIRE SOBRE EL ASFALTO EN LAMINA DELGADA Y ROTATORIA. Norma técnica: INVE-720-13 ASTM D2872-22. | UN | 735301 | Actualización 2025-I Fase II + M.O. Ley 2101 de 2021
Demanda | ENSAYO LABORATORIO - MEZCLAS ASFALTICAS | 9366 | GRAVEDAD ESPECIFICA BULK Y DENSIDAD DE MEZCLAS ASFALTICAS COMPACTADAS ABSORBENTES EMPLEANDO ESPECIMENES RECUBIERTOS CON UNA PELICULA DE PARAFINA. Norma técnica: INVE-734-13 ASTM D1188/D1188M-22 | UN | 58548 | Actualización 2025-I Fase II + M.O. Ley 2101 de 2021
Demanda | ENSAYO LABORATORIO - MEZCLAS ASFALTICAS | 9367 | GRAVEDAD ESPECIFICA MAXIMA DE MEZCLAS ASFALTICAS PARA PAVIMENTOS. Norma técnica: INVE-735-13 ASTM D2041/D2041M-19 | UN | 128944 | Actualización 2025-I Fase II + M.O. Ley 2101 de 2021
Demanda | ENSAYO LABORATORIO - MEZCLAS ASFALTICAS | 9368 | MEDIDA DE LA DENSIDAD DE CAPAS DE CONCRETO ASFALTICO EN EL TERRENO EMPLEANDO EL METODO NUCLEAR. Norma técnica: INVE-746-13 ASTM D2950/D2950M-22 | UN | 53550 | Actualización 2025-I Fase II + M.O. Ley 2101 de 2021
Demanda | ENSAYO LABORATORIO - MATERIALES BITUMINOSOS | 9369 | DETERMINACION DE LAS PROPIEDADES REOLOGICAS DE LOS LIGANTES ASFALTICOS MEDIANTE EL REOMETRO DE CORTE DINAMICO. Norma técnica: INVE-750-13 AASHTO T-315-22 | UN | 1294601 | Actualización 2025-I Fase II + M.O. Ley 2101 de 2021
Demanda | ENSAYO LABORATORIO - MEZCLAS ASFALTICAS | 9370 | RESISTENCIA A LA DEFORMACION PLASTICA DE LAS MEZCLAS ASFALTICAS MEDIANTE LA PISTA DE ENSAYO DE LABORATORIO. Norma técnica: INVE-756-13 NLT-173-00. | UN | 1426929 | Actualización 2025-I Fase II + M.O. Ley 2101 de 2021
Demanda | ENSAYO LABORATORIO - MEZCLAS ASFALTICAS | 9371 | RECUPERACION DEL ASFALTO DE UNA SOLUCION UTILIZANDO EL EVAPORADOR ROTATORIO. Norma técnica: INVE-759-13 ASTM D5404/D5404M-21. | UN | 822000 | Actualización 2025-I Fase II + M.O. Ley 2101 de 2021
Demanda | ENSAYO LABORATORIO - MEZCLAS ASFALTICAS | 9373 | ADHESIVIDAD DE LOS LIGANTES BITUMINOSOS A LOS AGREGADOS FINOS (METODO RIEDEL - WEBER). Norma técnica: INVE-774-13 NLT-355-93. | UN | 243950 | Actualización 2025-I Fase II + M.O. Ley 2101 de 2021
Demanda | ENSAYO LABORATORIO - MEZCLAS ASFALTICAS | 9374 | ANALISIS GRANULOMETRICO DE LOS AGREGADOS EXTRAIDOS DE MEZCLAS ASFALTICAS. Norma técnica: INVE-782-13 ASTM D5444-23. | UN | 76365 | Actualización 2025-I Fase II + M.O. Ley 2101 de 2021
Demanda | ENSAYO LABORATORIO - MEZCLAS ASFALTICAS | 9375 | DETERMINACION DE LAS LEYES DE FATIGA DE MEZCLAS ASFALTICAS COMPACTADAS EN CALIENTE SOMETIDAS A FLEXION DINAMICA. Norma técnica: INVE-784-13 UNE-EN-12697-24-19 Anexo D AASHTO-T-321-22. | UN | 4241160 | Actualización 2025-I Fase II + M.O. Ley 2101 de 2021
Demanda | ENSAYO LABORATORIO - MATERIALES BITUMINOSOS | 9379 | VISCOSIDAD SAYBOLT DE ASFALTOS. Norma técnica: INVE-714-13 ASTM D88/D88M-07 (24) | UN | 173145 | Actualización 2025-I Fase II + M.O. Ley 2101 de 2021
Demanda | ENSAYO LABORATORIO - MATERIALES BITUMINOSOS | 9381 | RECUPERACION ELASTICA POR TORSION DE ASFALTOS MODIFICADOS. Norma técnica: INVE-727-13 NLT-329-91. | UN | 84966 | Actualización 2025-I Fase II + M.O. Ley 2101 de 2021
Demanda | ENSAYO LABORATORIO - MATERIALES BITUMINOSOS | 9383 | DESTILACION DE EMULSIONES ASFALTICAS. Norma técnica: INVE-762-13 ASTM D6997-12 (20). | UN | 250852 | Actualización 2025-I Fase II + M.O. Ley 2101 de 2021
Demanda | ENSAYO LABORATORIO - MATERIALES BITUMINOSOS | 9384 | VISCOSIDAD SAYBOLT FUROL DE EMULSIONES ASFALTICAS. Norma técnica: INVE-763-13 ASTM D7496-18 | UN | 157080 | Actualización 2025-I Fase II + M.O. Ley 2101 de 2021
Demanda | ENSAYO LABORATORIO - COMPONENTE DE ESPACIO PÚBLICO | 9385 | MUESTREO Y METODOS DE ENSAYO DE UNIDADES DE MAMPOSTERIA DE CONCRETO Y UNIDADES RELACIONADAS (RESISTENCIA A LA COMPRESION). Norma técnica: NTC-4024-23 Numeral 7 | UN | 49909 | Actualización 2025-I Fase II + M.O. Ley 2101 de 2021
Demanda | ENSAYO LABORATORIO - COMPONENTE DE ESPACIO PÚBLICO | 9386 | ABSORCION DE AGUA POR LOS ADOQUINES DE CONCRETO. Norma técnica: INVE-427-13 NTC-2017-18 Numeral 6.3 ASTM C140/C140M-23a | UN | 52122 | Actualización 2025-I Fase II + M.O. Ley 2101 de 2021
Demanda | ENSAYO LABORATORIO - CONCRETOS HIDRÁULICOS | 9387 | DISEÑO DE MEZCLAS DE CONCRETO CON DOS AGREGADOS PARA UNA RESISTENCIA DADA (Incluye caracterización) | UN | 684780 | Actualización 2025-I Fase II + M.O. Ley 2101 de 2021
Demanda | ENSAYO CAMPO - DIAGNOSTICO DE PAVIMENTOS | 9388 | MEDIDA DE LA MACROTEXTURA SUPERFICIAL DE UN PAVIMENTO EMPLEANDO LA TECNICA VOLUMETRICA. Norma técnica: INVE-791-13 ASTM E965-15 (24) NLT-335-00 | UN | 80087 | Actualización 2025-I Fase II + M.O. Ley 2101 de 2021
Demanda | ENSAYO LABORATORIO - GEOSINTÉTICOS | 9389 | METODO DE PRUEBA ESTANDAR PARA DETERMINAR LA CARGA DE ROTURA Y ELONGACION DE GEOTEXTILES (METODO GRAB). Norma técnica: ASTM D4632/D4632M-15a (23) | UN | 362950 | Actualización 2025-I Fase II + M.O. Ley 2101 de 2021
Demanda | ENSAYO LABORATORIO - COMPONENTE DE ESPACIO PÚBLICO | 9396 | METODOS PARA MUESTREO Y ENSAYOS DE UNIDADES DE MAMPOSTERIA Y OTROS PRODUCTOS DE ARCILLA (MODULO DE ROTURA - ENSAYO DE FLEXION). Norma técnica: NTC-4017-18 Numeral 6 | UN | 52241 | Actualización 2025-I Fase II + M.O. Ley 2101 de 2021
Demanda | ENSAYO LABORATORIO - COMPONENTE DE ESPACIO PÚBLICO | 9397 | ADOQUINES DE CONCRETO PARA PAVIMENTOS (RESISTENCIA A LA FLEXOTRACCION - MODULO DE ROTURA). Norma técnica: NTC-2017-18 Numeral 6.4. | UN | 49266 | Actualización 2025-I Fase II + M.O. Ley 2101 de 2021
Demanda | ENSAYO LABORATORIO - COMPONENTE DE ESPACIO PÚBLICO | 9398 | METODO DE ENSAYO PARA DETERMINAR LA RESISTENCIA A LA ABRASION DE LOS PREFABRICADOS DE CONCRETO UTILIZADOS EN PISOS Y PAVIMENTOS, MEDIANTE ABRASIVO DE CORINDON Y DISCO METALICO ANCHO (ADOQUINES DE CONCRETO). Norma técnica: NTC-5147-24 | UN | 105375 | Actualización 2025-I Fase II + M.O. Ley 2101 de 2021
Demanda | ENSAYO LABORATORIO - COMPONENTE DE ESPACIO PÚBLICO | 9401 | LOSETAS DE CONCRETO PARA PAVIMENTO ARTICULADO (RESISTENCIA A LA FLEXOTRACCIÓN - MÓDULO DE ROTURA). Norma técnica: NTC-4992-22 Numeral 5.2. | UN | 70091 | Actualización 2025-I Fase II + M.O. Ley 2101 de 2021
Demanda | ENSAYO LABORATORIO - COMPONENTE DE ESPACIO PÚBLICO | 9402 | LOSETAS DE CONCRETO PARA PAVIMENTO ARTICULADO (ABSORCION DE AGUA). Norma técnica: NTC-4992-22 Numeral 5.9 | UN | 47600 | Actualización 2025-I Fase II + M.O. Ley 2101 de 2021
Demanda | ENSAYO LABORATORIO - COMPONENTE DE ESPACIO PÚBLICO | 9404 | METODO DE ENSAYO PARA DETERMINAR LA RESISTENCIA A LA ABRASION DE LOS PREFABRICADOS DE CONCRETO UTILIZADOS EN PISOS Y PAVIMENTOS, MEDIANTE ABRASIVO DE CORINDON Y DISCO METALICO ANCHO (LOSETAS DE CONCRETO). Norma técnica: NTC-5147-24 | UN | 79730 | Actualización 2025-I Fase II + M.O. Ley 2101 de 2021
Demanda | ENSAYO LABORATORIO - COMPONENTE DE ESPACIO PÚBLICO | 9405 | PREFABRICADOS DE CONCRETO. BORDILLOS, CUNETAS Y TOPELLANTAS DE CONCRETO (MODULO DE ROTURA). Norma técnica: NTC-4109-19 Numeral 7 | UN | 269892 | Actualización 2025-I Fase II + M.O. Ley 2101 de 2021
Demanda | ENSAYO CAMPO - DIAGNOSTICO DE PAVIMENTOS | 9407 | EXTRACCION DE TESTIGOS DE PAVIMENTOS ASFALTICOS MEDIANTE ASERRADO, DE 100 CM X 100 CM. Norma técnica: INVE-758-13 Numeral 5.2 ASTM D5361/D5361M-16 (22) | UN | 166600 | Actualización 2025-I Fase II + M.O. Ley 2101 de 2021
Demanda | MUEBLES - EQUIPOS Y ELEMENTOS OFICINA | 9408 | PUESTO DE TRABAJO - ESCRITORIO 75x120x50 | UN | 211607 | Actualización 2025-I Fase II + M.O. Ley 2101 de 2021
Demanda | MUEBLES - EQUIPOS Y ELEMENTOS OFICINA | 9409 | SILLA ESCRITORIO GIRATORIA CON BRAZOS | UN | 191249 | Actualización 2025-I Fase II + M.O. Ley 2101 de 2021
Demanda | ESTRUCTURAS EN ACERO | 9413 | LAMINA ALFAJOR | KG | 6486 | Actualización 2025-I Fase I
Demanda | MUEBLES - EQUIPOS Y ELEMENTOS OFICINA | 9414 | SILLA PLÁSTICA SIN BRAZOS | UN | 36607 | Actualización 2025-I Fase II + M.O. Ley 2101 de 2021
Demanda | SUELDOS Y JORNALES | 9423 | TARIFA MES - PERSONAL DE OBRA - TÉCNICO (PLOMERO_ELECTRICISTA) (INCLUYE FACTOR DE PRESTACIONES) | MES | 4177884 | Actualización 2025-I Fase II + M.O. 2026
Demanda | SUELDOS Y JORNALES | 9424 | TARIFA MES - PERSONAL DE OBRA - AYUDANTE (INCLUYE FACTOR DE PRESTACIONES) | MES | 2922389 | Actualización 2025-I Fase II + M.O. 2026
Demanda | TARIFA _ OPERACIÓN OFICINA | 9427 | COSTO DE LA REPRODUCCIÓN DE PLANOS TAMAÑO PLIEGO | UN | 13231 | Actualización 2025-I Fase II + M.O. 2026
Demanda | TARIFA _ OBRA | 9428 | COSTO DE CERTIFICADO DE TRADICIÓN Y LIBERTAD DE INMUEBLES | UN | 21900 | Actualización 2025-I Fase II + M.O. 2026
Demanda | ENSAYO LABORATORIO - SUELOS | 9433 | EXPANSION LIBRE EN CONSOLIDOMETRO. Norma técnica: ASTM D4546-21 | UN | 211820 | Actualización 2025-I Fase II + M.O. Ley 2101 de 2021
Demanda | SERV. DIAGNÓSTICO-INSPECCIÓN REDES HIDROSANITARIAS | 9434 | TRATAMIENTO Y DISPOSICIÓN FINAL DE LODOS NO PELIGROSOS PROVENIENTES DE ALCANTARILLADO | KG | 381 | Actualización 2025-I Fase II + M.O. Ley 2101 de 2021
Demanda | POZOS Y COMPONENTES - ALCANTARILLADO | 9437 | CONO CONCENTRICO PARA POZO D= 1.20m x 0.60m e=0.10m h= 0.75m | UN | 721810 | Actualización 2025-I Fase I
Demanda | SEÑALES, BARRERAS Y DEMARCACIÓN VIAL | 9441 | SEÑAL LUMINOSA BIDIRECCIONAL 1.50m x 0.50m | UN | 1402996 | Actualización 2025-I Fase II + M.O. Ley 2101 de 2021
Demanda | ENSAYO LABORATORIO - AGREGADOS PETREOS | 9443 | DETERMINACION DEL COEFICIENTE DE PULIMIENTO ACELERADO (CPA) DE LAS PARTICULAS DE AGREGADO GRUESO. Norma técnica: INVE-232-13. | UN | 1861755 | Actualización 2025-I Fase II + M.O. Ley 2101 de 2021
Demanda | ENSAYO LABORATORIO - MEZCLAS ASFALTICAS | 9444 | PORCENTAJE DE VACIOS CON AIRE EN MEZCLAS ASFALTICAS COMPACTADAS DENSAS Y ABIERTAS. Norma técnica: INVE-736-13 ASTM D3203/D3203M-22. | UN | 212415 | Actualización 2025-I Fase II + M.O. Ley 2101 de 2021
Demanda | ENSAYO LABORATORIO - MEZCLAS ASFALTICAS | 9445 | CONCENTRACION CRITICA DE LLENANTE EN MEZCLAS DE CONCRETO ASFALTICO. Norma técnica: INVE-745-13 IRAM-1542-83 | UN | 265370 | Actualización 2025-I Fase II + M.O. Ley 2101 de 2021
Demanda | ENSAYO LABORATORIO - MEZCLAS ASFALTICAS | 9446 | ADHESIVIDAD DE LOS LIGANTES BITUMINOSOS A LOS ARIDOS EN PRESENCIA DE AGUA (STRIPPING). Norma técnica: AASHTO T-182-02 NLT-166-92 | UN | 81373 | Actualización 2025-I Fase II + M.O. Ley 2101 de 2021
Demanda | ENSAYO LABORATORIO - MEZCLAS ASFALTICAS | 9447 | METODO DE PRUEBA ESTANDAR PARA EL MODULO DINAMICO DE MEZCLAS ASFALTICAS. Norma técnica: AASHTO T-342-22 AASHTO R-62-13 (21) ASTM D3497-79 (03) (Retirada en 2009) | UN | 1731450 | Actualización 2025-I Fase II + M.O. Ley 2101 de 2021
Demanda | ENSAYO LABORATORIO - MATERIALES BITUMINOSOS | 9448 | SEDIMENTACION DE LAS EMULSIONES ASFALTICAS DURANTE EL ALMACENAMIENTO. Norma técnica: INVE-764-13 ASTM D6930-19 NLT-140-99. | UN | 273819 | Actualización 2025-I Fase II + M.O. Ley 2101 de 2021
Demanda | ENSAYO LABORATORIO - MATERIALES BITUMINOSOS | 9449 | TAMIZADO DE LAS EMULSIONES ASFALTICAS. Norma técnica: INVE-765-13 ASTM D6933-22. | UN | 68068 | Actualización 2025-I Fase II + M.O. Ley 2101 de 2021
Demanda | ENSAYO LABORATORIO - MATERIALES BITUMINOSOS | 9450 | DEMULSIBILIDAD DE LAS EMULSIONES ASFALTICAS. Norma técnica: INVE-766-13 ASTM D6936-17. | UN | 160650 | Actualización 2025-I Fase II + M.O. Ley 2101 de 2021
Demanda | ENSAYO LABORATORIO - MATERIALES BITUMINOSOS | 9451 | IDENTIFICACION DE LAS EMULSIONES ASFALTICAS CATIONICAS MEDIANTE LA DETERMINACION DE LA CARGA DE LAS PARTICULAS. Norma técnica: INVE-767-13 ASTM D7402-09 (17) NLT-194-99. | UN | 84490 | Actualización 2025-I Fase II + M.O. Ley 2101 de 2021
Demanda | ENSAYO LABORATORIO - MATERIALES BITUMINOSOS | 9452 | PH DE LAS EMULSIONES ASFALTICAS. Norma técnica: INVE-768-13 NLT-195-92. | UN | 82110 | Actualización 2025-I Fase II + M.O. Ley 2101 de 2021
Demanda | ENSAYO LABORATORIO - MATERIALES BITUMINOSOS | 9453 | ENSAYO DE MEZCLA CON CEMENTO DE LAS EMULSIONES ASFALTICAS. Norma técnica: INVE-770-13 ASTM D6935-22 NLT-144-98. | UN | 302855 | Actualización 2025-I Fase II + M.O. Ley 2101 de 2021
Demanda | ENSAYO CAMPO - DIAGNOSTICO DE PAVIMENTOS | 9454 | MEDIDA DEL COEFICIENTE DE RESISTENCIA AL DESLIZAMIENTO USANDO EL PENDULO BRITANICO. Norma técnica: INVE-792-13 NTC-5129-02 | UN | 75565 | Actualización 2025-I Fase II + M.O. Ley 2101 de 2021
Demanda | SUELDOS Y JORNALES | 9455 | TARIFA MES - PERSONAL DE OBRA - AYUDANTE (NO INCLUYE FACTOR DE PRESTACIONES) | MES | 1750905 | Actualización 2025-I Fase II + M.O. 2026
Demanda | TARIFA _ ALQUILER DE VEHICULO | 9456 | TARIFA MES - ALQUILER DE VEHICULO: CAMPERO, PICK-UP, CAMIONETA, CAMION O SIMILAR DE 1300cc A 2000cc DE CILINDRADA, MODELO 2018 A 2015. 75% DE LA TARIFA ESTABLECIDA. INCLUYE TODOS LOS COSTOS DE OPERACIÓN Y MANTENIMIENTO EXCEPTO EL SALARIO DEL CONDUCTOR | MES | 6583500 | Actualización 2025-I Fase II + M.O. 2026
Demanda | SUELDOS Y JORNALES | 9457 | TARIFA MES - PERSONAL DE OBRA - INSPECTOR 1 HORARIO NOCTURNO (NO INCLUYE FACTOR DE PRESTACIONES) | MES | 3669300 | Actualización 2025-I Fase II + M.O. 2026
Demanda | SUELDOS Y JORNALES | 9459 | TARIFA MES - PERSONAL TÉCNICO - OPERADOR EQUIPO PERFORACIÓN (NO INCLUYE FACTOR DE PRESTACIONES) | MES | 2972000 | Actualización 2025-I Fase II + M.O. 2026
Demanda | SUELDOS Y JORNALES | 9460 | TARIFA MES - PERSONAL TÉCNICO - OPERADOR AUXILIAR DE EQUIPO (NO INCLUYE FACTOR DE PRESTACIONES) | MES | 1987000 | Actualización 2025-I Fase II + M.O. 2026
Demanda | SUELDOS Y JORNALES | 9461 | TARIFA MES - PERSONAL DE OBRA - OFICIAL (NO INCLUYE FACTOR DE PRESTACIONES) | MES | 2244000 | Actualización 2025-I Fase II + M.O. 2026
Demanda | SUELDOS Y JORNALES | 9462 | TARIFA MES - PERSONAL DE OBRA - PLOMERO (NO INCLUYE FACTOR DE PRESTACIONES) | MES | 2618000 | Actualización 2025-I Fase II + M.O. 2026
Demanda | SUELDOS Y JORNALES | 9463 | TARIFA MES - PERSONAL DE OBRA - TÉCNICO ELÉCTRICO (NO INCLUYE FACTOR DE PRESTACIONES) | MES | 2618000 | Actualización 2025-I Fase II + M.O. 2026
Demanda | SUELDOS Y JORNALES | 9464 | TARIFA MES - PERSONAL DE OBRA - OPERARIO (NO INCLUYE FACTOR DE PRESTACIONES) | MES | 2992000 | Actualización 2025-I Fase II + M.O. 2026
Demanda | SUELDOS Y JORNALES | 9465 | TARIFA MES - PROFESIONAL CATEGORÍA 1 (INCLUYE FACTOR DE PRESTACIONES) | MES | 25218989 | Actualización 2025-I Fase II + M.O. 2026
Demanda | SUELDOS Y JORNALES | 9466 | TARIFA MES - PROFESIONAL CATEGORÍA 2 (INCLUYE FACTOR DE PRESTACIONES) | MES | 19230337 | Actualización 2025-I Fase II + M.O. 2026
Demanda | SUELDOS Y JORNALES | 9467 | TARIFA MES - PROFESIONAL CATEGORÍA 3 (INCLUYE FACTOR DE PRESTACIONES) | MES | 16236011 | Actualización 2025-I Fase II + M.O. 2026
Demanda | SUELDOS Y JORNALES | 9468 | TARIFA MES - PROFESIONAL CATEGORÍA 4 (INCLUYE FACTOR DE PRESTACIONES) | MES | 13830994 | Actualización 2025-I Fase II + M.O. 2026
Demanda | SUELDOS Y JORNALES | 9469 | TARIFA MES - PROFESIONAL CATEGORÍA 5 (INCLUYE FACTOR DE PRESTACIONES) | MES | 12480071 | Actualización 2025-I Fase II + M.O. 2026
Demanda | SUELDOS Y JORNALES | 9470 | TARIFA MES - PROFESIONAL CATEGORÍA 6 (INCLUYE FACTOR DE PRESTACIONES) | MES | 11133493 | Actualización 2025-I Fase II + M.O. 2026
Demanda | SUELDOS Y JORNALES | 9471 | TARIFA MES - PROFESIONAL CATEGORÍA 7 (INCLUYE FACTOR DE PRESTACIONES) | MES | 8428754 | Actualización 2025-I Fase II + M.O. 2026
Demanda | SUELDOS Y JORNALES | 9473 | TARIFA MES - PERSONAL TÉCNICO - TECNÓLOGO EN ÁREAS DE INGENIERÍA (INCLUYE FACTOR DE PRESTACIONES) | MES | 5233165 | Actualización 2025-I Fase II + M.O. 2026
Demanda | SUELDOS Y JORNALES | 9474 | TARIFA MES - PERSONAL TÉCNICO - AUXILIAR DE INGENIERÍA (INCLUYE FACTOR DE PRESTACIONES) | MES | 4948184 | Actualización 2025-I Fase II + M.O. 2026
Demanda | SUELDOS Y JORNALES | 9475 | TARIFA MES - PERSONAL TÉCNICO - DIBUJANTE 1 (INCLUYE FACTOR DE PRESTACIONES) | MES | 5169718 | Actualización 2025-I Fase II + M.O. 2026
Demanda | SUELDOS Y JORNALES | 9476 | TARIFA MES - PERSONAL TÉCNICO - DIBUJANTE 2 (INCLUYE FACTOR DE PRESTACIONES) | MES | 4253177 | Actualización 2025-I Fase II + M.O. 2026
Demanda | SUELDOS Y JORNALES | 9477 | TARIFA MES - PERSONAL TÉCNICO - TOPÓGRAFO INSPECTOR (INCLUYE FACTOR DE PRESTACIONES) | MES | 5453251 | Actualización 2025-I Fase II + M.O. 2026
Demanda | SUELDOS Y JORNALES | 9478 | TARIFA MES - PERSONAL TÉCNICO - TOPÓGRAFO AUXILIAR (INCLUYE FACTOR DE PRESTACIONES) | MES | 4823661 | Actualización 2025-I Fase II + M.O. 2026
Demanda | SUELDOS Y JORNALES | 9479 | TARIFA MES - PERSONAL TÉCNICO - BATIMETRISTA INSPECTOR (INCLUYE FACTOR DE PRESTACIONES) | MES | 5453251 | Actualización 2025-I Fase II + M.O. 2026
Demanda | SUELDOS Y JORNALES | 9480 | TARIFA MES - PERSONAL TÉCNICO - BATIMETRISTA AUXILIAR (INCLUYE FACTOR DE PRESTACIONES) | MES | 4823661 | Actualización 2025-I Fase II + M.O. 2026
Demanda | SUELDOS Y JORNALES | 9481 | TARIFA MES - PERSONAL TÉCNICO - LABORATORISTA INSPECTOR (INCLUYE FACTOR DE PRESTACIONES) | MES | 5179853 | Actualización 2025-I Fase II + M.O. 2026
Demanda | SUELDOS Y JORNALES | 9482 | TARIFA MES - PERSONAL TÉCNICO - LABORATORISTA AUXILIAR (INCLUYE FACTOR DE PRESTACIONES) | MES | 3740609 | Actualización 2025-I Fase II + M.O. 2026
Demanda | SUELDOS Y JORNALES | 9483 | TARIFA MES - PERSONAL TÉCNICO - INSPECTOR 1 (INCLUYE FACTOR DE PRESTACIONES) | MES | 4322677 | Actualización 2025-I Fase II + M.O. 2026
Demanda | SUELDOS Y JORNALES | 9484 | TARIFA MES - PERSONAL TÉCNICO - INSPECTOR 2 (INCLUYE FACTOR DE PRESTACIONES) | MES | 3930288 | Actualización 2025-I Fase II + M.O. 2026
Demanda | SUELDOS Y JORNALES | 9485 | TARIFA MES - PERSONAL ADMINISTRATIVO - ADMINISTRADOR (INCLUYE FACTOR DE PRESTACIONES) | MES | 5424555 | Actualización 2025-I Fase II + M.O. 2026
Demanda | SUELDOS Y JORNALES | 9486 | TARIFA MES - PERSONAL ADMINISTRATIVO - AUXILIAR ADMINISTRATIVO-ALMACENISTA (INCLUYE FACTOR DE PRESTACIONES) | MES | 3979518 | Actualización 2025-I Fase II + M.O. 2026
Demanda | SUELDOS Y JORNALES | 9487 | TARIFA MES - PERSONAL ADMINISTRATIVO - SECRETARIA 1 (INCLUYE FACTOR DE PRESTACIONES) | MES | 3309125 | Actualización 2025-I Fase II + M.O. 2026
Demanda | SUELDOS Y JORNALES | 9488 | TARIFA MES - PERSONAL ADMINISTRATIVO - SECRETARIA 2 (INCLUYE FACTOR DE PRESTACIONES) | MES | 2922389 | Actualización 2025-I Fase II + M.O. 2026
Demanda | SUELDOS Y JORNALES | 9489 | TARIFA MES - PERSONAL AUXILIAR TÉCNICO - CADENERO 1 (INCLUYE FACTOR DE PRESTACIONES) | MES | 3740609 | Actualización 2025-I Fase II + M.O. 2026
Demanda | SUELDOS Y JORNALES | 9490 | TARIFA MES - PERSONAL AUXILIAR TÉCNICO - CADENERO 2 (INCLUYE FACTOR DE PRESTACIONES) | MES | 3309125 | Actualización 2025-I Fase II + M.O. 2026
Demanda | SUELDOS Y JORNALES | 9491 | TARIFA MES - PERSONAL AUXILIAR TÉCNICO - SECRETARIA - CONDUCTOR O MOTORISTA (INCLUYE FACTOR DE PRESTACIONES) | MES | 2922389 | Actualización 2025-I Fase II + M.O. 2026
Demanda | SUELDOS Y JORNALES | 9492 | TARIFA MES - PERSONAL DE OBRA - MAESTRO DE OBRA (INCLUYE FACTOR DE PRESTACIONES) | MES | 6542098 | Actualización 2025-I Fase II + M.O. 2026
Demanda | SUELDOS Y JORNALES | 9493 | TARIFA MES - PERSONAL DE OBRA - OFICIAL (INCLUYE FACTOR DE PRESTACIONES) | MES | 3636357 | Actualización 2025-I Fase II + M.O. 2026
Demanda | SUELDOS Y JORNALES | 9494 | TARIFA MES - PERSONAL DE OBRA - OPERARIO (INCLUYE FACTOR DE PRESTACIONES) | MES | 4719411 | Actualización 2025-I Fase II + M.O. 2026
Demanda | ESTRUCTURAS EN ACERO | 9495 | TUERCAS POR KG | KG | 11777 | Actualización 2025-I Fase I
Demanda | ESTRUCTURAS EN ACERO | 9496 | PERNOS POR Kg | KG | 9994 | Actualización 2025-I Fase I
Demanda | SUELDOS Y JORNALES | 9497 | TARIFA HORA - PERSONAL DE OBRA - AYUDANTE - HORARIO NOCTURNO (INCLUYE FACTOR DE PRESTACIONES) | HR | 16439 | Actualización 2025-I Fase II + M.O. 2026
Demanda | CONCRETOS Y MORTEROS PREMEZCLADOS | 9499 | CONCRETO TREMIE GRAVA FINA 3500 PSI | M3 | 618688 | Actualización 2025-I Fase I
Demanda | ESTRUCTURAS EN ACERO | 9500 | LÁMINA COLABORANTE 2" CALIBRE 16 (1.50mm) | M2 | 106505 | Actualización 2025-I Fase I
Demanda | ESTRUCTURAS EN ACERO | 9501 | LÁMINA COLABORANTE 2" CALIBRE 18 (1.20mm) | M2 | 89250 | Actualización 2025-I Fase I
Demanda | SUELDOS Y JORNALES | 9505 | TARIFA JORNAL- PROFESIONAL CATEGORÍA 1 (INCLUYE FACTOR DE PRESTACIONES) | JR | 840633 | Actualización 2025-I Fase II + M.O. 2026
Demanda | SUELDOS Y JORNALES | 9506 | TARIFA JORNAL - PROFESIONAL CATEGORÍA 2 (INCLUYE FACTOR DE PRESTACIONES) | JR | 641011 | Actualización 2025-I Fase II + M.O. 2026
Demanda | SUELDOS Y JORNALES | 9507 | TARIFA JORNAL - PROFESIONAL CATEGORÍA 3 (INCLUYE FACTOR DE PRESTACIONES) | JR | 541201 | Actualización 2025-I Fase II + M.O. 2026
Demanda | SUELDOS Y JORNALES | 9508 | TARIFA JORNAL - PROFESIONAL CATEGORÍA 4 (INCLUYE FACTOR DE PRESTACIONES) | JR | 461034 | Actualización 2025-I Fase II + M.O. 2026
Demanda | SUELDOS Y JORNALES | 9509 | TARIFA JORNAL - PROFESIONAL CATEGORÍA 5 (INCLUYE FACTOR DE PRESTACIONES) | JR | 416003 | Actualización 2025-I Fase II + M.O. 2026
Demanda | SUELDOS Y JORNALES | 9510 | TARIFA JORNAL - PROFESIONAL CATEGORÍA 6 (INCLUYE FACTOR DE PRESTACIONES) | JR | 371117 | Actualización 2025-I Fase II + M.O. 2026
Demanda | SUELDOS Y JORNALES | 9511 | TARIFA JORNAL - PROFESIONAL CATEGORÍA 7 (INCLUYE FACTOR DE PRESTACIONES) | JR | 280958 | Actualización 2025-I Fase II + M.O. 2026
Demanda | SUELDOS Y JORNALES | 9512 | TARIFA JORNAL - PERSONAL TÉCNICO - TECNÓLOGO EN ÁREAS DE INGENIERÍA (INCLUYE FACTOR DE PRESTACIONES) | JR | 174438 | Actualización 2025-I Fase II + M.O. 2026
Demanda | SUELDOS Y JORNALES | 9513 | TARIFA JORNAL - PERSONAL TÉCNICO - AUXILIAR DE INGENIERÍA (INCLUYE FACTOR DE PRESTACIONES) | JR | 164940 | Actualización 2025-I Fase II + M.O. 2026
Demanda | SUELDOS Y JORNALES | 9514 | TARIFA JORNAL - PERSONAL TÉCNICO - DIBUJANTE 1 (INCLUYE FACTOR DE PRESTACIONES) | JR | 172324 | Actualización 2025-I Fase II + M.O. 2026
Demanda | SUELDOS Y JORNALES | 9515 | TARIFA JORNAL - PERSONAL TÉCNICO - DIBUJANTE 2 (INCLUYE FACTOR DE PRESTACIONES) | JR | 141773 | Actualización 2025-I Fase II + M.O. 2026
Demanda | SUELDOS Y JORNALES | 9516 | TARIFA JORNAL - PERSONAL TÉCNICO - TOPÓGRAFO AUXILIAR (INCLUYE FACTOR DE PRESTACIONES) | JR | 160788 | Actualización 2025-I Fase II + M.O. 2026
Demanda | SUELDOS Y JORNALES | 9517 | TARIFA JORNAL - PERSONAL TÉCNICO - BATIMETRISTA INSPECTOR (INCLUYE FACTOR DE PRESTACIONES) | JR | 181776 | Actualización 2025-I Fase II + M.O. 2026
Demanda | SUELDOS Y JORNALES | 9518 | TARIFA JORNAL - PERSONAL TÉCNICO - BATIMETRISTA AUXILIAR (INCLUYE FACTOR DE PRESTACIONES) | JR | 160788 | Actualización 2025-I Fase II + M.O. 2026
Demanda | SUELDOS Y JORNALES | 9519 | TARIFA JORNAL - PERSONAL TÉCNICO - LABORATORISTA INSPECTOR (INCLUYE FACTOR DE PRESTACIONES) | JR | 172662 | Actualización 2025-I Fase II + M.O. 2026
Demanda | SUELDOS Y JORNALES | 9520 | TARIFA JORNAL - PERSONAL TÉCNICO - LABORATORISTA AUXILIAR (INCLUYE FACTOR DE PRESTACIONES) | JR | 124687 | Actualización 2025-I Fase II + M.O. 2026
Demanda | SUELDOS Y JORNALES | 9521 | TARIFA JORNAL - PERSONAL TÉCNICO - OPERADOR EQUIPO PERFORACIÓN (INCLUYE FACTOR DE PRESTACIONES) | JR | 156349 | Actualización 2025-I Fase II + M.O. 2026
Demanda | SUELDOS Y JORNALES | 9522 | TARIFA JORNAL - PERSONAL TÉCNICO - OPERADOR AUXILIAR DE EQUIPO (INCLUYE FACTOR DE PRESTACIONES) | JR | 108808 | Actualización 2025-I Fase II + M.O. 2026
Demanda | SUELDOS Y JORNALES | 9523 | TARIFA JORNAL- PERSONAL ADMINISTRATIVO - ADMINISTRADOR (INCLUYE FACTOR DE PRESTACIONES) | JR | 180819 | Actualización 2025-I Fase II + M.O. 2026
Demanda | SUELDOS Y JORNALES | 9524 | TARIFA JORNAL - PERSONAL ADMINISTRATIVO - AUXILIAR ADMINISTRATIVO-ALMACENISTA (INCLUYE FACTOR DE PRESTACIONES) | JR | 132651 | Actualización 2025-I Fase II + M.O. 2026
Demanda | SUELDOS Y JORNALES | 9525 | TARIFA JORNAL - PERSONAL ADMINISTRATIVO - SECRETARIA 1 (INCLUYE FACTOR DE PRESTACIONES) | JR | 110304 | Actualización 2025-I Fase II + M.O. 2026
Demanda | SUELDOS Y JORNALES | 9526 | TARIFA JORNAL - PERSONAL ADMINISTRATIVO - SECRETARIA 2 (INCLUYE FACTOR DE PRESTACIONES) | JR | 97414 | Actualización 2025-I Fase II + M.O. 2026
Demanda | SUELDOS Y JORNALES | 9527 | TARIFA JORNAL - PERSONAL AUXILIAR TÉCNICO - CADENERO 1 (INCLUYE FACTOR DE PRESTACIONES) | JR | 124687 | Actualización 2025-I Fase II + M.O. 2026
Demanda | SUELDOS Y JORNALES | 9528 | TARIFA JORNAL - PERSONAL AUXILIAR TÉCNICO - SECRETARIA - CONDUCTOR O MOTORISTA (INCLUYE FACTOR DE PRESTACIONES) | JR | 97414 | Actualización 2025-I Fase II + M.O. 2026
Demanda | SUELDOS Y JORNALES | 9529 | TARIFA JORNAL- PERSONAL DE OBRA - MAESTRO DE OBRA (INCLUYE FACTOR DE PRESTACIONES) | JR | 218070 | Actualización 2025-I Fase II + M.O. 2026
Demanda | SUELDOS Y JORNALES | 9530 | TARIFA MES - PERSONAL DE OBRA - TÉCNICO ELÉCTRICO (INCLUYE FACTOR DE PRESTACIONES) | MES | 4177884 | Actualización 2025-I Fase II + M.O. 2026
Demanda | SUELDOS Y JORNALES | 9531 | TARIFA HORA - PROFESIONAL CATEGORIA 1 (INCLUYE FACTOR DE PRESTACIONES) | HR | 114632 | Actualización 2025-I Fase II + M.O. 2026
Demanda | SUELDOS Y JORNALES | 9532 | TARIFA HORA - PROFESIONAL CATEGORÍA 2 (INCLUYE FACTOR DE PRESTACIONES) | HR | 87410 | Actualización 2025-I Fase II + M.O. 2026
Demanda | SUELDOS Y JORNALES | 9533 | TARIFA HORA - PROFESIONAL CATEGORÍA 3 (INCLUYE FACTOR DE PRESTACIONES) | HR | 73799 | Actualización 2025-I Fase II + M.O. 2026
Demanda | SUELDOS Y JORNALES | 9534 | TARIFA HORA - PROFESIONAL CATEGORÍA 4 (INCLUYE FACTOR DE PRESTACIONES) | HR | 62869 | Actualización 2025-I Fase II + M.O. 2026
Demanda | SUELDOS Y JORNALES | 9535 | TARIFA HORA - PROFESIONAL CATEGORÍA 5 (INCLUYE FACTOR DE PRESTACIONES) | HR | 56728 | Actualización 2025-I Fase II + M.O. 2026
Demanda | SUELDOS Y JORNALES | 9536 | TARIFA HORA - PROFESIONAL CATEGORÍA 6 (INCLUYE FACTOR DE PRESTACIONES) | HR | 50607 | Actualización 2025-I Fase II + M.O. 2026
Demanda | SUELDOS Y JORNALES | 9537 | TARIFA HORA - PROFESIONAL CATEGORÍA 7 (INCLUYE FACTOR DE PRESTACIONES) | HR | 38313 | Actualización 2025-I Fase II + M.O. 2026
Demanda | SUELDOS Y JORNALES | 9539 | TARIFA HORA - PERSONAL TÉCNICO - TECNÓLOGO EN ÁREAS DE INGENIERÍA (INCLUYE FACTOR DE PRESTACIONES) | HR | 23786 | Actualización 2025-I Fase II + M.O. 2026
Demanda | SUELDOS Y JORNALES | 9540 | TARIFA HORA - PERSONAL TÉCNICO - AUXILIAR DE INGENIERÍA (INCLUYE FACTOR DE PRESTACIONES) | HR | 22492 | Actualización 2025-I Fase II + M.O. 2026
Demanda | SUELDOS Y JORNALES | 9541 | TARIFA HORA - PERSONAL TÉCNICO - DIBUJANTE 1 (INCLUYE FACTOR DE PRESTACIONES) | HR | 23498 | Actualización 2025-I Fase II + M.O. 2026
Demanda | SUELDOS Y JORNALES | 9542 | TARIFA HORA - PERSONAL TÉCNICO - DIBUJANTE 2 (INCLUYE FACTOR DE PRESTACIONES) | HR | 19333 | Actualización 2025-I Fase II + M.O. 2026
Demanda | SUELDOS Y JORNALES | 9543 | TARIFA HORA - PERSONAL TÉCNICO - TOPÓGRAFO INSPECTOR (INCLUYE FACTOR DE PRESTACIONES) | HR | 24787 | Actualización 2025-I Fase II + M.O. 2026
Demanda | SUELDOS Y JORNALES | 9544 | TARIFA HORA - PERSONAL TÉCNICO - TOPÓGRAFO AUXILIAR (INCLUYE FACTOR DE PRESTACIONES) | HR | 21925 | Actualización 2025-I Fase II + M.O. 2026
Demanda | SUELDOS Y JORNALES | 9545 | TARIFA HORA - PERSONAL TÉCNICO - BATIMETRISTA INSPECTOR (INCLUYE FACTOR DE PRESTACIONES) | HR | 24787 | Actualización 2025-I Fase II + M.O. 2026
Demanda | SUELDOS Y JORNALES | 9546 | TARIFA HORA - PERSONAL TÉCNICO - BATIMETRISTA AUXILIAR (INCLUYE FACTOR DE PRESTACIONES) | HR | 21925 | Actualización 2025-I Fase II + M.O. 2026
Demanda | SUELDOS Y JORNALES | 9547 | TARIFA HORA - PERSONAL TÉCNICO - LABORATORISTA INSPECTOR (INCLUYE FACTOR DE PRESTACIONES) | HR | 23545 | Actualización 2025-I Fase II + M.O. 2026
Demanda | SUELDOS Y JORNALES | 9548 | TARIFA HORA - PERSONAL TÉCNICO - LABORATORISTA AUXILIAR (INCLUYE FACTOR DE PRESTACIONES) | HR | 17002 | Actualización 2025-I Fase II + M.O. 2026
Demanda | SUELDOS Y JORNALES | 9549 | TARIFA HORA - PERSONAL TÉCNICO - OPERADOR EQUIPO PERFORACIÓN (INCLUYE FACTOR DE PRESTACIONES) | HR | 21320 | Actualización 2025-I Fase II + M.O. 2026
Demanda | SUELDOS Y JORNALES | 9550 | TARIFA HORA - PERSONAL TÉCNICO - OPERADOR AUXILIAR DE EQUIPO (INCLUYE FACTOR DE PRESTACIONES) | HR | 14838 | Actualización 2025-I Fase II + M.O. 2026
Demanda | SUELDOS Y JORNALES | 9551 | TARIFA HORA - PERSONAL TÉCNICO - INSPECTOR 1 (INCLUYE FACTOR DE PRESTACIONES) | HR | 19648 | Actualización 2025-I Fase II + M.O. 2026
Demanda | SUELDOS Y JORNALES | 9552 | TARIFA HORA - PERSONAL TÉCNICO - INSPECTOR 2 (INCLUYE FACTOR DE PRESTACIONES) | HR | 17864 | Actualización 2025-I Fase II + M.O. 2026
Demanda | SUELDOS Y JORNALES | 9553 | TARIFA HORA- PERSONAL ADMINISTRATIVO - ADMINISTRADOR (INCLUYE FACTOR DE PRESTACIONES) | HR | 24657 | Actualización 2025-I Fase II + M.O. 2026
Demanda | SUELDOS Y JORNALES | 9554 | TARIFA HORA - PERSONAL ADMINISTRATIVO - AUXILIAR ADMINISTRATIVO-ALMACENISTA (INCLUYE FACTOR DE PRESTACIONES) | HR | 18088 | Actualización 2025-I Fase II + M.O. 2026
Demanda | SUELDOS Y JORNALES | 9555 | TARIFA HORA - PERSONAL ADMINISTRATIVO - SECRETARIA 1 (INCLUYE FACTOR DE PRESTACIONES) | HR | 15042 | Actualización 2025-I Fase II + M.O. 2026
Demanda | SUELDOS Y JORNALES | 9556 | TARIFA HORA - PERSONAL ADMINISTRATIVO - SECRETARIA 2 (INCLUYE FACTOR DE PRESTACIONES) | HR | 13284 | Actualización 2025-I Fase II + M.O. 2026
Demanda | SUELDOS Y JORNALES | 9557 | TARIFA HORA - PERSONAL AUXILIAR TÉCNICO - CADENERO 1 (INCLUYE FACTOR DE PRESTACIONES) | HR | 17002 | Actualización 2025-I Fase II + M.O. 2026
Demanda | SUELDOS Y JORNALES | 9558 | TARIFA HORA - PERSONAL AUXILIAR TÉCNICO - CADENERO 2 (INCLUYE FACTOR DE PRESTACIONES) | HR | 15042 | Actualización 2025-I Fase II + M.O. 2026
Demanda | SUELDOS Y JORNALES | 9559 | TARIFA HORA - PERSONAL AUXILIAR TÉCNICO - SECRETARIA - CONDUCTOR O MOTORISTA (INCLUYE FACTOR DE PRESTACIONES) | HR | 13284 | Actualización 2025-I Fase II + M.O. 2026
Demanda | SUELDOS Y JORNALES | 9560 | TARIFA HORA - PERSONAL DE OBRA - MAESTRO DE OBRA (INCLUYE FACTOR DE PRESTACIONES) | HR | 29737 | Actualización 2025-I Fase II + M.O. 2026
Demanda | MATERIALES DE FERRETERÍA Y OTROS | 9570 | UNIÓN CANALETA PLÁSTICA DE 20cm x 12cm PORTACABLES | UN | 2206 | Actualización 2025-I Fase II + M.O. Ley 2101 de 2021
Demanda | MATERIALES DE FERRETERÍA Y OTROS | 9571 | UNIÓN CANALETA PLÁSTICA DE 32mm x 12mm PORTACABLES | UN | 11797 | Actualización 2025-I Fase II + M.O. Ley 2101 de 2021
Demanda | MATERIALES DE FERRETERÍA Y OTROS | 9572 | CANALETA PLÁSTICA DE 20cm x 12cm PORTACABLES CON ADHESIVO | ML | 4964 | Actualización 2025-I Fase II + M.O. Ley 2101 de 2021
Demanda | MATERIALES DE FERRETERÍA Y OTROS | 9573 | CANALETA PLÁSTICA DE 32cm x 12cm PORTACABLES CON ADHESIVO | ML | 4626 | Actualización 2025-I Fase II + M.O. Ley 2101 de 2021
Demanda | MATERIALES DE FERRETERÍA Y OTROS | 9574 | ABRAZADERA CORREDIZA - CREMALLERA 8mm | UN | 1445 | Actualización 2025-I Fase II + M.O. Ley 2101 de 2021
Demanda | SUELDOS Y JORNALES | 9575 | TARIFA MES - PERSONAL TÉCNICO - CELADOR ARMADO (24 horas por 30 dias dividos en 3 turnos de 8 horas diarias. Incluye prestaciones de ley, Administraciòn y servicios). | MES | 18832062 | Actualización 2025-I Fase II + M.O. 2026
Demanda | TARIFA _ OPERACIÓN OFICINA | 9576 | TARIFA MES - ARRIENDO OFICINA INCL. ADMINISTRACIÓN, SERVICIOS PÚBLICOS, COMUNICACIONES | M2/MES | 55270 | Actualización 2025-I Fase II + M.O. 2026
Demanda | TARIFA _ OBRA | 9577 | TARIFA MES - ALQUILER CAMPAMENTOS INCL. SERVICIOS PÚBLICOS PROVISIONALES | M2/MES | 25982 | Actualización 2025-I Fase II + M.O. 2026
Demanda | TARIFA _ OPERACIÓN OFICINA | 9578 | TARIFA MES - GASTOS OFICINA (PAPELERIA, FOTOCOPIAS Y OTROS) | GLB/MS | 1260967 | Actualización 2025-I Fase II + M.O. 2026
Demanda | SELLANTES-IMPERMEABILIZANTES Y ADITIVOS CONCRETOS | 9635 | ADHESIVO ESTRUCTURAL PARA ANCLAJE DE BARRAS AL CONCRETO. USO EN CONCRETO FISURADO Y NO FISURADO POR 600 ml | UN | 219579 | Actualización 2025-I Fase II + M.O. Ley 2101 de 2021
Demanda | SELLANTES-IMPERMEABILIZANTES Y ADITIVOS CONCRETOS | 9638 | ADHESIVO EPÓXICO DE DOS COMPONENTES DE CONSISTENCIA PASTOSA | KG | 159663 | Actualización 2025-I Fase II + M.O. Ley 2101 de 2021
Demanda | SELLANTES-IMPERMEABILIZANTES Y ADITIVOS CONCRETOS | 9639 | MORTERO DE REPARACIÓN ESTRUCTURAL MONOCOMPONENTE | KG | 5833 | Actualización 2025-I Fase II + M.O. Ley 2101 de 2021
Demanda | SELLANTES-IMPERMEABILIZANTES Y ADITIVOS CONCRETOS | 9640 | RECUBRIMIENTO INHIBIDOR PROTECTOR DE CORROSIÓN MODIFICADO CON RESINA ACRÍLICA DE DOS COMPONENTES QUE IMPIDE LA OXIDACIÓN DEL ACERO DE REFUERZO. | KG | 18626 | Actualización 2025-I Fase II + M.O. Ley 2101 de 2021
Demanda | SELLANTES-IMPERMEABILIZANTES Y ADITIVOS CONCRETOS | 9642 | ADHESIVO EPÓXICO DE ALTA RESISTENCIA, ALTO MÓDULO Y BAJA VISCOSIDAD. | KG | 104512 | Actualización 2025-I Fase II + M.O. Ley 2101 de 2021
Demanda | SELLANTES-IMPERMEABILIZANTES Y ADITIVOS CONCRETOS | 9643 | FONDO DE JUNTA EN ESPUMA DE POLIETILENO DE BAJA DENSIDAD D= 6 mm | ML | 820 | Actualización 2025-I Fase II + M.O. Ley 2101 de 2021
Demanda | SELLANTES-IMPERMEABILIZANTES Y ADITIVOS CONCRETOS | 9644 | PERFIL DE PVC PARA SELLO DE JUNTA (CINTA FLEXIBLE PARA SELLO DE PVC). | ML | 25260 | Actualización 2025-I Fase II + M.O. Ley 2101 de 2021
Demanda | SELLANTES-IMPERMEABILIZANTES Y ADITIVOS CONCRETOS | 9645 | ADHESIVO ESPECIAL PARA EL PEGADO PLÁSTICO DE METALES MONOCOMPONENTE Y LIBRE DE SOLVENTES (300ml) | UN | 81223 | Actualización 2025-I Fase II + M.O. Ley 2101 de 2021
Demanda | ENSAYO CAMPO - ELEMENTOS ESTRUCTURALES CONCRETO | 9646 | OBTENCION DE NUCLEOS DE CONCRETO ENDURECIDO (NUCLEOS DE 6"). Norma técnica: INVE-418-13 NTC-3658-18. | UN | 285600 | Actualización 2025-I Fase II + M.O. Ley 2101 de 2021
Demanda | ENSAYO LABORATORIO - CONCRETOS HIDRÁULICOS | 9647 | DISEÑO DE MEZCLAS DE CONCRETO CON TRES AGREGADOS PARA UNA RESISTENCIA DADA (INCLUYE CARACTERIZACIÓN) | UN | 930342 | Actualización 2025-I Fase II + M.O. Ley 2101 de 2021
Demanda | ENSAYO CAMPO - ELEMENTOS ESTRUCTURALES CONCRETO | 9648 | CORTE DE NÚCLEO PARA ENSAYO DE COMPRESIÓN | UN | 29750 | Actualización 2025-I Fase II + M.O. Ley 2101 de 2021
Demanda | ARBOLES-GRAMAS-VEGETACIÓN Y PLANTACIÓN PAISAJÍSTIC | 9649 | CICATRIZANTE DE RAICES | GLN | 421313 | Actualización 2025-I Fase II + M.O. Ley 2101 de 2021
Demanda | ESTRUCTURAS EN ACERO | 9650 | LAMINA GALVANIZADA POR KILOGRAMOS | KG | 5712 | Actualización 2025-I Fase I
Demanda | ESTRUCTURAS EN ACERO | 9651 | ACERO ESTRUCTURAL PARA PUENTE PEATONAL TIPO TRANSMILENIO (TIPO DE ACERO A-572 GRADO 50, A-500 GRADO C, A-36). SUMINISTRO, FABRICACIÓN, TRANSPORTE Y MONTAJE DE ESTRUCTURA METÁLICA CON EL SIGUIENTE ESQUEMA DE PROTECCIÓN Y PINTURA: SISTEMA DE PROTECCIÓN BÁSICA: (GUÍA 6.7.1) GALVANIZADO EN CALIENTE (DE ACUERDO CON GUÍA Y CARTILLA).BARRERA: BARRERA EPÓXICA CON POLIAMIDA DE 1.5 A 2.0 MILS DE PELÍCULA SECA.ACABADO: RECUBRIMIENTO URETANO BRILLANTE TIPO ALIFÁTICO RAL 7045 (GRIS) DE 1.5 A 2.0 MILS. | KG | 21800 | Actualización 2025-I Fase I
Demanda | ESTRUCTURAS EN ACERO | 9652 | ACERO ESTRUCTURAL PARA PUENTE PEATONAL TIPO TRANSMILENIO (TIPO DE ACERO A-572 GRADO 50, A-500 GRADO C, A-36). SUMINISTRO, FABRICACIÓN, TRANSPORTE Y MONTAJE DE ESTRUCTURA METÁLICA CON EL SIGUIENTE ESQUEMA DE PROTECCIÓN Y PINTURA: SISTEMA DE PROTECCIÓN BÁSICA: (GUÍA 6.7.2) LIMPIEZA: SP10.PRIMER: IMPRIMANTE EPÓXICO RICO EN ZINC DE 3.5 A 4.0 MILS PELÍCULA SECA.BARRERA: BARRERA EPÓXICA CON CURADOR POLIAMIDA DE 3.5 A 4.0 MILS PELÍCULA SECA.ACABADO: RECUBRIMIENTO URETANO BRILLANTE ALIFÁTICO DE 2.5 A 3.0 MILS.EL ESPESOR TOTAL DEL SISTEMA DE PROTECCIÓN DEBE SER AL MENOS 10 MILS (DFT) CHORRO ABRASIVO METAL CASI BLANCO. | KG | 19450 | Actualización 2025-I Fase I
Demanda | ESTRUCTURAS EN ACERO | 9653 | ACERO ESTRUCTURAL PARA ESTACIÓN TIPO TRANSMILENIO (TIPO DE ACERO A-572 GRADO 50, A-500 GRADO C, A-36). SUMINISTRO, FABRICACIÓN, TRANSPORTE Y MONTAJE DE ESTRUCTURA METÁLICA CON EL SIGUIENTE ESQUEMA DE PROTECCIÓN Y PINTURA: SISTEMA DE PROTECCIÓN BÁSICA: (GUÍA 6.7.1).PINTURA: SISTEMA DE PROTECCIÓN BÁSICA: (GUÍA 6.7.1)GALVANIZADO EN CALIENTE (DE ACUERDO GUÍA Y CARTILLA).BARRERA: BARRERA EPÓXICA CON POLIAMIDA DE 1.5 A 2.0 MILS DE PELÍCULA SECA.ACABADO: RECUBRIMIENTO URETANO BRILLANTE TIPO ALIFÁTICO RAL 7045 (GRIS) DE 1.5 A 2.0 MILS. | KG | 21150 | Actualización 2025-I Fase I
Demanda | ESTRUCTURAS EN ACERO | 9654 | ACERO ESTRUCTURAL PARA ESTACIÓN TIPO TRANSMILENIO (TIPO DE ACERO A-572 GRADO 50, A-500 GRADO C, A-36). SUMINISTRO, FABRICACIÓN, TRANSPORTE Y MONTAJE DE ESTRUCTURA METÁLICA CON EL SIGUIENTE ESQUEMA DE PROTECCIÓN Y PINTURA: SISTEMA DE PROTECCIÓN BÁSICA: (GUÍA 6.7.2) LIMPIEZA: SP10.PRIMER: IMPRIMANTE EPÓXICO RICO EN ZINC DE 3.5 A 4.0 MILS PELÍCULA SECA.BARRERA: BARRERA EPÓXICA CON CURADOR POLIAMIDA DE 3.5 A 4.0 MILS PELÍCULA SECA.ACABADO: RECUBRIMIENTO URETANO BRILLANTE ALIFÁTICO DE 2.5 A 3.0 MILS.EL ESPESOR TOTAL DEL SISTEMA DE PROTECCIÓN DEBE SER AL MENOS 10 MILS (DFT)CHORRO ABRASIVO METAL CASI BLANCO. | KG | 18800 | Actualización 2025-I Fase I
Demanda | ESTRUCTURAS EN ACERO | 9655 | ACERO ESTRUCTURAL PARA ESTACIÓN TIPO TRANSMILENIO. (TIPO DE ACERO A-572 GRADO 50, A-500 GRADO C, A-36) SUMINISTRO, FABRICACIÓN, MONTAJE Y TRANSPORTE DE ESTRUCTURA METÁLICA CON EL SIGUIENTE ESQUEMA DE PROTECCIÓN Y PINTURA: SISTEMA DE PROTECCIÓN ALTERN. ESTACIÓN LIMPIEZA: SP6.PRIMER: IMPRIMANTE EPÓXICO FOSFATO DE ZINC DE 3.0 MILS PELÍCULA SECA.ACABADO: RECUBRIMIENTO ESMALTE URETANO SERIE 36 RAL 7045 (GRIS) DE 3.0 MILS ESPESOR DE PELÍCULA SECA. CHORRO ABRASIVO COMERCIAL. | KG | 18152 | Actualización 2025-I Fase I
Demanda | GEOSINTETICOS | 9656 | GEOMALLA BIAXIAL CON RESISTENCIA ULTIMA A LA TENSION, SENTIDO LONGITUDINAL Y TRANSVERSAL: ENTRE 50 KN/M Y 55 KN/M | M2 | 14828 | Actualización 2025-I Fase II + M.O. Ley 2101 de 2021
Demanda | PISOS (CONVENCIONALES Y TIPO TRANSMILENIO) | 9663 | PISO PRETENSADO e= 70 mm PARA ESTACIONES Y PUENTES TIPO TRANSMILENIO. NO INCLUYE TRANSPORTE | M2 | 437215 | Actualización 2025-I Fase II + M.O. Ley 2101 de 2021
Demanda | EMULSIONES Y MEZCLAS ASFÁLTICAS | 9671 | MEZCLA ASFÁLTICA EN CALIENTE DENSA MD10 CON CEMENTO ASFÁLTICO 60-70 | M3 | 917091 | Actualización 2025-I Fase I
Demanda | EMULSIONES Y MEZCLAS ASFÁLTICAS | 9672 | MEZCLA ASFÁLTICA EN CALIENTE DENSA MD12 CON CEMENTO ASFÁLTICO 60-70 | M3 | 911607 | Actualización 2025-I Fase I
Demanda | EMULSIONES Y MEZCLAS ASFÁLTICAS | 9673 | MEZCLA ASFÁLTICA EN CALIENTE DENSA MD20 CON CEMENTO ASFÁLTICO 60-70 | M3 | 840629 | Actualización 2025-I Fase I
Demanda | PINTURAS | 9682 | PINTURA PARA RECUBRIMIENTO ACRÍLICO, IMPERMEABLE, DECORATIVO, EN COLORES MONOCOMPONENTES, CON ACABADO MATE PARA SUPERFICIES EN CONCRETO, MORTERO O FIBROCEMENTO | GLN | 121231 | Actualización 2025-I Fase II + M.O. Ley 2101 de 2021
Demanda | TUBERÍA Y ACCESORIOS CONDUIT GALVANIZADAS | 9685 | TUBERIA CONDUIT METALICA EMT D= 3" | ML | 74731 | Actualización 2025-I Fase II + M.O. Ley 2101 de 2021
Demanda | TUBERÍA Y ACCESORIOS CONDUIT GALVANIZADAS | 9686 | TUBERIA CONDUIT METALICA GALVANIZADA IMC D= 2" | ML | 56923 | Actualización 2025-I Fase II + M.O. Ley 2101 de 2021
Demanda | TUBERÍA Y ACCESORIOS CONDUIT GALVANIZADAS | 9687 | UNIÓN IMC D= 2" | UN | 6151 | Actualización 2025-I Fase II + M.O. Ley 2101 de 2021
Demanda | TUBERÍA Y ACCESORIOS CONDUIT GALVANIZADAS | 9688 | TUBERIA CONDUIT METALICA GALVANIZADA IMC D= 3/4" | ML | 20270 | Actualización 2025-I Fase II + M.O. Ley 2101 de 2021
Demanda | TUBERÍA Y ACCESORIOS CONDUIT GALVANIZADAS | 9689 | UNIÓN IMC D= 3/4" | UN | 2788 | Actualización 2025-I Fase II + M.O. Ley 2101 de 2021
Demanda | TUBERÍA Y ACCESORIOS CONDUIT GALVANIZADAS | 9690 | TUBERIA CONDUIT METALICA EMT D= 1 1/4" | ML | 23717 | Actualización 2025-I Fase II + M.O. Ley 2101 de 2021
Demanda | ESTRUCTURAS EN ACERO | 9695 | LIMPIEZA GRADO DE LIMPIEZA SEGÚN NORMA SSPC-SP1 - LIMPIEZA CON SOLVENTES PARA ESTRUCTURA PESADA | KG | 595 | Actualización 2025-I Fase I
Demanda | ESTRUCTURAS EN ACERO | 9696 | LIMPIEZA GRADO DE LIMPIEZA SEGÚN NORMA SSPC-SP2 - LIMPIEZA MANUAL PARA ESTRUCTURA PESADA | KG | 781 | Actualización 2025-I Fase I
Demanda | ESTRUCTURAS EN ACERO | 9697 | LIMPIEZA GRADO DE LIMPIEZA SEGÚN NORMA SSPC-SP3 - LIMPIEZA CON HERRAMIENTAS ELÉCTRICAS PARA ESTRUCTURA PESADA | KG | 901 | Actualización 2025-I Fase I
Demanda | ESTRUCTURAS EN ACERO | 9698 | LIMPIEZA GRADO DE LIMPIEZA SEGÚN NORMA SSPC-SP5 - LIMPIEZA CON ABRASIVO METAL BLANCO PARA ESTRUCTURA PESADA | KG | 1022 | Actualización 2025-I Fase I
Demanda | ESTRUCTURAS EN ACERO | 9699 | LIMPIEZA GRADO DE LIMPIEZA SEGÚN NORMA SSPC-SP7 - LIMPIEZA CON CHORRO ABRASIVO BRUSH-OFF PARA ESTRUCTURA PESADA | KG | 1384 | Actualización 2025-I Fase I
Demanda | ESTRUCTURAS EN ACERO | 9700 | LIMPIEZA GRADO DE LIMPIEZA SEGÚN NORMA SSPC-SP6 - LIMPIEZA CON CHORRO ABRASIVO COMERCIAL PARA ESTRUCTURA PESADA | KG | 1442 | Actualización 2025-I Fase I
Demanda | ESTRUCTURAS EN ACERO | 9701 | LIMPIEZA GRADO DE LIMPIEZA SEGÚN NORMA SSPC-SP10 - LIMPIEZA CON CHORRO ABRASIVO METAL CASI BLANCO PARA ESTRUCTURA PESADA | KG | 1616 | Actualización 2025-I Fase I
Demanda | TRANSPORTES DE MATERIALES Y ACARREOS | 9704 | ESCOLTA - COSTO POR ESCOLTA EN CADA RECORRIDO (UN TRAYECTO) EN PERÍMETRO URBANO | VIAJE | 250000 | Actualización 2025-I Fase I
Demanda | TRANSPORTES DE MATERIALES Y ACARREOS | 9705 | TRANSPORTE DE EQUIPO DE HASTA 1 TONELADA POR VIAJE DIURNO (UN TRAYECTO) - SIN ESCOLTA | VIAJE | 600000 | Actualización 2025-I Fase I
Demanda | TRANSPORTES DE MATERIALES Y ACARREOS | 9706 | TRANSPORTE DE EQUIPO DE 1.1 a 5 TONELADAS POR VIAJE DIURNO (UN TRAYECTO) - SIN ESCOLTA | VIAJE | 1000000 | Actualización 2025-I Fase I
Demanda | TRANSPORTES DE MATERIALES Y ACARREOS | 9707 | TRANSPORTE DE EQUIPO DE 5.1 a 10 TONELADAS POR VIAJE DIURNO (UN TRAYECTO) - SIN ESCOLTA | VIAJE | 1000000 | Actualización 2025-I Fase I
Demanda | TRANSPORTES DE MATERIALES Y ACARREOS | 9708 | TRANSPORTE DE EQUIPO DE 10.1 a 15 TONELADAS POR VIAJE DIURNO (UN TRAYECTO) - SIN ESCOLTA | VIAJE | 1300000 | Actualización 2025-I Fase I
Demanda | SUELDOS Y JORNALES | 9709 | TARIFA MES - PERSONAL TÉCNICO - TOPÓGRAFO INSPECTOR HORARIO NOCTURNO (NO INCLUYE FACTOR DE PRESTACIONES) | MES | 5043600 | Actualización 2025-I Fase II + M.O. 2026
Demanda | SUELDOS Y JORNALES | 9710 | TARIFA MES - PERSONAL TÉCNICO - LABORATORISTA INSPECTOR HORARIO NOCTURNO (NO INCLUYE FACTOR DE PRESTACIONES) | MES | 4468500 | Actualización 2025-I Fase II + M.O. 2026
Demanda | SUELDOS Y JORNALES | 9711 | TARIFA MES - PERSONAL TÉCNICO - INSPECTOR 2 HORARIO NOCTURNO (NO INCLUYE FACTOR DE PRESTACIONES) | MES | 3303450 | Actualización 2025-I Fase II + M.O. 2026
Demanda | SUELDOS Y JORNALES | 9712 | TARIFA MES - PERSONAL AUXILIAR TÉCNICO - CADENERO 1 - HORARIO NOCTURNO (NO INCLUYE FACTOR DE PRESTACIONES) | MES | 3126600 | Actualización 2025-I Fase II + M.O. 2026
Demanda | SUELDOS Y JORNALES | 9713 | TARIFA MES - PERSONAL AUXILIAR TÉCNICO - CADENERO 2 - HORARIO NOCTURNO (NO INCLUYE FACTOR DE PRESTACIONES) | MES | 2724300 | Actualización 2025-I Fase II + M.O. 2026
Demanda | SUELDOS Y JORNALES | 9714 | TARIFA MES - PERSONAL AUXILIAR TÉCNICO - CONDUCTOR O MOTORISTA - HORARIO NOCTURNO (No incluye Factor de Prestaciones) | MES | 2363722 | Actualización 2025-I Fase II + M.O. 2026
Demanda | SUELDOS Y JORNALES | 9715 | TARIFA MES - PERSONAL DE OBRA - MAESTRO DE OBRA - HORARIO NOCTURNO (NO INCLUYE FACTOR DE PRESTACIONES) | MES | 6058800 | Actualización 2025-I Fase II + M.O. 2026
Demanda | ENSAYO LABORATORIO - MORTERO | 9720 | DETERMINACION DE LA RESISTENCIA DE MORTEROS DE CEMENTO HIDRAULICO A LA COMPRESION, USANDO CUBOS DE 50MM O 2 PULGADAS DE LADO. Norma técnica: NTC-220-22 ASTM C109/C109M-23 | UN | 19278 | Actualización 2025-I Fase II + M.O. Ley 2101 de 2021
Demanda | CONCRETOS Y MORTEROS PREMEZCLADOS | 9723 | HIDROFUGANTE - PROTECTOR DEL CONCRETO - con ingrediente activo 100% en base a siliconas órganoreactivas de alta penetración | LT | 31999 | Actualización 2025-I Fase I
Demanda | MUEBLES - EQUIPOS Y ELEMENTOS OFICINA | 9724 | PORTÁTILES - Procesador minimo: intel, Core i3 4005U, celeron o similar, Memoria RAM de 4 GB(2x2048 MB) Disco duro de 500gb a 7200 rpm Pantalla LED HP BrightView widescreen alta definición con 35,6 cm | UN/MES | 124818 | Actualización 2025-I Fase II + M.O. Ley 2101 de 2021
Demanda | MUEBLES - EQUIPOS Y ELEMENTOS OFICINA | 9725 | IMPRESORA MULTIFUNCIONAL MONOCROMÁTICA 4 en 1, COPIADORA, IMPRESORA, SCANER Y FAX. 35 ppm, RENDIMIENTO 5000 PAG. | UN/MES | 97962 | Actualización 2025-I Fase II + M.O. Ley 2101 de 2021
Demanda | PRODUCTOS QUÍMICOS - PESTICIDAS - FITOSANITARIOS | 9726 | INSECTICIDA | LT | 35000 | Actualización 2025-I Fase II + M.O. Ley 2101 de 2021
Demanda | MUEBLES - EQUIPOS Y ELEMENTOS OFICINA | 9727 | CÁMARA DIGITAL COMPACTA MÍNIMO 16.2 MEGAPIXELES, MEMORIA DE 8 GB, VÍDEO HD CON PAUSA Y ZOOM (DIA) | DIA | 126090 | Actualización 2025-I Fase II + M.O. Ley 2101 de 2021
Demanda | POSTES Y ALUMBRADO PUBLICO | 9728 | POSTE METALICO H=12m BRAZO SENCILLO PINTADO | UN | 3857504 | Actualización 2025-I Fase II + M.O. Ley 2101 de 2021
Demanda | ESTRUCTURAS EN ACERO | 9733 | MALLA PARA GAVIÓN CALIBRE 13.0 HUECO DE 8 cm x 10 cm (7.5 cm x 7.5 cm) de 2m x 1m x 1m | UN | 117641 | Actualización 2025-I Fase I
Demanda | NEOPRENOS | 9736 | JUNTA DE DILATACIÓN ELASTOMERICA MOVIMIENTO 50 mm (+/- 25 mm) | ML | 733303 | Actualización 2025-I Fase II + M.O. Ley 2101 de 2021
Demanda | SERV. DIAGNÓSTICO-INSPECCIÓN REDES HIDROSANITARIAS | 9743 | PRUEBA DE HERMETICIDAD POR EL MÉTODO DE PRESIÓN POSITIVA CON AIRE PARA REDES DE ALCANTARILLADO - TRAMOS DE Ø 6" A Ø 12" | TRAMO | 595000 | Actualización 2025-I Fase II + M.O. Ley 2101 de 2021
Demanda | SERV. DIAGNÓSTICO-INSPECCIÓN REDES HIDROSANITARIAS | 9744 | PRUEBA DE HERMETICIDAD POR EL MÉTODO DE PRESIÓN POSITIVA CON AIRE PARA REDES DE ALCANTARILLADO - TRAMOS DE Ø 14" A Ø 24" | TRAMO | 714000 | Actualización 2025-I Fase II + M.O. Ley 2101 de 2021
Demanda | SERV. DIAGNÓSTICO-INSPECCIÓN REDES HIDROSANITARIAS | 9745 | PRUEBA DE HERMETICIDAD POR EL MÉTODO DE PRESIÓN POSITIVA CON AIRE PARA REDES DE ALCANTARILLADO - TRAMOS DE Ø 27" A Ø 40" | TRAMO | 833000 | Actualización 2025-I Fase II + M.O. Ley 2101 de 2021
Demanda | SERV. DIAGNÓSTICO-INSPECCIÓN REDES HIDROSANITARIAS | 9746 | PRUEBA DE HERMETICIDAD POR EL MÉTODO DE PRESIÓN POSITIVA CON AIRE PARA REDES DE ALCANTARILLADO - TRAMOS DE Ø 42" A Ø 50" | TRAMO | 952000 | Actualización 2025-I Fase II + M.O. Ley 2101 de 2021
Demanda | AGREGADOS PÉTREOS, BASES Y SUBBASES GRANULARES | 9747 | RAJÓN = 6" A 12" (15 - 30 cm) | M3 | 71400 | Actualización 2025-I Fase I
Demanda | EQUIPO LIVIANO Y HERRAMIENTAS | 9752 | MARTILLO DEMOLEDOR ELÉCTRICO - POTENCIA DE 1920 A 2200 WATTS - GOLPES POR MINUTO DE 860 A 2000 | HR | 10621 | Actualización 2025-I Fase II + M.O. Ley 2101 de 2021
Demanda | PINTURAS | 9754 | PINTURA (LÁTEX) ACRÍLICA BASE AGUA - Pintura base agua con tecnología acrílica avanzada de uso exterior que ofrece protección a rayos ultravioleta y factores climáticos. | GLN | 95000 | Actualización 2025-I Fase II + M.O. Ley 2101 de 2021
Demanda | TUBERÍA Y ACCESORIOS CONDUIT GALVANIZADAS | 9764 | TUBERIA CONDUIT METALICA GALVANIZADA IMC D= 3" | ML | 121359 | Actualización 2025-I Fase II + M.O. Ley 2101 de 2021
Demanda | TUBERÍA Y ACCESORIOS CONDUIT GALVANIZADAS | 9765 | TUBERIA METALICO RIGID D= 6" | ML | 526467 | Actualización 2025-I Fase II + M.O. Ley 2101 de 2021
Demanda | TUBERÍA Y ACCESORIOS CONDUIT GALVANIZADAS | 9766 | CONECTOR MECÁNICO GD. CUERPO: DOBLE Y PERNO DE SUJECIÓN EN U. TUBO DE 3" VARILLA 3" - 3 1/2", 4 SOL - 2/0 STR | UN | 130305 | Actualización 2025-I Fase II + M.O. Ley 2101 de 2021
Demanda | TUBERÍA Y ACCESORIOS CONDUIT GALVANIZADAS | 9767 | CONECTOR MECÁNICO GD. CUERPO: DOBLE Y PERNO DE SUJECIÓN EN U. TUBO DE 6" , 4 SOL - 2/0 STR | UN | 243850 | Actualización 2025-I Fase II + M.O. Ley 2101 de 2021
Demanda | MARCOS, TAPAS, REJILLAS, HERRAJES Y CAJILLAS | 9768 | PASO PLÁSTICO EN POLIPROPILENO DE ALTO IMPACTO CON MATERIAL ORIGINAL. DE 0.40m DE ANCHO x 0.30m DE FONDO x 3.5cm DE GROSOR. Libre de todo mantenimiento de anticorrosivo de inmunizantes y de pintura. | UN | 103530 | Actualización 2025-I Fase I
Demanda | NEOPRENOS | 9774 | APOYO ELASTOMÉRICO DE 30x30x5,0cm CON 4 REFUERZOS INTERNOS DE 1/8" A-36. DUREZA 60 SHORE A, ESFUERZO DE COMPRESIÓN APOYOS DE 112 Kg/cm2. | UN | 366020 | Actualización 2025-I Fase II + M.O. Ley 2101 de 2021
Demanda | NEOPRENOS | 9775 | APOYO ELASTOMÉRICO DE 20x20x5,0cm CON 4 REFUERZOS INTERNOS DE 1/8" A-36. DUREZA 60 SHORE A, ESFUERZO DE COMPRESIÓN APOYOS DE 112 Kg/cm2. | UN | 162956 | Actualización 2025-I Fase II + M.O. Ley 2101 de 2021
Demanda | SEÑALES, BARRERAS Y DEMARCACIÓN VIAL | 9789 | SEÑAL ELEVADA BS, TABLERO 3.097m x 2.228m REFLECTIVO DIAMANTE, SOPORTE EN TUBO GALVANIZADO DE 12" EN 7m. CERCHA EN TUBO DE 4" EN 3mm Y 2" EN 2mm. INCL. SUMINIST. E INSTALAC | UN | 7864390 | Actualización 2025-I Fase II + M.O. Ley 2101 de 2021
Demanda | SEÑALES, BARRERAS Y DEMARCACIÓN VIAL | 9790 | SEÑAL INFORMATIVA SI-05, TABLERO 1.401m x 0.512m REFLECTIVO ALTA INTENSIDAD, PEDESTAL EN ÁNGULO DE 2"x2"x1/4" H= 2.60m EN PINTURA ELECTROSTÁTICA. INCL. SUMINIST. E INSTALAC | UN | 1174162 | Actualización 2025-I Fase II + M.O. Ley 2101 de 2021
Demanda | SEÑALES, BARRERAS Y DEMARCACIÓN VIAL | 9791 | SEÑAL INFORMATIVA SI-05, TABLERO 1.167m x 0.512m REFLECTIVO ALTA INTENSIDAD, PEDESTAL EN ÁNGULO DE 2"x2"x1/4" H= 2.60m EN PINTURA ELECTROSTÁTICA. INCL. SUMINIST. E INSTALAC | UN | 763033 | Actualización 2025-I Fase II + M.O. Ley 2101 de 2021
Demanda | SEÑALES, BARRERAS Y DEMARCACIÓN VIAL | 9792 | SEÑAL INFORMATIVA SI-05, TABLERO 1.190m x 0.512m REFLECTIVO ALTA INTENSIDAD, PEDESTAL EN ÁNGULO DE 2"x2"x1/4" H= 2.60m EN PINTURA ELECTROSTÁTICA. INCL. SUMINIST. E INSTALAC | UN | 666599 | Actualización 2025-I Fase II + M.O. Ley 2101 de 2021
Demanda | SEÑALES, BARRERAS Y DEMARCACIÓN VIAL | 9796 | SEÑAL ELEVADA BS, TABLERO 2.414m x 1.380m REFLECTIVO DIAMANTE, SOPORTE EN TUBO GALVANIZADO DE 12" EN 7m. CERCHA EN TUBO DE 4" EN 3mm Y 2" EN 2mm. INCL. SUMINIST. E INSTALAC | UN | 7864390 | Actualización 2025-I Fase II + M.O. Ley 2101 de 2021
Demanda | SEÑALES, BARRERAS Y DEMARCACIÓN VIAL | 9797 | SEÑAL ELEVADA BS, TABLERO 3.322m x 2.111m REFLECTIVO DIAMANTE, SOPORTE EN TUBO GALVANIZADO DE 12" EN 7m. CERCHA EN TUBO DE 4" EN 3mm Y 2" EN 2mm. INCL. SUMINIST. E INSTALAC | UN | 8944501 | Actualización 2025-I Fase II + M.O. Ley 2101 de 2021
Demanda | SEÑALES, BARRERAS Y DEMARCACIÓN VIAL | 9798 | REEMPLAZO DE TABLERO SEÑAL ELEVADA BS, POR TABLERO GALVANIZADO CALIBRE 20 3.914m x 1.972m REFLECTIVO DIAMANTE. INCL. SUMINIST. E INSTALAC | UN | 4934132 | Actualización 2025-I Fase II + M.O. Ley 2101 de 2021
Demanda | SEÑALES, BARRERAS Y DEMARCACIÓN VIAL | 9799 | SEÑAL INFORMATIVA SI-05C, TABLERO 60.64cm x 82.50cm REFLECTIVO ALTA INTENSIDAD, PEDESTAL EN ÁNGULO DE 2"x2"x1/4" H= 2.60m EN PINTURA ELECTROSTÁTICA. INCL. SUMINIST. E INSTALAC | UN | 614360 | Actualización 2025-I Fase II + M.O. Ley 2101 de 2021
Demanda | SEÑALES, BARRERAS Y DEMARCACIÓN VIAL | 9800 | SEÑAL INFORMATIVA SI-05C, TABLERO 75.09cm x 82.50cm REFLECTIVO ALTA INTENSIDAD, PEDESTAL EN ÁNGULO DE 2"x2"x1/4" H= 2.60m EN PINTURA ELECTROSTÁTICA. INCL. SUMINIST. E INSTALAC | UN | 719958 | Actualización 2025-I Fase II + M.O. Ley 2101 de 2021
Demanda | SEÑALES, BARRERAS Y DEMARCACIÓN VIAL | 9801 | SEÑAL INFORMATIVA SI-05C, TABLERO 76.09cm x 97.51cm REFLECTIVO ALTA INTENSIDAD, PEDESTAL EN ÁNGULO DE 2"x2"x1/4" H= 2.60m EN PINTURA ELECTROSTÁTICA. INCL. SUMINIST. E INSTALAC | UN | 752845 | Actualización 2025-I Fase II + M.O. Ley 2101 de 2021
Demanda | SEÑALES, BARRERAS Y DEMARCACIÓN VIAL | 9802 | SEÑAL INFORMATIVA SI-05C, TABLERO 75.01cm x 82.50cm REFLECTIVO ALTA INTENSIDAD, PEDESTAL EN ÁNGULO DE 2"x2"x1/4" H= 2.60m EN PINTURA ELECTROSTÁTICA. INCL. SUMINIST. E INSTALAC | UN | 719958 | Actualización 2025-I Fase II + M.O. Ley 2101 de 2021
Demanda | SEÑALES, BARRERAS Y DEMARCACIÓN VIAL | 9804 | SEÑAL INFORMATIVA SI-05, TABLERO 1.119m x 0.512m REFLECTIVO ALTA INTENSIDAD, PEDESTAL EN ÁNGULO DE 2"x2"x1/4" H= 2.60m EN PINTURA ELECTROSTÁTICA. INCL. SUMINIST. E INSTALAC | UN | 691652 | Actualización 2025-I Fase II + M.O. Ley 2101 de 2021
Demanda | CUBIERTA - CIELO RASO - CORTASOL TIPO TRANSMILENIO | 9813 | CIELO RASO EN BANDEJA TILE LAY IN DE 610 mm x 610mm EN ALUZINC PERFORADO PERFIL CLP INCLUYE PERFILES DE FIJACION SISTEMA DE SUSPENSION Y ESPACIO PARA LAMPARAS. SUMINISTRO E INSTALACIÓN | M2 | 256474 | Actualización 2025-I Fase II + M.O. Ley 2101 de 2021
Demanda | ACTIVIDADES A TODO COSTO | 9819 | VINILO ADHESIVO FABRICADA EN LÁMINA DE ALUMINIO ANODIZADO 1.5mm PARA RUTEROS VALLA "SALIDA GRACIAS OTROS DESTINOS"(275cm x 31,6cm) SEGÚN MANUAL DE IMAGEN DE TRANSMILENIO. SUMINISTRO E INSTALACIÓN. | UN | 1785000 | Actualización 2025-I Fase II + M.O. Ley 2101 de 2021
Demanda | PINTURAS | 9822 | PINTURA SILOXANO MONO-COMPONENTE. ALTA ADHERENCIA, ALTA RESISTENCIA A LOS GRAFFITIS, A LOS RAYOS UV, ALTA LAVABILIDAD. NO REQUIERE DILUCIÓN. (6 - 10 M2 / Gl @ 15 mils. | GLN | 549900 | Actualización 2025-I Fase II + M.O. Ley 2101 de 2021
Demanda | EMULSIONES Y MEZCLAS ASFÁLTICAS | 9828 | MEZCLA ASFÁLTICA EN CALIENTE DE ALTO MÓDULO MAM-20 CON CEMENTO ASFÁLTICO TIPO V | M3 | 1181085 | Actualización 2025-I Fase I
Demanda | ENSAYO LABORATORIO - AGREGADOS PETREOS | 9832 | DENSIDAD BULK DEL LLENANTE MINERAL EN KEROSENE. Norma técnica: INVE-225-13. | UN | 143967 | Actualización 2025-I Fase II + M.O. Ley 2101 de 2021
Demanda | SUELDOS Y JORNALES | 9833 | TARIFA HORA - PERSONAL DE OBRA - OFICIAL NOCTURNO (INCLUYE FACTOR DE PRESTACIONES) | HR | 20454 | Actualización 2025-I Fase II + M.O. 2026
Demanda | TARIFA _ OPERACIÓN OFICINA | 9834 | TARIFA MES - SERVICIO TELEFONIA LOCAL ILIMITADA E INTERNET ILIMITADO VELOCIDAD PROMEDIO (50-500 MB) ESTRATOS 1 Y 2 | MES | 131990 | Actualización 2025-I Fase II + M.O. 2026
Demanda | TARIFA _ OPERACIÓN OFICINA | 9835 | TARIFA MES - SERVICIO TELEFONIA LOCAL ILIMITADA E INTERNET ILIMITADO VELOCIDAD PROMEDIO (80-500 MB) ESTRATO 3 | MES | 131990 | Actualización 2025-I Fase II + M.O. 2026
Demanda | TARIFA _ OPERACIÓN OFICINA | 9836 | TARIFA MES - SERVICIO TELEFONIA LOCAL ILIMITADA E INTERNET ILIMITADO VELOCIDAD PROMEDIO (80-500 MB) ESTRATO 4 | MES | 131990 | Actualización 2025-I Fase II + M.O. 2026
Demanda | TARIFA _ OPERACIÓN OFICINA | 9837 | TARIFA MES - SERVICIO TELEFONIA LOCAL ILIMITADA E INTERNET ILIMITADO VELOCIDAD PROMEDIO (80-500 MB) ESTRATO 5 | MES | 131990 | Actualización 2025-I Fase II + M.O. 2026
Demanda | TARIFA _ OPERACIÓN OFICINA | 9838 | TARIFA MES - SERVICIO TELEFONIA LOCAL ILIMITADA E INTERNET ILIMITADO VELOCIDAD PROMEDIO (80-500 MB) ESTRATO 6 | MES | 131990 | Actualización 2025-I Fase II + M.O. 2026
Demanda | TARIFA _ OBRA | 9839 | LEVANTAMIENTO DE ACTAS DE FACHADA (Incluye personal, logística, papelería, fotografía) | UN | 13531 | Actualización 2025-I Fase II + M.O. 2026
Demanda | TARIFA _ OPERACIÓN OFICINA | 9840 | TARIFA MES - EDICIÓN DE INFORME MENSUAL DE INTERVENTORÍA O CONSULTORÍA. Incluye 4 tapas plastificadas tamaño carta color blanco, con 6 tornillos, hojas de papel bond tamaño carta 75 gramos, 170 folios | UN/MES | 264000 | Actualización 2025-I Fase II + M.O. 2026
Demanda | CUBIERTA - CIELO RASO - CORTASOL TIPO TRANSMILENIO | 9842 | CUBIERTA DE VAGÓN LISA TIPO SÁNDWICH DECK EN ALUZINC CALIBRE 26 (SUM. E INSTAL.) PINTADA AL HORNO POR LAS DOS CARAS COLOR A ELEGIR CON AISLAMIENTO ACÚSTICO EN FIBRA DE VIDRIO DE 30mm CON SUS RESPEC | M2 | 344300 | Actualización 2025-I Fase II + M.O. Ley 2101 de 2021
Demanda | ENSAYO LABORATORIO - ANÁLISIS DE AGUAS | 9845 | SPLP - EXTRACCIÓN DE METALES PESADOS. Norma técnica: EPA-SW-846-1312-94. | UN | 198487 | Actualización 2025-I Fase II + M.O. Ley 2101 de 2021
Demanda | ENSAYO LABORATORIO - ANÁLISIS DE AGUAS | 9846 | DETERMINACION DE METALES POR ESPECTROSCOPIA DE EMISION DE PLASMA (METODO DE PLASMA ACOPLADO INDUCTIVAMENTE - ICP). BARIO. Norma técnica: SM-3120-B-17 | UN | 59500 | Actualización 2025-I Fase II + M.O. Ley 2101 de 2021
Demanda | ENSAYO LABORATORIO - ANÁLISIS DE AGUAS | 9847 | DETERMINACION DE METALES POR ESPECTROSCOPIA DE EMISION DE PLASMA (METODO DE PLASMA ACOPLADO INDUCTIVAMENTE - ICP). ARSENICO. Norma técnica: SM-3120-B-17 | UN | 59500 | Actualización 2025-I Fase II + M.O. Ley 2101 de 2021
Demanda | ENSAYO LABORATORIO - ANÁLISIS DE AGUAS | 9848 | DETERMINACION DE METALES POR ESPECTROSCOPIA DE EMISION DE PLASMA (METODO DE PLASMA ACOPLADO INDUCTIVAMENTE - ICP). CROMO. Norma técnica: SM-3120-B-17 | UN | 57239 | Actualización 2025-I Fase II + M.O. Ley 2101 de 2021
Demanda | ENSAYO LABORATORIO - ANÁLISIS DE AGUAS | 9849 | DETERMINACION DE METALES POR ESPECTROSCOPIA DE EMISION DE PLASMA (METODO DE PLASMA ACOPLADO INDUCTIVAMENTE - ICP). COBRE. Norma técnica: SM-3120-B-17 | UN | 57239 | Actualización 2025-I Fase II + M.O. Ley 2101 de 2021
Demanda | ENSAYO LABORATORIO - ANÁLISIS DE AGUAS | 9850 | DETERMINACION DE METALES POR ESPECTROSCOPIA DE EMISION DE PLASMA (METODO DE PLASMA ACOPLADO INDUCTIVAMENTE - ICP). MOLIBDENO. Norma técnica: SM-3120-B-17 | UN | 59500 | Actualización 2025-I Fase II + M.O. Ley 2101 de 2021
Demanda | ENSAYO LABORATORIO - ANÁLISIS DE AGUAS | 9851 | DETERMINACION DE METALES POR ESPECTROSCOPIA DE EMISION DE PLASMA (METODO DE PLASMA ACOPLADO INDUCTIVAMENTE - ICP). NIQUEL. Norma técnica: SM-3120-B-17 | UN | 59500 | Actualización 2025-I Fase II + M.O. Ley 2101 de 2021
Demanda | ENSAYO LABORATORIO - ANÁLISIS DE AGUAS | 9852 | DETERMINACION DE METALES POR ESPECTROSCOPIA DE EMISION DE PLASMA (METODO DE PLASMA ACOPLADO INDUCTIVAMENTE - ICP). PLOMO. Norma técnica: SM-3120-B-17 | UN | 59500 | Actualización 2025-I Fase II + M.O. Ley 2101 de 2021
Demanda | ENSAYO LABORATORIO - ANÁLISIS DE AGUAS | 9853 | DETERMINACION DE METALES POR ESPECTROSCOPIA DE EMISION DE PLASMA (METODO DE PLASMA ACOPLADO INDUCTIVAMENTE - ICP). SELENIO. Norma técnica: SM-3120-B-17 | UN | 57239 | Actualización 2025-I Fase II + M.O. Ley 2101 de 2021
Demanda | ENSAYO LABORATORIO - ANÁLISIS DE AGUAS | 9854 | DETERMINACION DE METALES POR ESPECTROSCOPIA DE EMISION DE PLASMA (METODO DE PLASMA ACOPLADO INDUCTIVAMENTE - ICP). ZINC. Norma técnica: SM-3120-B-17 | UN | 59500 | Actualización 2025-I Fase II + M.O. Ley 2101 de 2021
Demanda | ENSAYO LABORATORIO - ANÁLISIS DE AGUAS | 9855 | DETERMINACION DE METALES POR ESPECTROSCOPIA DE EMISION DE PLASMA (METODO DE PLASMA ACOPLADO INDUCTIVAMENTE - ICP). CADMIO. Norma técnica: SM-3120-B-17 | UN | 57239 | Actualización 2025-I Fase II + M.O. Ley 2101 de 2021
Demanda | ENSAYO LABORATORIO - ANÁLISIS DE AGUAS | 9856 | DETERMINACION DE METALES POR ESPECTROSCOPIA DE EMISION DE PLASMA (METODO DE PLASMA ACOPLADO INDUCTIVAMENTE - ICP). MERCURIO. Norma técnica: SM-3120-B-17 | UN | 59500 | Actualización 2025-I Fase II + M.O. Ley 2101 de 2021
Demanda | ENSAYO LABORATORIO - ANÁLISIS DE AGUAS | 9857 | DETERMINACION DE METALES POR ESPECTROSCOPIA DE EMISION DE PLASMA (METODO DE PLASMA ACOPLADO INDUCTIVAMENTE - ICP). ANTIMONIO. Norma técnica: SM-3120-B-17 | UN | 71554 | Actualización 2025-I Fase II + M.O. Ley 2101 de 2021
Demanda | SEÑALES, BARRERAS Y DEMARCACIÓN VIAL | 9860 | SEÑAL TEMPORAL MÓVIL ECONÓMICA CON TRÍPODE TIPO SIO, SP, SI, SR DE (100 x 50 - 75 x 75 - 80 x 50) LÁMINA GALVANIZADA CAL. 20 Y ÁNGULOS DE 1" x 1/2" x 1/8". | UN | 364030 | Actualización 2025-I Fase II + M.O. Ley 2101 de 2021
Demanda | SEÑALES, BARRERAS Y DEMARCACIÓN VIAL | 9861 | BARRICADA METÁLICA CON SEÑAL DE DESVÍO O VÍA CERRADA DE 2.40 m CINTA GRADO INGENIERÍA SHEETING | UN | 385479 | Actualización 2025-I Fase II + M.O. Ley 2101 de 2021
Demanda | ENSAYO LABORATORIO - AGREGADOS PETREOS | 9862 | PERMEABILIDAD DE SUELOS GRANULARES (CABEZA CONSTANTE). Norma técnica: INVE-130-13. | UN | 328440 | Actualización 2025-I Fase II + M.O. Ley 2101 de 2021
Demanda | ENSAYO LABORATORIO - CONCRETOS HIDRÁULICOS | 9864 | METODO DE ENSAYO PARA DETERMINAR LA PERMEABILIDAD DEL CONCRETO AL AGUA. Norma técnica: NTC-4483-98 | UN | 474000 | Actualización 2025-I Fase II + M.O. Ley 2101 de 2021
Demanda | ENSAYO LABORATORIO - SUELOS | 9869 | DISEÑO DE MEZCLA DE SUELO - CEMENTO (NO INCLUYE PRUEBA DE DURABILIDAD) | UN | 1130500 | Actualización 2025-I Fase II + M.O. Ley 2101 de 2021
Demanda | ENSAYO LABORATORIO - AGREGADOS PROVENIENTES DE RCD | 9873 | ENSAYO DE CLASIFICACION DE LOS COMPONENTES DE LOS AGREGADOS GRUESOS RECICLADOS. Norma técnica: NTC-6422-21 UNE-EN-933-11-10 | UN | 452914 | Actualización 2025-I Fase II + M.O. Ley 2101 de 2021
Demanda | ENSAYO LABORATORIO - ANÁLISIS DE AGUAS | 9879 | DETERMINACION DE CONDUCTIVIDAD. Norma técnica: SM-2510-B-17. | UN | 9747 | Actualización 2025-I Fase II + M.O. Ley 2101 de 2021
Demanda | ENSAYO LABORATORIO - ANÁLISIS DE AGUAS | 9880 | DETERMINACION DE OLOR. Norma técnica: SM-2150-B-17. | UN | 4695 | Actualización 2025-I Fase II + M.O. Ley 2101 de 2021
Demanda | ENSAYO LABORATORIO - ANÁLISIS DE AGUAS | 9881 | DETERMINACION DE METALES POR ESPECTROMETRIA DE ABSORCION ATOMICA DE LLAMA (METODO DE LLAMA DIRECTA DE AIRE-ACETILENO). CADMIO TOTAL. Norma técnica: SM-3111-B-17 | UN | 50126 | Actualización 2025-I Fase II + M.O. Ley 2101 de 2021
Demanda | ENSAYO LABORATORIO - ANÁLISIS DE AGUAS | 9882 | DETERMINACION DE METALES POR ESPECTROMETRIA DE ABSORCION ATOMICA DE LLAMA (METODO DE LLAMA DIRECTA DE AIRE-ACETILENO). COBRE TOTAL. Norma técnica: SM-3111-B-17 | UN | 50126 | Actualización 2025-I Fase II + M.O. Ley 2101 de 2021
Demanda | ENSAYO LABORATORIO - ANÁLISIS DE AGUAS | 9883 | DETERMINACION DE MERCURIO TOTAL. Norma técnica: SM-3112-B-17. | UN | 64260 | Actualización 2025-I Fase II + M.O. Ley 2101 de 2021
Demanda | ENSAYO LABORATORIO - ANÁLISIS DE AGUAS | 9884 | DETERMINACION DE METALES POR ESPECTROMETRIA DE ABSORCION ATOMICA DE LLAMA (METODO DE LLAMA DIRECTA DE AIRE-ACETILENO). NIQUEL TOTAL. Norma técnica: SM-3111-B-17 | UN | 47704 | Actualización 2025-I Fase II + M.O. Ley 2101 de 2021
Demanda | ENSAYO LABORATORIO - ANÁLISIS DE AGUAS | 9885 | DETERMINACION DE METALES POR ESPECTROMETRIA DE ABSORCION ATOMICA DE LLAMA (METODO DE LLAMA DIRECTA DE AIRE-ACETILENO). PLOMO TOTAL. Norma técnica: SM-3111-B-17 | UN | 48266 | Actualización 2025-I Fase II + M.O. Ley 2101 de 2021
Demanda | ENSAYO LABORATORIO - ANÁLISIS DE AGUAS | 9886 | DETERMINACION DE METALES POR ESPECTROMETRIA DE ABSORCION ATOMICA DE LLAMA (METODO DE LLAMA DIRECTA DE AIRE-ACETILENO). ZINC TOTAL. Norma técnica: SM-3111-B-17 | UN | 35700 | Actualización 2025-I Fase II + M.O. Ley 2101 de 2021
Demanda | ENSAYO LABORATORIO - ANÁLISIS DE AGUAS | 9887 | DETERMINACION DE DUREZA TOTAL. Norma técnica: SM-2340-C-17. | UN | 14280 | Actualización 2025-I Fase II + M.O. Ley 2101 de 2021
Demanda | ENSAYO LABORATORIO - ANÁLISIS DE AGUAS | 9888 | FOSFATOS. Norma técnica: SM-4110-B-17. | UN | 29750 | Actualización 2025-I Fase II + M.O. Ley 2101 de 2021
Demanda | POSTES Y ALUMBRADO PUBLICO | 9896 | LUMINARIA DE EMERGENCIA LED R2 2.4W 6500K 120 o 277V 180 lm DE 60 x 130 x 300 mm | UN | 102966 | Actualización 2025-I Fase II + M.O. Ley 2101 de 2021
Demanda | CABLES Y ACCESORIOS ELECTRICOS | 9901 | CABLE MONOPOLAR DE ALUMINIO, CPT HFFR LS PARA 600 V c.a., 75°C CT, CALIBRE 4/0 AWG AA8000 (SIW) | ML | 23776 | Actualización 2025-I Fase II + M.O. Ley 2101 de 2021
Demanda | CABLES Y ACCESORIOS ELECTRICOS | 9902 | BORNA TERMINAL DE ALUMINIO 1 HUECO, 4/0 AWG | UN | 26312 | Actualización 2025-I Fase II + M.O. Ley 2101 de 2021
Demanda | CABLES Y ACCESORIOS ELECTRICOS | 9905 | CABLE 10 AWG EN COBRE CPR HFFR LS 600 V 75° C CT | ML | 4213 | Actualización 2025-I Fase II + M.O. Ley 2101 de 2021
Demanda | TUBERÍA Y ACCESORIOS CONDUIT GALVANIZADAS | 9906 | REDUCCIÓN EMT 2" A 3/4" | UN | 18088 | Actualización 2025-I Fase II + M.O. Ley 2101 de 2021
Demanda | CABLES Y ACCESORIOS ELECTRICOS | 9907 | CONDULETA TIPO T DE 2" | UN | 59262 | Actualización 2025-I Fase II + M.O. Ley 2101 de 2021
Demanda | TUBERÍA Y ACCESORIOS CONDUIT GALVANIZADAS | 9908 | TUBERÍA CORAZA LIQUID TIGHT 3/4" | ML | 6850 | Actualización 2025-I Fase II + M.O. Ley 2101 de 2021
Demanda | TUBERÍA Y ACCESORIOS CONDUIT GALVANIZADAS | 9909 | CONECTOR RECTO LIQUID TIGHT 3/4" | ML | 7800 | Actualización 2025-I Fase II + M.O. Ley 2101 de 2021
Demanda | PISOS (CONVENCIONALES Y TIPO TRANSMILENIO) | 9922 | PISO EN MÁRMOL ROYAL VETA (30CMS X 60CMS) | M2 | 163026 | Actualización 2025-I Fase II + M.O. Ley 2101 de 2021
Demanda | MATERIALES DE FERRETERÍA Y OTROS | 9925 | CHAZO EXPANSIVO DE 5/8" x (2 1/4" - 4 1/4") PARA CONCRETO. | UN | 5212 | Actualización 2025-I Fase II + M.O. Ley 2101 de 2021
Demanda | DUCTOS PVC - ELECTRICOS/TELEFONICOS TIPO TDP-DB-EB | 9926 | TUBERÍA CONDUIT PVC D=3/4" | ML | 4018 | Actualización 2025-I Fase I
Demanda | ESTRUCTURAS EN ACERO | 9928 | TORNILLOS A-325 | KG | 10173 | Actualización 2025-I Fase I
Demanda | MATERIALES DE FERRETERÍA Y OTROS | 9930 | CERROJO METÁLICO CON ESCUDO EN LÁMINA DE ACERO CON LLAVE MATÁLICA | UN | 84221 | Actualización 2025-I Fase II + M.O. Ley 2101 de 2021
Demanda | MATERIALES DE FERRETERÍA Y OTROS | 9931 | MANIJA METÁLICA (Cc 192mm - 160mm - 107mm) CROMADA O NIQUELADA | UN | 7207 | Actualización 2025-I Fase II + M.O. Ley 2101 de 2021
Demanda | TUBERÍA Y ACCESORIOS DE PVC PARA ALCANTARILLADO | 9933 | CODO 90° CxE PVC SANITARIA D=6" | UN | 166279 | Actualización 2025-I Fase I
Demanda | TUBERÍA Y ACCESORIOS DE PVC PARA ALCANTARILLADO | 9934 | TUBERIA PVC U.M. EXT CORRUGADO/INT LISO D=14". NORMA NTC 3722-3 | ML | 236133 | Actualización 2025-I Fase I
Demanda | MATERIALES DE FERRETERÍA Y OTROS | 9935 | TRAGANTE CÚPULA 5" x 4" PLÁSTICAS | UN | 12264 | Actualización 2025-I Fase II + M.O. Ley 2101 de 2021
Demanda | MATERIALES DE FERRETERÍA Y OTROS | 9936 | TRAGANTE CÚPULA 6" x 4" EN ALUMINIO | UN | 24873 | Actualización 2025-I Fase II + M.O. Ley 2101 de 2021
Demanda | TUBERIAS Y ACCESORIOS DE PVC - ACUEDUCTO | 9937 | TEE REDUCIDA PVC E.L. D= 1" x 1/2" | UN | 6170 | Actualización 2025-I Fase I
Demanda | TUBERIAS Y ACCESORIOS DE PVC - ACUEDUCTO | 9939 | UNION UNIVERSAL PVC D=1" | UN | 14122 | Actualización 2025-I Fase I
Demanda | ACCESORIOS HD PARA REDES DE ACUEDUCTO | 9940 | VALVULA CHEQUE DE 1" | UN | 62983 | Actualización 2025-I Fase II + M.O. Ley 2101 de 2021
Demanda | ACCESORIOS HD PARA REDES DE ACUEDUCTO | 9941 | VALVULA FLOTADORA ROSCADA EN BRONCE D= 1" | UN | 195900 | Actualización 2025-I Fase II + M.O. Ley 2101 de 2021
Demanda | CABLES Y ACCESORIOS ELECTRICOS | 9943 | TABLERO TRIFASICO 42 CIRCUITOS CON PUERTA ESPACIO PARA TOTALIZADOR | UN | 671300 | Actualización 2025-I Fase II + M.O. Ley 2101 de 2021
Demanda | CABLES Y ACCESORIOS ELECTRICOS | 9944 | CONTACTOR TRIPOLAR 110 V AC1 18A MÁXIMO HP-60HZ | UN | 97000 | Actualización 2025-I Fase II + M.O. Ley 2101 de 2021
Demanda | CABLES Y ACCESORIOS ELECTRICOS | 9945 | CAJA PARA 2 MEDIDORES TRIFÁSICA 57cm x 60cm x 18cm | UN | 287750 | Actualización 2025-I Fase II + M.O. Ley 2101 de 2021
Demanda | DUCTOS PVC - ELECTRICOS/TELEFONICOS TIPO TDP-DB-EB | 9948 | CODO DE 90 CONDUIT PVC 3/4" | UN | 2497 | Actualización 2025-I Fase I
Demanda | CABLES Y ACCESORIOS ELECTRICOS | 9949 | UNION PVC CONDUIT DE 3/4" | UN | 1037 | Actualización 2025-I Fase II + M.O. Ley 2101 de 2021
Demanda | PISOS (CONVENCIONALES Y TIPO TRANSMILENIO) | 9950 | PISO EN PIZARRA MULTICOLOR DE 30cm x 60cm x 7 - 10mm | M2 | 186500 | Actualización 2025-I Fase II + M.O. Ley 2101 de 2021
Demanda | CABLES Y ACCESORIOS ELECTRICOS | 9951 | INTERRUPTOR MONOFASICO TERMOMAGNÉTICO DE 16A TIPO INDUSTRIAL | UN | 19450 | Actualización 2025-I Fase II + M.O. Ley 2101 de 2021
Demanda | CABLES Y ACCESORIOS ELECTRICOS | 9952 | INTERRUPTOR TRIFASICO TERMOMAGNETICO DE 40A TIPO INDUSTRIAL | UN | 222700 | Actualización 2025-I Fase II + M.O. Ley 2101 de 2021
Demanda | MATERIALES DE FERRETERÍA Y OTROS | 9953 | TUBO EN ACERO INOXIDABLE DE 2 1/2" CALIBRE 16 REDONDO | ML | 53147 | Actualización 2025-I Fase II + M.O. Ley 2101 de 2021
Demanda | ESTRUCTURAS EN ACERO | 9961 | LÁMINA COLABORANTE 2" CALIBRE 22 (0.75mm) | M2 | 61880 | Actualización 2025-I Fase I
Demanda | FORMALETAS, ANDAMIOS Y ACCESORIOS | 9962 | TABLA OTOBO P / FORMALETA. TABLA CEPILLADA | M2 | 17133 | Actualización 2025-I Fase II + M.O. Ley 2101 de 2021
Demanda | TUBERÍA Y ACCESORIOS DE PVC PARA ALCANTARILLADO | 9963 | CODO 45° CxE PVC SANITARIA D=6" | UN | 80364 | Actualización 2025-I Fase I
Demanda | TUBERIAS Y ACCESORIOS DE PVC - ACUEDUCTO | 9964 | CODO 90° PVC E.L. D=1/2" | UN | 945 | Actualización 2025-I Fase I
Demanda | CABLES Y ACCESORIOS ELECTRICOS | 9966 | BORNA TERMINAL DE ALUMINIO 1 HUECO BARRIL LARGO, 500 KCMIL | UN | 44349 | Actualización 2025-I Fase II + M.O. Ley 2101 de 2021
Demanda | SEÑALES, BARRERAS Y DEMARCACIÓN VIAL | 9968 | SEÑALES INFORMATIVAS REGLAMENTARIAS - Letreros Señalética en Trovicel. | UN | 79360 | Actualización 2025-I Fase II + M.O. Ley 2101 de 2021
Demanda | CABLES Y ACCESORIOS ELECTRICOS | 9972 | CABLE FPLP ENCAUCHETADO 2X18 AWG | ML | 4284 | Actualización 2025-I Fase II + M.O. Ley 2101 de 2021
Demanda | TUBERÍA Y ACCESORIOS DE PVC PARA ALCANTARILLADO | 9975 | TAPON DE PRUEBA PVC SANITARIA D=6" | UN | 20468 | Actualización 2025-I Fase I
Demanda | TUBERIAS Y ACCESORIOS DE PVC - ACUEDUCTO | 9976 | BUJE SOLDADO PRESION PVC D= 1" x 1/2" | UN | 1829 | Actualización 2025-I Fase I
Demanda | ACCESORIOS HD PARA REDES DE ACUEDUCTO | 9977 | REGISTRO DE PASO DIRECTO TIPO PESADO 1/2" EN BRONCE | UN | 79879 | Actualización 2025-I Fase II + M.O. Ley 2101 de 2021
Demanda | CABLES Y ACCESORIOS ELECTRICOS | 9978 | TRANSFORMADOR TRIFASICO SECO 150 KVA, 11400 V - 208/120 V | UN | 49743000 | Actualización 2025-I Fase II + M.O. Ley 2101 de 2021
Demanda | CABLES Y ACCESORIOS ELECTRICOS | 9980 | CONECTORES PLUG RJ 45 PARA CABLE UTP | UN | 350 | Actualización 2025-I Fase II + M.O. Ley 2101 de 2021
Demanda | CABLES Y ACCESORIOS ELECTRICOS | 9981 | PONCHADOR JACK PARA DATOS PARA RJ 45 - PINZA TELEFÓNICA METÁLICA | UN | 79900 | Actualización 2025-I Fase II + M.O. Ley 2101 de 2021
Demanda | CABLES Y ACCESORIOS ELECTRICOS | 9982 | TAPA TROQUEL SENCILLO DE 12 cm | UN | 4601 | Actualización 2025-I Fase II + M.O. Ley 2101 de 2021
Demanda | CABLES Y ACCESORIOS ELECTRICOS | 9984 | JACK PARA DATOS CATEGORÍA 6A amperios. componente blindado, ponchado a 180. | ML | 41761 | Actualización 2025-I Fase II + M.O. Ley 2101 de 2021
Demanda | SEÑALES, BARRERAS Y DEMARCACIÓN VIAL | 9985 | SEÑAL EN POLIESTIRENO (30cm x 20cm) FOTOLUMINISCENTE - NORMA NTC - ISO | UN | 70765 | Actualización 2025-I Fase II + M.O. Ley 2101 de 2021
Demanda | SEÑALES, BARRERAS Y DEMARCACIÓN VIAL | 9986 | SEÑAL EN POLIESTRIENO (30cm x 45cm) REFLECTIVO GRADO INGENIERÍA - NORMA ISO | UN | 93902 | Actualización 2025-I Fase II + M.O. Ley 2101 de 2021
Demanda | ESTRUCTURAS EN ACERO | 9987 | LAMINA COLD ROLLED | KG | 5117 | Actualización 2025-I Fase I
Demanda | CABLES Y ACCESORIOS ELECTRICOS | 9988 | PROTECCIÓN CONTRA SOBRETENSIONES TRANSITORIAS - DPS | UN | 1657097 | Actualización 2025-I Fase II + M.O. Ley 2101 de 2021
Demanda | MATERIALES DE FERRETERÍA Y OTROS | 9989 | BISAGRA METÁLICA DE NUDO ACERO INOXIDABLE 4" x 3" 2mm | UN | 23920 | Actualización 2025-I Fase II + M.O. Ley 2101 de 2021
Demanda | MATERIALES DE FERRETERÍA Y OTROS | 9990 | FALLEBA METÁLICA INCRUSTAR TIPO BÁSCULA 2" (pg) | UN | 36455 | Actualización 2025-I Fase II + M.O. Ley 2101 de 2021
Demanda | CABLES Y ACCESORIOS ELECTRICOS | 9991 | TOTALIZADOR TRIFÁSICO 200 A | UN | 387940 | Actualización 2025-I Fase II + M.O. Ley 2101 de 2021
Demanda | TUBERIA Y ACCESORIOS EN ACERO GALVANIZADO | 9992 | TUBERIA ACERO GALVANIZADO D=3" CALIBRE 14 (E=1.9MM) | ML | 104273 | Actualización 2025-I Fase II + M.O. Ley 2101 de 2021
Demanda | PINTURAS | 9994 | RESINA TERMOPLÁSTICA - PINTURA TERMOPLÁSTICA | KG | 20617 | Actualización 2025-I Fase II + M.O. Ley 2101 de 2021
Demanda | SEÑALES, BARRERAS Y DEMARCACIÓN VIAL | 9995 | CAMIÓN CON CALDERA PARA DERRETIR EL TERMOPLÁSTICO | HR | 91048 | Actualización 2025-I Fase II + M.O. Ley 2101 de 2021
Demanda | TUBERÍA Y ACCESORIOS EN POLIETILENO | 9997 | TRITUBO PE 100 FOPT DE 40mm (1 1/4") RDE 13.5 MULTF Rollo de 500 mt. | ML | 17462 | Actualización 2025-I Fase II + M.O. Ley 2101 de 2021
Demanda | MATERIALES DE FERRETERÍA Y OTROS | 9999 | CANALETA METÁLICA DE 12 cm x 5 cm CON TAPA (2.40m) | ML | 19474 | Actualización 2025-I Fase II + M.O. Ley 2101 de 2021
Demanda | SEÑALES, BARRERAS Y DEMARCACIÓN VIAL | 10000 | CHEVRON 90 cm x 40 cm, REFLECTIVO PRISMÁTICO TIPO VII O SUPERIOR, AMARILLO LIMÓN FLUORESCENTE EN LÁMINA GALVANIZADA, PEDESTAL EN ÁNGULO. Suministro e Instalación. | ML | 330498 | Actualización 2025-I Fase II + M.O. Ley 2101 de 2021
Demanda | PINTURAS | 10009 | PINTURA ACRÍLICA BASE AGUA (e=15mils. Incluye Suministro y Aplicación con Equipo. Incluye Microesferas) | M2 | 40822 | Actualización 2025-I Fase II + M.O. Ley 2101 de 2021
Demanda | PINTURAS | 10010 | PINTURA EN FRÍO PARA DEMARCACIÓN DE VÍAS. A= 15 cm. INCLUYE EQUIPO AUTOPROPULSADO Y MANO DE OBRA. | ML | 7107 | Actualización 2025-I Fase II + M.O. Ley 2101 de 2021
Demanda | PINTURAS | 10011 | PINTURA DE TRÁFICO - IMPRIMANTE NEGRO | ML | 1693 | Actualización 2025-I Fase II + M.O. Ley 2101 de 2021
Demanda | PINTURAS | 10012 | PINTURA DE TRÁFICO - IMPRIMANTE NEGRO - Incluye suministro y aplicación | M2 | 26586 | Actualización 2025-I Fase II + M.O. Ley 2101 de 2021
Demanda | ENSAYO LABORATORIO - ANÁLISIS DE AGUAS | 10013 | DETERMINACION DE FENOLES. Norma: SM-5530-B-17. | UN | 52360 | Actualización 2025-I Fase II + M.O. Ley 2101 de 2021
Demanda | ENSAYO CAMPO - SUELOS | 10014 | USO DEL PENETROMETRO DINAMICO DE CONO EN APLICACIONES DE PAVIMENTOS A POCA PROFUNDIDAD. Norma técnica: INVE-172-13 ASTM D6951/D6951M-18 (23) | UN | 59500 | Actualización 2025-I Fase II + M.O. Ley 2101 de 2021
Demanda | ENSAYO LABORATORIO - SUELOS | 10015 | DETERMINACION DE SUELOS EXPANSIVOS (PROBETA). Norma técnica: INVE-132-13. | UN | 82467 | Actualización 2025-I Fase II + M.O. Ley 2101 de 2021
Demanda | ENSAYO CAMPO - ELEMENTOS ESTRUCTURALES CONCRETO | 10016 | DETECCIÓN DEL REFUERZO UTILIZANDO FERROSCAN (POR ELEMENTO) | UN | 226100 | Actualización 2025-I Fase II + M.O. Ley 2101 de 2021
Demanda | ENSAYO LABORATORIO - CEMENTOS HIDRÁULICOS | 10017 | METODO DE ENSAYO PARA DETERMINAR LA FINURA DEL CEMENTO HIDRAULICO POR MEDIO DEL APARATO BLAINE DE PERMEABILIDAD AL AIRE. Norma técnica: NTC-33-24 ASTM C204-24 | UN | 101150 | Actualización 2025-I Fase II + M.O. Ley 2101 de 2021
Demanda | ENSAYO LABORATORIO - MATERIALES BITUMINOSOS | 10018 | DETERMINACION DE LA VISCOSIDAD DEL ASFALTO EMPLEANDO UN VISCOSIMETRO ROTACIONAL (UNA TEMPERATURA). Norma técnica: INVE-717-13 ASTM D4402/D4402M-23 AASHTO T-316-22 | UN | 236215 | Actualización 2025-I Fase II + M.O. Ley 2101 de 2021
Demanda | ENSAYO LABORATORIO - SUELOS | 10019 | DETERMINACION DEL LIMITE LIQUIDO DE LOS SUELOS - LIMITE PLASTICO E INDICE DE PLASTICIDAD DE LOS SUELOS. Norma técnica: INVE-125-13 INVE-126-13 NTC-4630-99 ASTM D4318-17e1 (18). | UN | 69020 | Actualización 2025-I Fase II + M.O. Ley 2101 de 2021
Demanda | ENSAYO LABORATORIO - SUELOS | 10020 | PH DE LOS SUELOS. Norma técnica: INVE-131-13 ASTM D4972-19 | UN | 54383 | Actualización 2025-I Fase II + M.O. Ley 2101 de 2021
Demanda | ENSAYO LABORATORIO - SUELOS | 10021 | RELACIONES HUMEDAD-DENSIDAD DE MEZCLAS DE SUELO CEMENTO. Norma técnica: INVE-611-13. | UN | 199049 | Actualización 2025-I Fase II + M.O. Ley 2101 de 2021
Demanda | ENSAYO LABORATORIO - SUELOS | 10022 | HUMEDECIMIENTO Y SECADO DE MEZCLAS COMPACTADAS DE SUELO-CEMENTO. Norma técnica: INVE-612-13 ASTM D559-15 (23) | UN | 741370 | Actualización 2025-I Fase II + M.O. Ley 2101 de 2021
Demanda | ENSAYO LABORATORIO - SUELOS | 10023 | RESISTENCIA A LA COMPRESION DE LOS CILINDROS MOLDEADOS DE SUELO-CEMENTO. Norma técnica: INVE-614-13 ASTM D1633-17 | UN | 23205 | Actualización 2025-I Fase II + M.O. Ley 2101 de 2021
Demanda | ENSAYO LABORATORIO - SUELOS | 10024 | DETERMINACION DEL POTENCIAL DE CAMBIO VOLUMETRICO DE UN SUELO EMPLEANDO EL APARATO DE LAMBE. Norma técnica: INVE-120-13 UNE-EN-103600-96 | UN | 263228 | Actualización 2025-I Fase II + M.O. Ley 2101 de 2021
Demanda | ENSAYO LABORATORIO - AGREGADOS PETREOS | 10025 | VACIOS DEL LLENANTE SECO COMPACTADO. Norma técnica: INVE-229-13. | UN | 331653 | Actualización 2025-I Fase II + M.O. Ley 2101 de 2021
Demanda | ENSAYO LABORATORIO - GEOSINTÉTICOS | 10026 | METODO PARA LA DETERMINACION DEL INDICE DE RESISTENCIA AL PUNZONAMIENTO DE GEOTEXTILES, GEOMEMBRANAS Y PRODUCTOS RELACIONADOS. Norma técnica: NTC-3299-09 ASTM D4833/D4833M-07 (20) | UN | 392700 | Actualización 2025-I Fase II + M.O. Ley 2101 de 2021
Demanda | ENSAYO LABORATORIO - GEOSINTÉTICOS | 10027 | METODO PARA LA DETERMINACION DE LA RESISTENCIA AL RASGADO TRAPEZOIDAL DE GEOTEXTILES. Norma técnica: NTC-2003-10 ASTM D4533/D4533M-15 (23) | UN | 474929 | Actualización 2025-I Fase II + M.O. Ley 2101 de 2021
Demanda | ENSAYO LABORATORIO - GEOSINTÉTICOS | 10028 | METODO DE PRUEBA ESTANDAR PARA LA PERMEABILIDAD AL AGUA DE GEOTEXTILES POR PERMITIVIDAD. Norma técnica: ASTM D4491/D4491M-22. | UN | 280364 | Actualización 2025-I Fase II + M.O. Ley 2101 de 2021
Demanda | CABLES Y ACCESORIOS ELECTRICOS | 10032 | TRANSFORMADOR SECO CLASE F TRIFASICO DE 45 KVA, 11.4/0.480-277 KV ZCC 4% | UN | 28577850 | Actualización 2025-I Fase II + M.O. Ley 2101 de 2021
Demanda | TUBERIAS Y ACCESORIOS DE PVC - ACUEDUCTO | 10035 | BUJE SOLDADO PRESION PVC D= 1 1/2" x 1/2" | UN | 5421 | Actualización 2025-I Fase I
Demanda | ENSAYO LABORATORIO - AGREGADOS PROVENIENTES DE RCD | 10066 | DETERMINACION DEL CONTENIDO DE MATERIA ORGANICA DE UN SUELO POR EL METODO DEL PERMANGANATO POTASICO. Norma técnica: UNE-103204-19 NLT-118-98 | UN | 192780 | Actualización 2025-I Fase II + M.O. Ley 2101 de 2021
Demanda | CABLES Y ACCESORIOS ELECTRICOS | 10072 | SENSOR DE MOVIMIENTO 360° PARA LUMINARIA | UN | 25233 | Actualización 2025-I Fase II + M.O. Ley 2101 de 2021
Demanda | CABLES Y ACCESORIOS ELECTRICOS | 10079 | BREAKER INDUSTRIAL 3X30AMP | UN | 157900 | Actualización 2025-I Fase II + M.O. Ley 2101 de 2021
Demanda | CABLES Y ACCESORIOS ELECTRICOS | 10085 | BREAKER INDUSTRIAL 3X40 AMP | UN | 155463 | Actualización 2025-I Fase II + M.O. Ley 2101 de 2021
Demanda | MALLAS Y ACEROS PARA REFUERZO | 10089 | MALLA ELECTROSOLDADA S=150 x150 mm, Ø=7.5 mm x 7.5 mm | KG | 6069 | Actualización 2025-I Fase I
Demanda | MALLAS Y ACEROS PARA REFUERZO | 10090 | MALLA ELECTROSOLDADA S=150 x150 mm, Ø=6.5 mm x 6.5 mm | KG | 6069 | Actualización 2025-I Fase I
Demanda | CABLES Y ACCESORIOS ELECTRICOS | 10094 | INTERRUPTOR SENCILLO CONMUTABLE PARA ENCENDIDO/APAGADO DE ILUMINACIÓN DE 20 A. | UN | 3808 | Actualización 2025-I Fase II + M.O. Ley 2101 de 2021
Demanda | CABLES Y ACCESORIOS ELECTRICOS | 10096 | BREAKER INDUSTRIAL 3X20AMP | UN | 155463 | Actualización 2025-I Fase II + M.O. Ley 2101 de 2021
Demanda | TUBERIAS Y ACCESORIOS DE PVC - ACUEDUCTO | 10101 | CODO 90° PVC E.L. D=3/4" | UN | 1514 | Actualización 2025-I Fase I
Demanda | TUBERIAS Y ACCESORIOS DE PVC - ACUEDUCTO | 10136 | TEE PVC E.L. D=2" | UN | 22318 | Actualización 2025-I Fase I
Demanda | ACCESORIOS HD PARA REDES DE ACUEDUCTO | 10145 | TEE HD J.H. D=4" x 4 | UN | 449820 | Actualización 2025-I Fase II + M.O. Ley 2101 de 2021
Demanda | TUBERIAS Y ACCESORIOS DE PVC - ACUEDUCTO | 10147 | ADAPTADOR MACHO ROSCADO PVC D=1" | UN | 2409 | Actualización 2025-I Fase I
Demanda | ACCESORIOS HD PARA REDES DE ACUEDUCTO | 10154 | UNION DRESSER HD D=16" | UN | 1535113 | Actualización 2025-I Fase II + M.O. Ley 2101 de 2021
Demanda | ACCESORIOS HD PARA REDES DE ACUEDUCTO | 10158 | VALVULA HD COMPUERTA ELASTICA VA E.B. D=2" (150 PSI) | UN | 708734 | Actualización 2025-I Fase II + M.O. Ley 2101 de 2021
Demanda | SEÑALES, BARRERAS Y DEMARCACIÓN VIAL | 10163 | SEÑAL VERTICAL GRUPO DE PREVENTIVAS SR-38 Y SR-39 TIPO RECTÁNGULO (75cm x 25cm) | UN | 336665 | Actualización 2025-I Fase II + M.O. Ley 2101 de 2021
Demanda | ACCESORIOS HD PARA REDES DE ACUEDUCTO | 10167 | LLAVE MANGUERA 1/2" | UN | 62668 | Actualización 2025-I Fase II + M.O. Ley 2101 de 2021
Demanda | TUBERIAS Y ACCESORIOS DE PVC - ACUEDUCTO | 10181 | UNION PVC E.L. D=1". NORMA NTC 382 | UN | 1570 | Actualización 2025-I Fase I
Demanda | ARBOLES-GRAMAS-VEGETACIÓN Y PLANTACIÓN PAISAJÍSTIC | 10211 | PLANTACIÓN DE LIQUIDAMBAR H=1.5 m. (Incluye suministro al sitio de obra, plantacion, caja, tierra, abono y tutor) | UN | 146044 | Actualización 2025-I Fase II + M.O. Ley 2101 de 2021
Demanda | ARBOLES-GRAMAS-VEGETACIÓN Y PLANTACIÓN PAISAJÍSTIC | 10212 | PLANTACIÓN DE CEDRO H=1.5 m. (Incluye suministro al sitio de obra, plantacion, caja, tierra, abono y tutor) | UN | 152681 | Actualización 2025-I Fase II + M.O. Ley 2101 de 2021
Demanda | TUBERIAS Y ACCESORIOS DE PVC - ACUEDUCTO | 10251 | TEE PVC E.L. D=3/4" | UN | 2111 | Actualización 2025-I Fase I
Demanda | ACCESORIOS HD PARA REDES DE ACUEDUCTO | 10262 | CODO HD J.H. PARA PVC 22.5° D=4" | UN | 251090 | Actualización 2025-I Fase II + M.O. Ley 2101 de 2021
Demanda | MATERIALES DE FERRETERÍA Y OTROS | 10282 | MASILLA PARA LÁMINAS DE YESO Y CARTÓN, PARA DRY WALL | GLN | 11328 | Actualización 2025-I Fase II + M.O. Ley 2101 de 2021
Demanda | SELLANTES-IMPERMEABILIZANTES Y ADITIVOS CONCRETOS | 10283 | CINTA FIBRA DE VIDRIO PARA DRY WALL 5cm DE ANCHO | ML | 138 | Actualización 2025-I Fase II + M.O. Ley 2101 de 2021
Demanda | CABLES Y ACCESORIOS ELECTRICOS | 10288 | BARRAJE PREFORMADO BT DE 6 SALIDAS, AP 280 CON FUSIBLE DE 175 AMP | UN | 240986 | Actualización 2025-I Fase II + M.O. Ley 2101 de 2021
Demanda | TUBERIAS Y ACCESORIOS DE PVC - ACUEDUCTO | 10299 | TUBERIA PVC E.L. D=3/4" RDE 21 | ML | 5059 | Actualización 2025-I Fase I
Demanda | ACCESORIOS HD PARA REDES DE ACUEDUCTO | 10348 | MEDIDOR DE AGUA TIPO VOLUMÉTRICO D= 1/2" R200 | UN | 153612 | Actualización 2025-I Fase II + M.O. Ley 2101 de 2021
Demanda | LADRILLOS, BLOQUES Y ADOQUINES | 10355 | LADRILLO PRENSADO LIVIANO 24x12x6 | UN | 1200 | Actualización 2025-I Fase I
Demanda | PISOS (CONVENCIONALES Y TIPO TRANSMILENIO) | 10357 | PIEDRA MUÑECA BOGOTANA PULIDA 600X400X60MM | M2 | 100000 | Actualización 2025-I Fase II + M.O. Ley 2101 de 2021
Demanda | BORDILLOS Y LOSETAS | 10359 | BORDILLO PREFABRICADO A81 (800x150x350mm) | UN | 34500 | Actualización 2025-I Fase I
Demanda | ARBOLES-GRAMAS-VEGETACIÓN Y PLANTACIÓN PAISAJÍSTIC | 10375 | LIQUIDAMBAR H=2.5 m. (Incluye suministro al sitio de obra, tutor con manguera y alambre) | UN | 239099 | Actualización 2025-I Fase II + M.O. Ley 2101 de 2021
Demanda | ARBOLES-GRAMAS-VEGETACIÓN Y PLANTACIÓN PAISAJÍSTIC | 10381 | PALMA PHOENIX H=3.5m (Incluye tutor con manguera y almabre) | UN | 504764 | Actualización 2025-I Fase II + M.O. Ley 2101 de 2021
Demanda | CABLES Y ACCESORIOS ELECTRICOS | 10401 | CAJA 4X2 DE 3/4" (Soporte de dispositivo). Metalica | UN | 2705 | Actualización 2025-I Fase II + M.O. Ley 2101 de 2021
Demanda | ARBOLES-GRAMAS-VEGETACIÓN Y PLANTACIÓN PAISAJÍSTIC | 10421 | HIEDRA MIAMI (Incluye suministro al sitio de obra de 12 Unidades por m2) | M2 | 55297 | Actualización 2025-I Fase II + M.O. Ley 2101 de 2021
Demanda | CABLES Y ACCESORIOS ELECTRICOS | 10441 | CABLE CONDUCTOR MONOPOLAR DE ALUMINIO HF FR PARA 600 V C.A. CALIBRE No.6 AWG | ML | 4736 | Actualización 2025-I Fase II + M.O. Ley 2101 de 2021
Demanda | CABLES Y ACCESORIOS ELECTRICOS | 10442 | CABLE MONOPOLAR DE COBRE, HF FR PARA 600 V C.A. CALIBRE No. 8 AWG | ML | 6527 | Actualización 2025-I Fase II + M.O. Ley 2101 de 2021
Demanda | MATERIALES DE FERRETERÍA Y OTROS | 10506 | GRIFERÍA LAVAPLATOS MONOCONTROL | UN | 120018 | Actualización 2025-I Fase II + M.O. Ley 2101 de 2021
Demanda | MATERIALES DE FERRETERÍA Y OTROS | 10510 | DUCHA ANTIVANDÁLICA CON REGADERA TUBULAR | UN | 331882 | Actualización 2025-I Fase II + M.O. Ley 2101 de 2021
Demanda | MATERIALES DE FERRETERÍA Y OTROS | 10511 | GRIFERÍA LAVAMANOS DE MESON PUSH | UN | 180601 | Actualización 2025-I Fase II + M.O. Ley 2101 de 2021
Demanda | MALLAS Y ACEROS PARA REFUERZO | 10517 | GRAFIL ACERO DE 5mm | KG | 5117 | Actualización 2025-I Fase I
Demanda | SELLANTES-IMPERMEABILIZANTES Y ADITIVOS CONCRETOS | 10521 | MORTERO IMPERMEABILIZANTE PARA ZONAS HÚMEDAS Y TANQUES DE AGUA POTABLE | KG | 3470 | Actualización 2025-I Fase II + M.O. Ley 2101 de 2021
Demanda | MATERIALES DE FERRETERÍA Y OTROS | 10547 | ESPEJO CRISTAL BISELADO DE 5mm | M2 | 209194 | Actualización 2025-I Fase II + M.O. Ley 2101 de 2021
Demanda | MATERIALES DE FERRETERÍA Y OTROS | 10548 | CINTA DOBLE FAZ INTERIORES 24 MM | ROLLO | 22875 | Actualización 2025-I Fase II + M.O. Ley 2101 de 2021
Demanda | TUBERÍA Y ACCESORIOS EN ACERO | 10591 | BRIDA CIEGA EN ACERO D=24". FABRICADO DE CONFORMIDAD CON LA NORMA AWWA C 207 CLASE D. PRESION DE TRABAJO = 150 PSI. NO INCLUYE (ESPARRAGOS, TUERCA NI EMPAQUES). SUMINISTRO Y TRANSPORTE | UN | 5595412 | Actualización 2025-I Fase II + M.O. Ley 2101 de 2021
Demanda | TUBERÍA Y ACCESORIOS ACERO AL CARBÓN | 10593 | TUBERIAS ACERO CARBÓN A106 STD 16" 150 PSI | ML | 989802 | Actualización 2025-I Fase II + M.O. Ley 2101 de 2021
Demanda | TUBERÍA Y ACCESORIOS DE PVC PARA ALCANTARILLADO | 10594 | CODO 90° PVC ALCANTARILLADO D=10". NORMA NTC 3722-3 | UN | 455908 | Actualización 2025-I Fase I
Demanda | TUBERÍA Y ACCESORIOS DE PVC PARA ALCANTARILLADO | 10596 | CODO 90° PVC ALCANTARILLADO D=12". NORMA NTC 3722-3 | UN | 698305 | Actualización 2025-I Fase I
Demanda | TUBERÍA Y ACCESORIOS DE PVC PARA ALCANTARILLADO | 10597 | CODO 90° PVC ALCANTARILLADO D=16". NORMA NTC 3722-3 | UN | 2284787 | Actualización 2025-I Fase I
Demanda | TUBERÍA Y ACCESORIOS ACERO AL CARBÓN | 10599 | BRIDA FLANGLES SLIP-ON ACERO AL CARBON D= 16" CLASE 150 LB. ANSI B16.5 | UN | 1553581 | Actualización 2025-I Fase II + M.O. Ley 2101 de 2021
Demanda | TUBERÍA Y ACCESORIOS EN ACERO | 10600 | TUBO EN ACERO D=16" CON EXTREMOS DE JUNTA ESPIGO / CAMPANA CON EMPAQUE DE CAUCHO, CON REVESTIMIENTO INTERIOR Y RECUBRIMIENTO EXTERIOR EN MORTERO DE CEMENTO. FABRICADO DE CONFORMIDAD CON LA NORMA AWWA C 200, MANUAL M11 DE LA AWWA Y NORMA NP-032 DE LA EAAB, A PARTIR DE LÁMINA ASTM A 36. L=6,0M. PRESION DE TRABAJO = 150 PSI. SUMINISTRO Y TRANSPORTE | ML | 1038156 | Actualización 2025-I Fase II + M.O. Ley 2101 de 2021
Demanda | TUBERÍA Y ACCESORIOS ACERO AL CARBÓN | 10601 | TUBERIAS ACERO CARBÓN A106 SCH-40 S/C 4" | ML | 130662 | Actualización 2025-I Fase II + M.O. Ley 2101 de 2021
Demanda | PINTURAS | 10603 | FLECHA LUMINOSA INTERMITENTE DE 1.10 MTS DE LONGITUD Y 40 CMS DE ANCHO CON ESTRUCTURA EN TUBO CUADRADO DE 1" DE 1.60CMS DE ALTO (ALTURA TOTAL 2 MTS) EN CALIBRE 20. ESTRUCTURA EN ANGULO DE 1 1/2 X 1/8 | UN | 1074786 | Actualización 2025-I Fase II + M.O. Ley 2101 de 2021
Demanda | TUBERÍA Y ACCESORIOS ACERO AL CARBÓN | 10605 | TUBERIAS ACERO CARBÓN A106 STD 24" 150 PSI | ML | 1626849 | Actualización 2025-I Fase II + M.O. Ley 2101 de 2021
Demanda | TUBERÍA Y ACCESORIOS ACERO AL CARBÓN | 10609 | BRIDA FLANGLES SLIP-ON ACERO AL CARBON D= 12" CLASE 150 LB. ANSI B16.5 | UN | 881685 | Actualización 2025-I Fase II + M.O. Ley 2101 de 2021
Demanda | TUBERÍA Y ACCESORIOS ACERO AL CARBÓN | 10613 | BRIDA FLANGLES SLIP-ON ACERO AL CARBON D= 4" CLASE 150 LB. ANSI B16.5 | UN | 185336 | Actualización 2025-I Fase II + M.O. Ley 2101 de 2021
Demanda | SEÑALES, BARRERAS Y DEMARCACIÓN VIAL | 10614 | SEÑAL VERTICAL SP/SR PARA CICLORUTA DE 0.45 m x 0.45 m, INCLUYE POSTE | UN | 327356 | Actualización 2025-I Fase II + M.O. Ley 2101 de 2021
Demanda | ARBOLES-GRAMAS-VEGETACIÓN Y PLANTACIÓN PAISAJÍSTIC | 10617 | PALMA DE CERA H=3.5 m. (Incluye suministro al sitio de obra, tutor H=3.00m con manguera y alambre. No incluye caja y abono). | UN | 421313 | Actualización 2025-I Fase II + M.O. Ley 2101 de 2021
Demanda | ACTIVIDADES A TODO COSTO | 10618 | PERFORACIÓN HORIZONTAL DIRIGIDA PARA ACUED. D=16", INCLUYE INSTAL. DE CAMISA ACERO D=24", MOVILIZACIÓN Y DESMOVILIZACIÓN EQUIPOS, EQUIPO Y COMPRESORES PARA HINCADO, OBRA MECÁNICA Y LIMPIEZA DE CAMISAS | ML | 4485035 | Actualización 2025-I Fase II + M.O. Ley 2101 de 2021
Demanda | ACTIVIDADES A TODO COSTO | 10619 | PERFORACIÓN HORIZONTAL DIRIGIDA PARA ACUED. D=24", INCLUYE INSTAL. DE CAMISA ACERO D=36", MOVILIZACIÓN Y DESMOVILIZACIÓN EQUIPOS, EQUIPO Y COMPRESORES PARA HINCADO, OBRA MECÁNICA Y LIMPIEZA DE CAMISAS | ML | 6727552 | Actualización 2025-I Fase II + M.O. Ley 2101 de 2021
Demanda | ACCESORIOS HD PARA REDES DE ACUEDUCTO | 10620 | REDUCCION HD 24" x 16" | UN | 6064607 | Actualización 2025-I Fase II + M.O. Ley 2101 de 2021
Demanda | ACCESORIOS HD PARA REDES DE ACUEDUCTO | 10621 | REDUCCION HD E.B. D=12" x 6" | UN | 1908760 | Actualización 2025-I Fase II + M.O. Ley 2101 de 2021
Demanda | MALLAS Y ACEROS PARA REFUERZO | 10624 | ACERO LISO D= 2 1/2" | KG | 7140 | Actualización 2025-I Fase I
Demanda | SEÑALES, BARRERAS Y DEMARCACIÓN VIAL | 10625 | SEÑAL CICLORUTA SIC-02, TABLERO 0.70M X 0.18M. INCLUYE POSTE. SUMINISTRO E INSTALACIÓN | UN | 427411 | Actualización 2025-I Fase II + M.O. Ley 2101 de 2021
Demanda | SEÑALES, BARRERAS Y DEMARCACIÓN VIAL | 10626 | SEÑAL CICLORUTA SIC-02, TABLERO 0.70M X 0.30M. INCLUYE POSTE. SUMINISTRO E INSTALACIÓN | UN | 535354 | Actualización 2025-I Fase II + M.O. Ley 2101 de 2021
Demanda | SEÑALES, BARRERAS Y DEMARCACIÓN VIAL | 10627 | SEÑAL CICLORUTA SIC-02, TABLERO 0.70M X 0.40M. EN LÁMINA GALVANIZADA CAL-16. INCLUYE SOPORTE EN TUBO REDONDO 2" EN REFLECTIVO CON PINTURA ELECTROSTÁTICA | UN | 465521 | Actualización 2025-I Fase II + M.O. Ley 2101 de 2021
Demanda | SEÑALES, BARRERAS Y DEMARCACIÓN VIAL | 10628 | SEÑAL CICLORUTA SIC-02, TABLERO 0.80M X 0.18M. INCLUYE POSTE. SUMINISTRO E INSTALACIÓN | UN | 465521 | Actualización 2025-I Fase II + M.O. Ley 2101 de 2021
Demanda | SEÑALES, BARRERAS Y DEMARCACIÓN VIAL | 10629 | SEÑAL CICLORUTA SIC-02, TABLERO 0.80M X 0.80M. EN LÁMINA GALVANIZADA C-16. INCLUYE SOPORTE EN TUBO REDONDO 2" EN REFLECTIVO CON PINTURA ELECTROSTÁTICA | UN | 465521 | Actualización 2025-I Fase II + M.O. Ley 2101 de 2021
Demanda | SEÑALES, BARRERAS Y DEMARCACIÓN VIAL | 10634 | SEÑAL VERTICAL SR 90x30 , INCLUYE POSTE. SUMINISTRO E INSTALACIÓN | UN | 468040 | Actualización 2025-I Fase II + M.O. Ley 2101 de 2021
Demanda | SEÑALES, BARRERAS Y DEMARCACIÓN VIAL | 10635 | SEÑAL VERTICAL SR PARA CICLORUTA D=0.45M. INCLUYE POSTE | UN | 440667 | Actualización 2025-I Fase II + M.O. Ley 2101 de 2021
Demanda | SEÑALES, BARRERAS Y DEMARCACIÓN VIAL | 10636 | SEÑAL VERTICAL GRUPO I (60X60CM) CON PLAQUETA. INCLUYE POSTE. SUMINISTRO E INSTALACIÓN | UN | 559968 | Actualización 2025-I Fase II + M.O. Ley 2101 de 2021
Demanda | TUBERIAS Y ACCESORIOS DE PVC - ACUEDUCTO | 10639 | TEE PVC U.M. D= 4" x 4" | UN | 262920 | Actualización 2025-I Fase I
Demanda | TUBERIAS Y ACCESORIOS DE PVC - ACUEDUCTO | 10640 | TEE REDUCIDA PVC U.M. D= 6" x 3" | UN | 1901033 | Actualización 2025-I Fase I
Demanda | TUBERIAS Y ACCESORIOS DE PVC - ACUEDUCTO | 10641 | TEE REDUCIDA PVC U.M. D= 6" x 4" | UN | 1901033 | Actualización 2025-I Fase I
Demanda | TUBERIAS Y ACCESORIOS DE PVC - ACUEDUCTO | 10642 | TEE PVC U.M. D= 6" x 6" | UN | 726863 | Actualización 2025-I Fase I
Demanda | TUBERIAS Y ACCESORIOS DE PVC - ACUEDUCTO | 10643 | TEE REDUCIDA PVC U.M. D= 8" x 6" | UN | 3283968 | Actualización 2025-I Fase I
Demanda | TUBERIAS Y ACCESORIOS DE PVC - ACUEDUCTO | 10644 | TEE PVC U.M. D= 8" x 8" | UN | 3359067 | Actualización 2025-I Fase I
Demanda | TUBERÍA Y ACCESORIOS DE PVC PARA ALCANTARILLADO | 10645 | TUBERIA PVC U.M. EXT CORRUGADO/INT LISO D=24". NORMA NTC 3722-3 | ML | 658308 | Actualización 2025-I Fase I
Demanda | TUBERÍA Y ACCESORIOS DE PVC PARA ALCANTARILLADO | 10646 | TUBERIA PVC U.M. EXT CORRUGADO/INT LISO D=27". NORMA NTC 3722-3 | ML | 793692 | Actualización 2025-I Fase I
Demanda | TUBERÍA Y ACCESORIOS DE PVC PARA ALCANTARILLADO | 10647 | TUBERIA PVC U.M. EXT CORRUGADO/INT LISO D=30". NORMA NTC 3722-3 | ML | 979846 | Actualización 2025-I Fase I
Demanda | TUBERÍA Y ACCESORIOS DE PVC PARA ALCANTARILLADO | 10648 | TUBERIA PVC U.M. EXT CORRUGADO/INT LISO D=36". NORMA NTC 3722-3 | ML | 1818385 | Actualización 2025-I Fase I
Demanda | TUBERÍA Y ACCESORIOS DE PVC PARA ALCANTARILLADO | 10649 | TUBERIA PVC U.M. EXT CORRUGADO/INT LISO D=39". NORMA NTC 3722-3 | ML | 2435231 | Actualización 2025-I Fase I
Demanda | TUBERÍA Y ACCESORIOS DE PVC PARA ALCANTARILLADO | 10650 | TUBERIA PVC U.M. EXT CORRUGADO/INT LISO D=48". NORMA NTC 3722-3 | ML | 3756923 | Actualización 2025-I Fase I
Demanda | ACCESORIOS HD PARA REDES DE ACUEDUCTO | 10651 | VALVULA VENTOSA HD DOBLE ACCION E.R. D=1 1/2" (150 PSI) | UN | 534310 | Actualización 2025-I Fase II + M.O. Ley 2101 de 2021
Demanda | CABLES Y ACCESORIOS ELECTRICOS | 10653 | KIT DE PUESTA A TIERRA CAPACITIVO VERTICAL DE 90 KG DE HIDROSOLTA | UN | 116822 | Actualización 2025-I Fase II + M.O. Ley 2101 de 2021
Demanda | TUBERÍA Y ACCESORIOS ACERO AL CARBÓN | 10655 | TUBERIAS ACERO CARBÓN A106 SCH-40 S/C 2" | ML | 34028 | Actualización 2025-I Fase II + M.O. Ley 2101 de 2021
Demanda | ACCESORIOS HD PARA REDES DE ACUEDUCTO | 10656 | VALVULA HD COMPUERTA ELASTICA VNA E.B. D=4" (150 PSI) | UN | 1455370 | Actualización 2025-I Fase II + M.O. Ley 2101 de 2021
Demanda | ACCESORIOS HD PARA REDES DE ACUEDUCTO | 10657 | VÁLVULA TIPO GLOBO DN =4 BR CL 125 | UN | 2706453 | Actualización 2025-I Fase II + M.O. Ley 2101 de 2021
Demanda | CABLES Y ACCESORIOS ELECTRICOS | 10658 | HIDROSOLTA (15 KILOGRAMOS) | UN | 97223 | Actualización 2025-I Fase II + M.O. Ley 2101 de 2021
Demanda | ACCESORIOS HD PARA REDES DE ACUEDUCTO | 10659 | VALVULA MARIPOSA HD VA E.B. D=12" (150 PSI) | UN | 10939538 | Actualización 2025-I Fase II + M.O. Ley 2101 de 2021
Demanda | BORDILLOS Y LOSETAS | 10662 | CAÑUELA PREFABRICADA CU 004 (20cm x 30cm x 100cm) | UN | 38627 | Actualización 2025-I Fase I
Demanda | SEÑALES, BARRERAS Y DEMARCACIÓN VIAL | 10669 | SEÑAL VERTICAL DE TRÁNSITO TIPO DELINEADOR OBSTÁCULO LATERAL CON LÁMINA RETRORREFLECTIVA TIPO GRADO DIAMANTE (90X20) INCLUYE POSTE | UN | 421433 | Actualización 2025-I Fase II + M.O. Ley 2101 de 2021
Demanda | SEÑALES, BARRERAS Y DEMARCACIÓN VIAL | 10670 | SEÑAL VERTICAL DE TRÁNSITO TIPO DELINEADOR OBSTÁCULO LATERAL CON LÁMINA RETRORREFLECTIVA TIPO GRADO DIAMANTE (40X50) INCLUYE POSTE | UN | 328408 | Actualización 2025-I Fase II + M.O. Ley 2101 de 2021
Demanda | TUBERÍA Y ACCESORIOS DE PVC PARA ALCANTARILLADO | 10673 | TUBERIA PVC U.M. EXT CORRUGADO/INT LISO D=33". NORMA NTC 3722-3 | ML | 1345385 | Actualización 2025-I Fase I
Demanda | TUBERÍA Y ACCESORIOS DE PVC PARA ALCANTARILLADO | 10674 | TUBERIA PVC U.M. EXT CORRUGADO/INT LISO D=42". NORMA NTC 3722-3 | ML | 2855769 | Actualización 2025-I Fase I
Demanda | TUBERÍA Y ACCESORIOS ACERO AL CARBÓN | 10676 | TUBERIAS ACERO CARBÓN A106 SCH-40 S/C 1" | ML | 21420 | Actualización 2025-I Fase II + M.O. Ley 2101 de 2021
Demanda | TUBERÍA Y ACCESORIOS ACERO AL CARBÓN | 10677 | TUBERIAS ACERO CARBÓN A106 SCH-40 S/C 1 1/2" | ML | 32725 | Actualización 2025-I Fase II + M.O. Ley 2101 de 2021
Demanda | ACCESORIOS HD PARA REDES DE ACUEDUCTO | 10678 | UNION DE DESMONTAJE AUTOPORTANTE HD D=16" | UN | 4515969 | Actualización 2025-I Fase II + M.O. Ley 2101 de 2021
Demanda | ACCESORIOS HD PARA REDES DE ACUEDUCTO | 10680 | UNION DE DESMONTAJE AUTOPORTANTE HD D=12" | UN | 4156670 | Actualización 2025-I Fase II + M.O. Ley 2101 de 2021
Demanda | ACCESORIOS HD PARA REDES DE ACUEDUCTO | 10681 | UNION DE DESMONTAJE AUTOPORTANTE HD D=24" | UN | 9881288 | Actualización 2025-I Fase II + M.O. Ley 2101 de 2021
Demanda | ACCESORIOS HD PARA REDES DE ACUEDUCTO | 10682 | VALVULA DE COMPUERTA Ø 4" (E.L) CON SELLO EN BRONCE | UN | 3015210 | Actualización 2025-I Fase II + M.O. Ley 2101 de 2021
Demanda | ACCESORIOS HD PARA REDES DE ACUEDUCTO | 10684 | VALVULA VENTOSA HD DOBLE ACCION E.B. D=2" (150 PSI) | UN | 783020 | Actualización 2025-I Fase II + M.O. Ley 2101 de 2021
Demanda | TUBERÍA Y ACCESORIOS EN ACERO | 10687 | CODO EN ACERO D=16" ENTRE 67.5° Y 90° CON EXTREMOS DE JUNTA ESPIGO / CAMPANA CON EMPAQUE DE CAUCHO, CON REVESTIMIENTO INTERIOR Y RECUBRIMIENTO EXTERIOR EN MORTERO DE CEMENTO. L=1.25X1.25M. PRESION DE TRABAJO = 150 PSI. SUMINISTRO Y TRANSPORTE | UN | 6386223 | Actualización 2025-I Fase II + M.O. Ley 2101 de 2021
Demanda | SEÑALES, BARRERAS Y DEMARCACIÓN VIAL | 10689 | SEÑAL METÁLICA DEFINITIVA DOBLE DE 0.75x0.75m REFLECTIVO GRADO INGENIERÍA ÁNGULOS DE 2x1/4", LÁMINA CLA. 16 PINTADA UNA CARA PINTURA ELECTROSTÁTICA. INCL. POSTE | UN | 596889 | Actualización 2025-I Fase II + M.O. Ley 2101 de 2021
Demanda | TUBERÍA Y ACCESORIOS EN ACERO | 10690 | CODO EN ACERO D=16" ENTRE 45° Y 67.5° CON EXTREMOS DE JUNTA ESPIGO / CAMPANA CON EMPAQUE DE CAUCHO, CON REVESTIMIENTO INTERIOR Y RECUBRIMIENTO EXTERIOR EN MORTERO DE CEMENTO. L=0.85X0.85M. PRESION DE TRABAJO = 150 PSI. SUMINISTRO Y TRANSPORTE | UN | 5212503 | Actualización 2025-I Fase II + M.O. Ley 2101 de 2021
Demanda | SEÑALES, BARRERAS Y DEMARCACIÓN VIAL | 10692 | SEÑAL DOBLE DE 60 CM, REFLECTIVO ALTA DENSIDAD TIPO IV EN LAMINA GALVANIZADA, PEDESTAL EN ANGULO SP/SR/SI. (SUMINISTRO E INSTALACION) | UN | 575926 | Actualización 2025-I Fase II + M.O. Ley 2101 de 2021
Demanda | SEÑALES, BARRERAS Y DEMARCACIÓN VIAL | 10694 | SEÑAL VERTICAL REGLAMENTARIA CICLORRUTA (D= 45cm) CON PLAQUETA. INCLUYE POSTE. | UN | 510740 | Actualización 2025-I Fase II + M.O. Ley 2101 de 2021
Demanda | TUBERÍA Y ACCESORIOS EN ACERO | 10695 | TUBO EN ACERO D=1" SCH-40 | ML | 49843 | Actualización 2025-I Fase II + M.O. Ley 2101 de 2021
Demanda | TUBERÍA Y ACCESORIOS EN ACERO | 10696 | TUBO EN ACERO D=1 1/2" SCH-40 | ML | 85150 | Actualización 2025-I Fase II + M.O. Ley 2101 de 2021
Demanda | SEÑALES, BARRERAS Y DEMARCACIÓN VIAL | 10697 | SEÑAL VERTICAL INFORMATIVA CICLORUTA (D= 45cm x 45cm) CON PLAQUETA. INCLUYE POSTE. LÁMINA CALIBRE 16 PINTADA POR UNA CARA CON PINTURA ELECTROSTÁTICA | UN | 539545 | Actualización 2025-I Fase II + M.O. Ley 2101 de 2021
Demanda | SEÑALES, BARRERAS Y DEMARCACIÓN VIAL | 10698 | SEÑAL VERTICAL GRUPO DE REGLAMENTARIAS TIPO CIRCULO (D= 60cm). INCLUYE POSTE. | UN | 468040 | Actualización 2025-I Fase II + M.O. Ley 2101 de 2021
Demanda | SEÑALES, BARRERAS Y DEMARCACIÓN VIAL | 10699 | SEÑAL VERTICAL GRUPO DE REGLAMENTARIAS TIPO CIRCULO (D= 60cm). CON PLAQUETA. INCLUYE POSTE. REFLECTIVO GRADO ING. CON ÁNGULO DE 2" x 1/4" x 3m LÁMINA CAL. 16 PINTADA UNA CARA PINTURA ELECTROSTATICA | UN | 512690 | Actualización 2025-I Fase II + M.O. Ley 2101 de 2021
Demanda | TUBERÍA Y ACCESORIOS DE PVC PARA ALCANTARILLADO | 10700 | CODO 90° PVC ALCANTARILLADO D=8". NORMA NTC 3722-3 | UN | 238403 | Actualización 2025-I Fase I
Demanda | SEMAFORIZACION | 10710 | POSTE TIPO MÁSTIL T1 (3.80m) EN TUBO SCH 40 GALVANIZADO Y PINTADO | UN | 4608042 | Actualización 2025-I Fase II + M.O. Ley 2101 de 2021
Demanda | ACCESORIOS HD PARA REDES DE ACUEDUCTO | 10712 | TAPA VALVULA TIPO CHOROTE TRAFICO PESADO HD | UN | 567414 | Actualización 2025-I Fase II + M.O. Ley 2101 de 2021
Demanda | ENSAYO LABORATORIO - ANÁLISIS DE AGUAS | 10723 | AGUA - E. COLI | MUESTRA | 59500 | Actualización 2025-I Fase II + M.O. Ley 2101 de 2021
Demanda | ENSAYO LABORATORIO - ANÁLISIS DE AGUAS | 10728 | DETERMINACION DEL COLOR DEL AGUA (METODO DE COMPARACION VISUAL - COLOR APARENTE). Norma técnica: SM-2120-B-17 | MUESTRA | 17574 | Actualización 2025-I Fase II + M.O. Ley 2101 de 2021
Demanda | ACCESORIOS HD PARA REDES DE ACUEDUCTO | 10754 | REDUCCIÓN EXCÉNTRICA HD 27" x 24". Br PN10 x Br CL 125 | UN | 11350443 | Actualización 2025-I Fase II + M.O. Ley 2101 de 2021
Demanda | ACCESORIOS HD PARA REDES DE ACUEDUCTO | 10756 | VALVULA CHEQUE ANTIRETORNO TIPO SWING HD E.B. D=4" (150 PSI) | UN | 1333594 | Actualización 2025-I Fase II + M.O. Ley 2101 de 2021
Demanda | ACCESORIOS HD PARA REDES DE ACUEDUCTO | 10757 | VALVULA VENTOSA HD TRIPLE ACCION E.B. D=3" (150 PSI) | UN | 1571053 | Actualización 2025-I Fase II + M.O. Ley 2101 de 2021
Demanda | ACCESORIOS HD PARA REDES DE ACUEDUCTO | 10758 | VALVULA HD COMPUERTA ELASTICA VA E.B. D=3" (150 PSI) | UN | 1113377 | Actualización 2025-I Fase II + M.O. Ley 2101 de 2021
Demanda | PINTURAS | 10767 | PINTURA DE TRÁFICO ESPESOR SECO 4mils PARA SEÑALIZACIÓN DE PISO EN PUERTA CORREDIZA SENCILLA, SEGÚN MANUAL DE IMAGEN DE TRANSMILENIO - Incluye suministro y aplicación | M2 | 150203 | Actualización 2025-I Fase II + M.O. Ley 2101 de 2021
Demanda | PINTURAS | 10768 | PINTURA DE TRÁFICO ESPESOR SECO 4mils PARA SEÑALIZACIÓN DE PISO EN PUERTA CORREDIZA TELESCÓPICA, SEGÚN MANUAL DE IMAGEN DE TRANSMILENIO - Incluye suministro y aplicación | UN | 215290 | Actualización 2025-I Fase II + M.O. Ley 2101 de 2021
Demanda | SEÑALES, BARRERAS Y DEMARCACIÓN VIAL | 10770 | SEÑAL TIPO DE FRECUENCIA EN LÁMINA, RECUBRIMIENTO POR AMBAS CARAS EN PELÍCULA REFLECTORA GRADO INGENIERÍA AZUL PARA EL FONDO Y BLANCO PARA NÚMERO O LETRA. SEGÚN MANUAL DE IMAGEN TRANSMILENIO. | UN | 94873 | Actualización 2025-I Fase II + M.O. Ley 2101 de 2021
Demanda | SEÑALES, BARRERAS Y DEMARCACIÓN VIAL | 10774 | RUTEROS MONTAJE RUTA FÁCIL EN VINILO CON ADHESIVO EN VINILO FUNDIDO 32cm x 16cm SOBRE IMPRESIÓN. SEGÚN MANUAL DE IMAGEN TRANSMILENIO. SUMINISTRO E INSTALACIÓN | UN | 83184 | Actualización 2025-I Fase II + M.O. Ley 2101 de 2021
Demanda | SEÑALES, BARRERAS Y DEMARCACIÓN VIAL | 10776 | RUTEROS MONTANTE SERVICIOS Y HORARIOS + INFORMACIÓN + RIELES. SEGÚN MANUAL DE IMAGEN TRANSMILENIO. SUMINISTRO E INSTALACIÓN. | UN | 100679 | Actualización 2025-I Fase II + M.O. Ley 2101 de 2021
Demanda | TUBERÍA Y ACCESORIOS DE PVC PARA ALCANTARILLADO | 10777 | YEE REDUCIDA PVC SANITARIA D=4" x 3" | UN | 34330 | Actualización 2025-I Fase I
Demanda | TUBERÍA Y ACCESORIOS DE PVC PARA ALCANTARILLADO | 10787 | SIFON PVC 135° D=3" | UN | 16279 | Actualización 2025-I Fase I
Demanda | MATERIALES DE FERRETERÍA Y OTROS | 10788 | BARRA SOPORTE BAÑO MOVILIDAD REDUCIDA | UN | 304537 | Actualización 2025-I Fase II + M.O. Ley 2101 de 2021
Demanda | MATERIALES DE FERRETERÍA Y OTROS | 10790 | PUERTA METÁLICA CON REJILLA DE 0.80 m x 2.10 m. | M2 | 465570 | Actualización 2025-I Fase II + M.O. Ley 2101 de 2021
Demanda | TUBERÍA Y ACCESORIOS DE PVC PARA ALCANTARILLADO | 10794 | SIFON PVC 135° D=4" | UN | 35593 | Actualización 2025-I Fase I
Demanda | CABLES Y ACCESORIOS ELECTRICOS | 10808 | ACCESORIOS DE INSTALACIÓN ADICIONALES: CONDULETAS, CONECTORES, RECTOS, ADAPTADOR PVC A EMT, CAJAS METÁLICAS 5800 ENTRE OTROS | UN | 65359 | Actualización 2025-I Fase II + M.O. Ley 2101 de 2021
Demanda | TUBERIAS Y ACCESORIOS DE PVC - ACUEDUCTO | 10813 | CODO 90° PVC E.L. D= 2" | UN | 17453 | Actualización 2025-I Fase I
Demanda | ACTIVIDADES A TODO COSTO | 10824 | UPS 2.0 KVA | UN | 1815000 | Actualización 2025-I Fase II + M.O. Ley 2101 de 2021
Demanda | ARBOLES-GRAMAS-VEGETACIÓN Y PLANTACIÓN PAISAJÍSTIC | 10825 | SUMINISTRO DE ESPECIES DE JARDINERÍA PORTE BAJO (CINTAS) | M2 | 77021 | Actualización 2025-I Fase II + M.O. Ley 2101 de 2021
Demanda | ARBOLES-GRAMAS-VEGETACIÓN Y PLANTACIÓN PAISAJÍSTIC | 10830 | SUMINISTRO ESPECIES DE JARDINERÍA PORTE ALTO (GARRAS DE CANGURO) | M2 | 85579 | Actualización 2025-I Fase II + M.O. Ley 2101 de 2021
Demanda | POSTES Y ALUMBRADO PUBLICO | 10836 | POSTE METALICO GALVANIZADO EN CALIENTE H=14m CON BRAZO SENCILLO | UN | 5292942 | Actualización 2025-I Fase II + M.O. Ley 2101 de 2021
Demanda | CABLES Y ACCESORIOS ELECTRICOS | 10842 | CONECTOR TIPO CUÑA | UN | 17788 | Actualización 2025-I Fase II + M.O. Ley 2101 de 2021
Demanda | POSTES Y ALUMBRADO PUBLICO | 10847 | POSTE METALICO GALVANIZADO EN CALIENTE H=14m CON BRAZO DOBLE PROPOSITO DE 1.5m | UN | 5439371 | Actualización 2025-I Fase II + M.O. Ley 2101 de 2021
Demanda | POSTES Y ALUMBRADO PUBLICO | 10852 | LUMINARIA RALED IV 128 LED, RA02SII, 200W COMPLETA PARA ALUMBRADO PÚBLICO | UN | 1446627 | Actualización 2025-I Fase II + M.O. Ley 2101 de 2021
Demanda | CABLES Y ACCESORIOS ELECTRICOS | 10855 | CAJA METÁLICA DE PASO 30cmX30cmX10cm | UN | 57120 | Actualización 2025-I Fase II + M.O. Ley 2101 de 2021
Demanda | CABLES Y ACCESORIOS ELECTRICOS | 10872 | TABLERO TRIFASICO CON PUERTA Y ESPACIO PARA TOTALIZADOR DE 24 CIRCUITOS CON BARRAJE DE 225A-BARRA NEUTRO-BARRA TIERRA-CHAPA Y LLAVE. | UN | 490280 | Actualización 2025-I Fase II + M.O. Ley 2101 de 2021
Demanda | POSTES Y ALUMBRADO PUBLICO | 10877 | PROYECTOR LED PRO 600W 5000K, 120-277V, 6000 LM, CON DIFUSOR DE VIDRIO PLANO (INCLUYE ACCESORIOS DE FIJACION) | UN | 5593106 | Actualización 2025-I Fase II + M.O. Ley 2101 de 2021
Demanda | MATERIALES DE FERRETERÍA Y OTROS | 10878 | TRAGANTE CÚPULA 4" x 3" PLÁSTICAS | UN | 6588 | Actualización 2025-I Fase II + M.O. Ley 2101 de 2021
Demanda | AGREGADOS PÉTREOS, BASES Y SUBBASES GRANULARES | 10880 | MATERIAL GRANULAR TIPO B-400 PROVENIENTE DE CENTROS DE TRATAMIENTO Y/O APROVECHAMIENTO DE RCD | M3 | 28739 | Actualización 2025-I Fase I
Demanda | TUBERIA Y ACCESORIOS EN ACERO GALVANIZADO | 10890 | TUBERÍA DE ACERO D 1 1/2" (DN40), ASTM A53 GALVANIZADO ASTM A123, SCH10, SC, CLASE 150, CONEXIONES ROSCADAS NPT. | ML | 44495 | Actualización 2025-I Fase II + M.O. Ley 2101 de 2021
Demanda | ACCESORIOS HD PARA REDES DE ACUEDUCTO | 10920 | TEE HD E.B. D=6" x 6" | UN | 1261400 | Actualización 2025-I Fase II + M.O. Ley 2101 de 2021
Demanda | TUBERÍA Y ACCESORIOS ACERO AL CARBÓN | 10936 | BRIDA FLANGLES SLIP-ON ACERO AL CARBON D= 3" CLASE 150 LB. ANSI B16.5 | UN | 125809 | Actualización 2025-I Fase II + M.O. Ley 2101 de 2021
Demanda | TUBERÍA Y ACCESORIOS ACERO AL CARBÓN | 10937 | BRIDA FLANGLES SLIP-ON ACERO AL CARBON D= 6" CLASE 150 LB. ANSI B16.5 | UN | 249635 | Actualización 2025-I Fase II + M.O. Ley 2101 de 2021
Demanda | MALLAS Y ACEROS PARA REFUERZO | 10947 | ACERO LISO D= 1 1/2" A37 - ACERO DE TRANSFERENCIA | KG | 7140 | Actualización 2025-I Fase I
Demanda | MALLAS Y ACEROS PARA REFUERZO | 10948 | ACERO LISO D= 1" A37 - ACERO DE TRANSFERENCIA | KG | 7140 | Actualización 2025-I Fase I
Demanda | SEÑALES, BARRERAS Y DEMARCACIÓN VIAL | 10955 | CAMIÓN APLICADOR DE VÍAS DOBLE CABINA DE 3.5 ton DE CAPACIDAD, CON EQUIPO DE APLICACIÓN DE DOS MAQUINAS DEMARCADORAS HIDRA AIRLESS HIDRAM 4000, UNA MAQUINA DEMARCADORA POWRLINE | DIA | 4907108 | Actualización 2025-I Fase II + M.O. Ley 2101 de 2021
Demanda | ENSAYO LABORATORIO - COMPONENTE DE ESPACIO PÚBLICO | 10957 | METODOS PARA MUESTREO Y ENSAYOS DE UNIDADES DE MAMPOSTERIA Y OTROS PRODUCTOS DE ARCILLA (EFLORECENCIA). Norma técnica: NTC-4017-18 numeral 12 | UN | 73957 | Actualización 2025-I Fase II + M.O. Ley 2101 de 2021
Demanda | ENSAYO LABORATORIO - COMPONENTE DE ESPACIO PÚBLICO | 10958 | METODOS PARA MUESTREO Y ENSAYOS DE UNIDADES DE MAMPOSTERIA Y OTROS PRODUCTOS DE ARCILLA (ABSORCION DE AGUA). Norma técnica: NTC-4017-18 numeral 10 | UN | 46201 | Actualización 2025-I Fase II + M.O. Ley 2101 de 2021
Demanda | ENSAYO LABORATORIO - COMPONENTE DE ESPACIO PÚBLICO | 10959 | METODOS PARA MUESTREO Y ENSAYOS DE UNIDADES DE MAMPOSTERIA Y OTROS PRODUCTOS DE ARCILLA (MEDICION DEL ALABEO) Norma técnica: NTC-4017-18 Numeral 19 | UN | 41650 | Actualización 2025-I Fase II + M.O. Ley 2101 de 2021
Demanda | ENSAYO LABORATORIO - COMPONENTE DE ESPACIO PÚBLICO | 10960 | METODOS PARA MUESTREO Y ENSAYOS DE UNIDADES DE MAMPOSTERIA Y OTROS PRODUCTOS DE ARCILLA (RESISTENCIA A LA COMPRESION). Norma técnica: NTC-4017-18 Numeral 7 | UN | 38080 | Actualización 2025-I Fase II + M.O. Ley 2101 de 2021
Demanda | ENSAYO LABORATORIO - COMPONENTE DE ESPACIO PÚBLICO | 10961 | METODOS PARA MUESTREO Y ENSAYOS DE UNIDADES DE MAMPOSTERIA Y OTROS PRODUCTOS DE ARCILLA. (MEDICION DEL TAMAÑO). Norma técnica: NTC-4017-18 numeral 18 | UN | 26180 | Actualización 2025-I Fase II + M.O. Ley 2101 de 2021
Demanda | ENSAYO LABORATORIO - COMPONENTE DE ESPACIO PÚBLICO | 10962 | LOSETAS DE CONCRETO PARA PAVIMENTOS (DIMENSIONAMIENTO). Norma técnica: NTC-4992-22 Numeral 5.1 | UN | 43554 | Actualización 2025-I Fase II + M.O. Ley 2101 de 2021
Demanda | ENSAYO LABORATORIO - COMPONENTE DE ESPACIO PÚBLICO | 10963 | MUESTREO Y METODOS DE ENSAYO DE UNIDADES DE MAMPOSTERIA DE CONCRETO Y UNIDADES RELACIONADAS (ABSORCION DE AGUA). Norma técnica: NTC-4024-23 Numeral 8 | UN | 43816 | Actualización 2025-I Fase II + M.O. Ley 2101 de 2021
Demanda | ENSAYO LABORATORIO - COMPONENTE DE ESPACIO PÚBLICO | 10964 | ADOQUINES DE CONCRETO PARA PAVIMENTOS (MEDICIONES - DIMENSIONAMIENTO). Norma técnica: NTC-2017-18 Numeral 6.2 | UN | 43316 | Actualización 2025-I Fase II + M.O. Ley 2101 de 2021
Demanda | ENSAYO LABORATORIO - MATERIALES BITUMINOSOS | 10965 | DETERMINACION DE LA VISCOSIDAD DEL ASFALTO EMPLEANDO VISCOSIMETROS CAPILARES DE VACIO. Norma técnica: INVE-716-13 ASTM D2171/D2171M-22 | UN | 261800 | Actualización 2025-I Fase II + M.O. Ley 2101 de 2021
Demanda | ENSAYO LABORATORIO - MEZCLAS ASFALTICAS | 10966 | CARACTERIZACION DE LAS MEZCLAS ASFALTICAS ABIERTAS POR MEDIO DEL ENSAYO CANTABRO DE PERDIDA POR DESGASTE. Norma técnica: INVE-760-13 NLT-352-00. | UN | 194291 | Actualización 2025-I Fase II + M.O. Ley 2101 de 2021
Demanda | ENSAYO LABORATORIO - MEZCLAS ASFALTICAS | 10967 | DISEÑO DE MEZCLAS DE AGREGADOS CON CEMENTO ASFALTICO ESPUMADO (COMPACTACION DE 6 PROBETAS). Norma técnica: INVE-785-13. | UN | 1148350 | Actualización 2025-I Fase II + M.O. Ley 2101 de 2021
Demanda | ENSAYO LABORATORIO - MEZCLAS ASFALTICAS | 10968 | EFECTO DEL AGUA SOBRE LAS MEZCLAS ASFALTICAS SUELTAS. Norma técnica: INVE-757-13. | UN | 131449 | Actualización 2025-I Fase II + M.O. Ley 2101 de 2021
Demanda | ENSAYO LABORATORIO - CONCRETOS HIDRÁULICOS | 10969 | METODO DE ENSAYO PARA DETERMINAR EL POTENCIAL DE REACTIVIDAD DE LOS AGREGADOS AL ALCALI (METODO DE BARRAS DE MORTERO). Norma técnica: NTC-6222-17 ASTM C1260-23 ASTM C1567-23 | UN | 816340 | Actualización 2025-I Fase II + M.O. Ley 2101 de 2021
Demanda | ENSAYO CAMPO - SUELOS | 10971 | ENSAYO DE PLACA CON CARGA ESTATICA NO REPETIDA SOBRE SUELOS Y CAPAS NO TRATADAS DE PAVIMENTOS, PARA EMPLEAR EN LA EVALUACION Y EL DISEÑO DE PAVIMENTOS (NO INCLUYE TRANSPORTE NI VOLQUETA - TOMA POR PUNTO). Norma técnica : INVE-168-13. | UN | 773500 | Actualización 2025-I Fase II + M.O. Ley 2101 de 2021
Demanda | ENSAYO LABORATORIO - SUELOS | 10972 | DISEÑO DE MEZCLAS DE AGREGADOS, RECICLADOS O SIN RECICLAR, CON EMULSION ASFALTICA, MEDIANTE EL METODO DE INMERSION-COMPRESION (INCLUYE ELABORACION DE PROBETAS). Norma técnica: INVE-622-13. | UN | 2501975 | Actualización 2025-I Fase II + M.O. Ley 2101 de 2021
Demanda | ENSAYO LABORATORIO - CEMENTOS HIDRÁULICOS | 10973 | METODO DE PRUEBA ESTANDAR PARA EL TIEMPO DE FRAGUADO DE MEZCLAS DE CONCRETO POR RESISTENCIA A LA PENETRACION (DESVIACION MAXIMA RESPECTO DEL TIEMPO DE CONTROL - HORAS:MINUTOS). Norma técnica: ASTM C403/C403M-23 | UN | 259000 | Actualización 2025-I Fase II + M.O. Ley 2101 de 2021
Demanda | ENSAYO CAMPO - ELEMENTOS ESTRUCTURALES CONCRETO | 10974 | METODO DE ENSAYO PARA LA DETERMINACION DE LA VELOCIDAD DE PULSO ULTRASONICO A TRAVES DEL CONCRETO. (POR ELEMENTO). Norma técnica: NTC-4325-97 ASTM C597-22 | UN | 142800 | Actualización 2025-I Fase II + M.O. Ley 2101 de 2021
Demanda | ENSAYO LABORATORIO - CONCRETOS HIDRÁULICOS | 10975 | DETERMINACION DE LA GRAVEDAD ESPECIFICA, ABSORCION Y VACIOS EN EL CONCRETO ENDURECIDO. Norma técnica: NTC-5653-08 ASTM C642-21 | UN | 83300 | Actualización 2025-I Fase II + M.O. Ley 2101 de 2021
Demanda | TUBERÍA Y ACCESORIOS EN ACERO | 10976 | BRIDA CIEGA EN ACERO D=16". FABRICADO DE CONFORMIDAD CON LA NORMA AWWA C 207 CLASE D. PRESION DE TRABAJO = 150 PSI. NO INCLUYE (ESPARRAGOS, TUERCA NI EMPAQUES). SUMINISTRO Y TRANSPORTE | UN | 2171152 | Actualización 2025-I Fase II + M.O. Ley 2101 de 2021
Demanda | TUBERIAS Y ACCESORIOS DE PVC - ACUEDUCTO | 10977 | TEE REDUCIDA PVC U.M. D= 8" x 4" | UN | 3208524 | Actualización 2025-I Fase I
Demanda | ACCESORIOS HD PARA REDES DE ACUEDUCTO | 10987 | BRIDA CIEGA HD D=2". PRESION DE TRABAJO= 150 PSI. No incluye esparragos, tuerca ni empaques. Incluye Transporte. | UN | 88060 | Actualización 2025-I Fase II + M.O. Ley 2101 de 2021
Demanda | ACCESORIOS HD PARA REDES DE ACUEDUCTO | 10988 | BRIDA CIEGA HD D=4". PRESION DE TRABAJO= 150 PSI. No incluye esparragos, tuerca ni empaques. Incluye Transporte. | UN | 210630 | Actualización 2025-I Fase II + M.O. Ley 2101 de 2021
Demanda | ACCESORIOS HD PARA REDES DE ACUEDUCTO | 10989 | BRIDA CIEGA HD D=12". PRESION DE TRABAJO= 150 PSI. No incluye esparragos, tuerca ni empaques. Incluye Transporte. | UN | 1449420 | Actualización 2025-I Fase II + M.O. Ley 2101 de 2021
Demanda | TUBERIA Y ACCESORIOS EN ACERO GALVANIZADO | 10992 | CODO HIERRO GALVANIZADO 90° D=4" | UN | 116745 | Actualización 2025-I Fase II + M.O. Ley 2101 de 2021
Demanda | ENSAYO CAMPO - SUELOS | 10996 | APIQUE MANUAL HASTA 2 M DE 1.5 M X 1.5 M - RELLENO Y ADECUACIÓN DEL SITIO - INCLUYE TRANSPORTE | UN | 325822 | Actualización 2025-I Fase II + M.O. Ley 2101 de 2021
Demanda | ESTRUCTURAS EN ACERO | 11007 | TUBERIA CERRAMIENTO ACERO GALVANIZADO D=3" CALIBRE 13 (E=2.3MM) | ML | 46398 | Actualización 2025-I Fase II + M.O. Ley 2101 de 2021
Demanda | ACTIVIDADES A TODO COSTO | 11008 | FRESADO DE PAVIMENTO - INCLUYE FRESADORA, OPERARIO Y COMBUSTIBLE. Incluye agua, puntas. No incluye transporte de maquinaria, transporte del fresado ni disposición final. A TODO COSTO | M3 | 126198 | Actualización 2025-I Fase II + M.O. Ley 2101 de 2021
Demanda | AGREGADOS PÉTREOS, BASES Y SUBBASES GRANULARES | 11026 | BASE GRANULAR CLASE C - Gr1 (BGC_Gr1) | M3 | 83062 | Actualización 2025-I Fase I
Demanda | AGREGADOS PÉTREOS, BASES Y SUBBASES GRANULARES | 11027 | BASE GRANULAR CLASE C - Gr2 (BGC_Gr2) | M3 | 83062 | Actualización 2025-I Fase I
Demanda | AGREGADOS PÉTREOS, BASES Y SUBBASES GRANULARES | 11028 | BASE GRANULAR CLASE B - Gr1 (BGB_Gr1) | M3 | 90135 | Actualización 2025-I Fase I
Demanda | AGREGADOS PÉTREOS, BASES Y SUBBASES GRANULARES | 11029 | BASE GRANULAR CLASE B - Gr2 (BGB_Gr2) | M3 | 90135 | Actualización 2025-I Fase I
Demanda | AGREGADOS PÉTREOS, BASES Y SUBBASES GRANULARES | 11030 | BASE GRANULAR CLASE A - Gr1 (BGA_Gr1) | M3 | 93265 | Actualización 2025-I Fase I
Demanda | AGREGADOS PÉTREOS, BASES Y SUBBASES GRANULARES | 11031 | BASE GRANULAR CLASE A - Gr2 (BGA_Gr2) | M3 | 93265 | Actualización 2025-I Fase I
Demanda | AGREGADOS PÉTREOS, BASES Y SUBBASES GRANULARES | 11032 | SUBBASE GRANULAR CLASE C - Gr1 (SBGC_Gr1) | M3 | 74137 | Actualización 2025-I Fase I
Demanda | AGREGADOS PÉTREOS, BASES Y SUBBASES GRANULARES | 11033 | SUBBASE GRANULAR CLASE C - Gr2 (SBGC_Gr2) | M3 | 74137 | Actualización 2025-I Fase I
Demanda | AGREGADOS PÉTREOS, BASES Y SUBBASES GRANULARES | 11034 | SUBBASE GRANULAR CLASE B - Gr1 (SBGB_Gr1) | M3 | 76517 | Actualización 2025-I Fase I
Demanda | AGREGADOS PÉTREOS, BASES Y SUBBASES GRANULARES | 11035 | SUBBASE GRANULAR CLASE B - Gr2 (SBGB_Gr2) | M3 | 76517 | Actualización 2025-I Fase I
Demanda | AGREGADOS PÉTREOS, BASES Y SUBBASES GRANULARES | 11036 | SUBBASE GRANULAR CLASE A - Gr1 (SBGA_Gr1) | M3 | 80920 | Actualización 2025-I Fase I
Demanda | AGREGADOS PÉTREOS, BASES Y SUBBASES GRANULARES | 11037 | SUBBASE GRANULAR CLASE A - Gr2 (SBGA_Gr2) | M3 | 80920 | Actualización 2025-I Fase I
Demanda | AGREGADOS PÉTREOS, BASES Y SUBBASES GRANULARES | 11038 | MATERIAL ADECUADO | M3 | 24059 | Actualización 2025-I Fase I
Demanda | AGREGADOS PÉTREOS, BASES Y SUBBASES GRANULARES | 11039 | MATERIAL TOLERABLE | M3 | 20988 | Actualización 2025-I Fase I
Demanda | GEOSINTETICOS | 11057 | GEOCELDA DE POLIETILENO DE ALTA DENSIDAD (PEAD-HDPE) CON ALTURA DE 150 MM | M2 | 55145 | Actualización 2025-I Fase II + M.O. Ley 2101 de 2021
Demanda | EMULSIONES Y MEZCLAS ASFÁLTICAS | 11080 | MEZCLA ASFÁLTICA EN CALIENTE DENSA MD10 CON CEMENTO ASFÁLTICO TIPO II | M3 | 1305125 | Actualización 2025-I Fase I
Demanda | EMULSIONES Y MEZCLAS ASFÁLTICAS | 11081 | MEZCLA ASFÁLTICA EN CALIENTE DENSA MD12 CON CEMENTO ASFÁLTICO TIPO II | M3 | 1185129 | Actualización 2025-I Fase I
Demanda | EMULSIONES Y MEZCLAS ASFÁLTICAS | 11082 | MEZCLA ASFÁLTICA EN CALIENTE DENSA MD20 CON CEMENTO ASFÁLTICO TIPO II | M3 | 1106930 | Actualización 2025-I Fase I
Demanda | DOTACIÓN (EPP) Y SEGURIDAD INDUSTRIAL | 11083 | EXTINTOR x 10 LB | UN | 54379 | Actualización 2025-I Fase II + M.O. Ley 2101 de 2021
Demanda | DOTACIÓN (EPP) Y SEGURIDAD INDUSTRIAL | 11084 | CAMILLA FÉRULA ESPINAL LARGA - FEL PARA ADULTO (POLIETILENO). INCLUYE ARNES TIPO ARAÑA CON SECCIONES REFLECTIVAS | UN | 158000 | Actualización 2025-I Fase II + M.O. Ley 2101 de 2021
Demanda | GESTIÓN SOCIAL ELEMENTOS DE IDENTIFICACIÓN EN OBRA | 11085 | VALLA DE 3.0m x 6.0m CON ESTRUCTURA METÁLICA - ESTRUCTURA TIPO VALLA EN CERCHA + BANNER. Incluye suministro e instalación. Impresión 720 DPI; Tintas para exteriores. | UN | 6942537 | Actualización 2025-I Fase II + M.O. Ley 2101 de 2021
Demanda | GESTIÓN SOCIAL ELEMENTOS DE IDENTIFICACIÓN EN OBRA | 11086 | VALLA MÓVIL DE 1.20m x 1.20m EN LÁMINA GALVANIZADA CALIBRE 20, ÁNGULO EN HIERRO DE 2 x 1-1/8" IMPRESO EN VINILO ADHESIVO. Incluye suministro e instalación. Impresión 720 DPI; Tintas para exteriores. | UN | 674690 | Actualización 2025-I Fase II + M.O. Ley 2101 de 2021
Demanda | MATERIALES DE FERRETERÍA Y OTROS | 11089 | SELLADOR ELÁSTICO UNIVERSAL DE ALTO DESEMPEÑO (300 cc) | UN | 28654 | Actualización 2025-I Fase II + M.O. Ley 2101 de 2021
Demanda | SELLANTES-IMPERMEABILIZANTES Y ADITIVOS CONCRETOS | 11091 | ADITIVOS INCURSORES DE AIRE | KG | 4451 | Actualización 2025-I Fase II + M.O. Ley 2101 de 2021
Demanda | SELLANTES-IMPERMEABILIZANTES Y ADITIVOS CONCRETOS | 11092 | ADITIVO REDUCTOR DE AGUA | KG | 8053 | Actualización 2025-I Fase II + M.O. Ley 2101 de 2021
Demanda | SELLANTES-IMPERMEABILIZANTES Y ADITIVOS CONCRETOS | 11093 | ADITIVO RETARDANTE | KG | 8693 | Actualización 2025-I Fase II + M.O. Ley 2101 de 2021
Demanda | SELLANTES-IMPERMEABILIZANTES Y ADITIVOS CONCRETOS | 11094 | ADITIVO REDUCTOR DE AGUA Y RETARDANTE | KG | 6815 | Actualización 2025-I Fase II + M.O. Ley 2101 de 2021
Demanda | SELLANTES-IMPERMEABILIZANTES Y ADITIVOS CONCRETOS | 11096 | ADITIVO REDUCTOR DE AGUA DE ALTO RANGO | KG | 12553 | Actualización 2025-I Fase II + M.O. Ley 2101 de 2021
Demanda | SELLANTES-IMPERMEABILIZANTES Y ADITIVOS CONCRETOS | 11097 | ADITIVO REDUCTOR DE AGUA DE ALTO RANGO Y RETARDANTE | KG | 12609 | Actualización 2025-I Fase II + M.O. Ley 2101 de 2021
Demanda | SELLANTES-IMPERMEABILIZANTES Y ADITIVOS CONCRETOS | 11098 | ADITIVO SUPERPLASTIFICANTE Y REDUCTOR DE AGUA DE ALTO PODER | KG | 13345 | Actualización 2025-I Fase II + M.O. Ley 2101 de 2021
Demanda | ENSAYO CAMPO - PERFORACIONES | 11101 | PERFORACION MECANICA POR PERCUSION Y LAVADO EN SUELO BLANDO DE 0 a 10m. Incl descrip visual de estratos encontrados, lecturas de campo, tipo y prof. muestras recuperadas, datos nivel freático, SPT, Veleta | ML | 97964 | Actualización 2025-I Fase II + M.O. Ley 2101 de 2021
Demanda | ENSAYO CAMPO - PERFORACIONES | 11102 | PERFORACION MECANICA POR ROTACION EN ROCA DE 0 a 10m. Incl recuperación continua muestras, descrip visual estratos encontrados, lecturas de campo, tipo y prof muestras recuperadas, SPT, Veleta de campo | ML | 344595 | Actualización 2025-I Fase II + M.O. Ley 2101 de 2021
Demanda | ENSAYO CAMPO - PERFORACIONES | 11103 | PERFORACION MECANICA POR ROTACION EN COLUVION/ALUVION DE 0 a 10m. Incl recuperación continua muestras, descrip visual estrat encontrados, lecturas de campo, tipo y prof muestras recuperadas, SPT, Veleta | ML | 430744 | Actualización 2025-I Fase II + M.O. Ley 2101 de 2021
Demanda | ENSAYO CAMPO - PERFORACIONES | 11106 | PERFORACION MECANICA POR ROTACION EN ROCA DE 0 a 30m. Incl recuperación continua muestras, descrip visual estratos encontrados, lecturas de campo, tipo y prof muestras recuperadas, SPT, Veleta de campo | ML | 455358 | Actualización 2025-I Fase II + M.O. Ley 2101 de 2021
Demanda | ENSAYO CAMPO - PERFORACIONES | 11107 | PERFORACION MECANICA POR ROTACION EN COLUVION/ALUVION DE 0 a 30m. Incl recuperación continua muestras, descrip visual estrat encontrados, lecturas de campo, tipo y prof muestras recuperadas, SPT, Veleta | ML | 639963 | Actualización 2025-I Fase II + M.O. Ley 2101 de 2021
Demanda | ENSAYO CAMPO - PERFORACIONES | 11110 | PERFORACION MECANICA POR ROTACION EN ROCA DE 0 a 50m. Incl recuperación continua muestras, descrip visual estratos encontrados, lecturas de campo, tipo y prof muestras recuperadas, SPT, Veleta de campo | ML | 479972 | Actualización 2025-I Fase II + M.O. Ley 2101 de 2021
Demanda | ENSAYO CAMPO - PERFORACIONES | 11114 | PERFORACION MECANICA POR ROTACION EN ROCA DE 0 + 50m. Incl recuperación continua muestras, descrip visual estratos encontrados, lecturas de campo, tipo y prof muestras recuperadas, SPT, Veleta de campo | ML | 504586 | Actualización 2025-I Fase II + M.O. Ley 2101 de 2021
Demanda | ENSAYO CAMPO - SUELOS | 11116 | METODO DE PRUEBA ESTANDAR PARA PRUEBAS DE PENETRACION DE SUELOS CON PIEZOCONO (CPTu - HASTA 30 METROS). Norma técnica: ASTM D5778-20. | ML | 309400 | Actualización 2025-I Fase II + M.O. Ley 2101 de 2021
Demanda | ENSAYO CAMPO - SUELOS | 11117 | METODO DE PRUEBA ESTANDAR PARA PRUEBAS DE PENETRACION DE SUELOS CON PIEZOCONO (CPTu - HASTA 50 METROS). Norma técnica: ASTM D5778-20 | ML | 333200 | Actualización 2025-I Fase II + M.O. Ley 2101 de 2021
Demanda | ENSAYO CAMPO - SUELOS | 11118 | METODO DE PRUEBA ESTANDAR PARA PRUEBAS DE PENETRACION DE SUELOS CON PIEZOCONO SISMICO (SCPTu - HASTA 30 METROS). Norma técnica: ASTM D5778-20 | ML | 376849 | Actualización 2025-I Fase II + M.O. Ley 2101 de 2021
Demanda | ENSAYO CAMPO - SUELOS | 11119 | METODO DE PRUEBA ESTANDAR PARA PRUEBAS DE PENETRACION DE SUELOS CON PIEZOCONO SISMICO (SCPTu - HASTA 50 METROS). Norma técnica: ASTM D5778-20 | ML | 537880 | Actualización 2025-I Fase II + M.O. Ley 2101 de 2021
Demanda | ENSAYO CAMPO - SUELOS | 11120 | ENSAYO DE DOWNHOLE HASTA 30 METROS (Sin perforación, ni tubería de PVC) | UN | 2215256 | Actualización 2025-I Fase II + M.O. Ley 2101 de 2021
Demanda | ENSAYO CAMPO - SUELOS | 11121 | ENSAYO DE DOWNHOLE HASTA 50 METROS (Sin perforación, ni tubería de PVC) | UN | 2953675 | Actualización 2025-I Fase II + M.O. Ley 2101 de 2021
Demanda | EMULSIONES Y MEZCLAS ASFÁLTICAS | 11125 | CEMENTO ASFÁLTICO MODIFICADO CON POLÍMEROS TIPO III | KG | 4356 | Actualización 2025-I Fase I
Demanda | EMULSIONES Y MEZCLAS ASFÁLTICAS | 11127 | CEMENTO ASFÁLTICO MODIFICADO CON POLÍMEROS TIPO V | KG | 4414 | Actualización 2025-I Fase I
Demanda | SEÑALES, BARRERAS Y DEMARCACIÓN VIAL | 11136 | DEFENSA VIAL METÁLICA en acero laminado en frío, vigas en forma doble honda o W, parales y separadores metálicos | ML | 319007 | Actualización 2025-I Fase II + M.O. Ley 2101 de 2021
Demanda | FORMALETAS, ANDAMIOS Y ACCESORIOS | 11156 | ANDAMIO CERTIFICADO MULTIDIRECCIONAL, 2 TORRES CON PASARELA DE 3 M, SECCIÓN DE 2.07 X 2.07 M, ALTURA DE ANDAMIO 4 M | DIA | 93298 | Actualización 2025-I Fase I
Demanda | SERV. DIAGNÓSTICO-INSPECCIÓN REDES HIDROSANITARIAS | 11161 | TRATAMIENTO Y DISPOSICIÓN FINAL DE RESIDUOS PELIGROSOS | KG | 1314 | Actualización 2025-I Fase II + M.O. Ley 2101 de 2021
Demanda | MATERIALES DE FERRETERÍA Y OTROS | 11164 | MANIJA EN VARILLA LISA DE 1" EN ACERO A-37 ENMANTELADO CON TUBO PVC DE 1" x 1/4" CON PLATINA DE 1 1/2" x 1/4" SOLDADA | UN | 42386 | Actualización 2025-I Fase II + M.O. Ley 2101 de 2021
Demanda | SEÑALES, BARRERAS Y DEMARCACIÓN VIAL | 11165 | ESTOPEROLES METÁLICOS CON ESPIGO. INCLUYE SUMINISTRO E INSTALACIÓN. | UN | 6583 | Actualización 2025-I Fase II + M.O. Ley 2101 de 2021
Demanda | EQUIPO LIVIANO Y HERRAMIENTAS | 11167 | TALADRO ROTOPERCUTOR MAYOR A 3/4" | HR | 5207 | Actualización 2025-I Fase II + M.O. Ley 2101 de 2021
Demanda | DUCTOS PVC - ELECTRICOS/TELEFONICOS TIPO TDP-DB-EB | 11169 | REPARADUCTO PVC D=4" - DUCTO TELEFÓNICO | ML | 104323 | Actualización 2025-I Fase I
Demanda | CONCRETOS Y MORTEROS PREMEZCLADOS | 11171 | CONCRETO MR45 GRAVA COMÚN ACELERADO A 3 DÍAS. | M3 | 792600 | Actualización 2025-I Fase I
Demanda | CONCRETOS Y MORTEROS PREMEZCLADOS | 11172 | CONCRETO MR50 GRAVA COMÚN ACELERADO A 3 DÍAS. | M3 | 859928 | Actualización 2025-I Fase I
Demanda | GESTIÓN SOCIAL ELEMENTOS DE PUBLICIDAD | 11173 | PENDON ELABORADO EN BANNER 13 0NZAS, DE 1.00 m DE ANCHO X 1.50 m DE LARGO. IMPRESIÓN A FULL COLOR, CON OJALETES Y ARANDELAS METÁLICAS DE 3/8, HORIZONTALES Y VERTICALES CADA 50 CM. | UN | 101150 | Actualización 2025-I Fase II + M.O. Ley 2101 de 2021
Demanda | SEÑALES, BARRERAS Y DEMARCACIÓN VIAL | 11175 | BASTÓN LUMINOSO 5 FUNCIONES GRANDE ST -900 -1 55 x 4.5 cm RECARGABLE. | UN | 59814 | Actualización 2025-I Fase II + M.O. Ley 2101 de 2021
Demanda | SEÑALES, BARRERAS Y DEMARCACIÓN VIAL | 11277 | TACHA REFLECTIVA UNIDIRECCIONAL BLANCA/ROJA. Incluye suministro e instalación | UN | 12188 | Actualización 2025-I Fase II + M.O. Ley 2101 de 2021
Demanda | SEÑALES, BARRERAS Y DEMARCACIÓN VIAL | 11278 | SEÑAL VERTICAL INFORMATIVA SI-27C (70 cm x 100 cm). INCLUYE SUMINISTRO E INSTALACION. | UN | 643554 | Actualización 2025-I Fase II + M.O. Ley 2101 de 2021
Demanda | SEÑALES, BARRERAS Y DEMARCACIÓN VIAL | 11279 | SEÑAL VERTICAL PREVENTIVA SP-47B TIPO PENTÁGONO CON FLECHA. (INCLUYE SUMINISTRO E INSTALACION). | UN | 643554 | Actualización 2025-I Fase II + M.O. Ley 2101 de 2021
Demanda | SEMAFORIZACION | 11280 | POSTE TIPO MÉNSULA T2 (2.50m) EN TUBO SCH 40 GALVANIZADO Y PINTADO. | UN | 5414500 | Actualización 2025-I Fase II + M.O. Ley 2101 de 2021
Demanda | DUCTOS PVC - ELECTRICOS/TELEFONICOS TIPO TDP-DB-EB | 11292 | ADAPTADOR TERMINAL CAMPANA PVC D= 6" | UN | 29200 | Actualización 2025-I Fase I
Demanda | ENSAYO CAMPO - DIAGNOSTICO DE PAVIMENTOS | 11305 | MEDICION DE PERFIL LONGITUDINAL Y TRANSVERSAL EN ESTRUCTURA DE PAVIMENTO CON PERFILOMETRO LASER Y DETERMINACION DEL INDICE DE RUGOSIDAD INTERNACIONAL -IRI- Y LA IRREGULARIDAD SUPERFICIAL (AHUELLAMIENTO). Incluye movilización, toma de información, procesamiento, cálculo y entrega de resultados. Tramos continuos de mínimo 500 metros. Norma técnica: ASTM E950/E950M-22 INVE-794-13 ASTM E1926-08 (21) | Km-Car | 155678 | Actualización 2025-I Fase II + M.O. Ley 2101 de 2021
Demanda | MUEBLES - EQUIPOS Y ELEMENTOS OFICINA | 11308 | ALQUILER DE GPS DE MANO GARMIN GPSMAP Serie 64 x Día, CON ALTÍMETRO Y BRÚJULA. PANTALLA A COLOR DE 2.6" | DIA | 5412 | Actualización 2025-I Fase II + M.O. Ley 2101 de 2021
Demanda | PINTURAS | 11328 | BARRERA EPOXICA POLIAMIDA | GLN | 191408 | Actualización 2025-I Fase II + M.O. Ley 2101 de 2021
Demanda | PINTURAS | 11329 | ESMALTE POLIURETANO ACRÍLICO (AMARILLO RAL 1003) | GLN | 320000 | Actualización 2025-I Fase II + M.O. Ley 2101 de 2021
Demanda | PINTURAS | 11330 | ESMALTE POLIURETANO ACRÍLICO (NEGRO RAL 9005) | GLN | 290000 | Actualización 2025-I Fase II + M.O. Ley 2101 de 2021
Demanda | PINTURAS | 11331 | ESMALTE POLIURETANO ACRÍLICO (GRIS RAL 7045) | GLN | 290000 | Actualización 2025-I Fase II + M.O. Ley 2101 de 2021
Demanda | MOBILIARIO URBANO Y DE PARQUES | 11332 | BARANDA DE TRES TUBOS M82 | ML | 392700 | Actualización 2025-I Fase II + M.O. Ley 2101 de 2021
Demanda | SELLANTES-IMPERMEABILIZANTES Y ADITIVOS CONCRETOS | 11337 | MACROFIBRAS SINTÉTICAS DE POLIPROPILENO | KG | 25981 | Actualización 2025-I Fase II + M.O. Ley 2101 de 2021
Demanda | EMULSIONES Y MEZCLAS ASFÁLTICAS | 11338 | MEZCLA ASFÁLTICA EN CALIENTE SEMIDENSA MS 25 CON CEMENTO ASFÁLTICO 60-70 | M3 | 986934 | Actualización 2025-I Fase I
Demanda | CONCRETOS Y MORTEROS PREMEZCLADOS | 11342 | CONCRETO MR41 CON MACROFIBRAS DE POLIPROPILENO | M3 | 792302 | Actualización 2025-I Fase I
Demanda | CONCRETOS Y MORTEROS PREMEZCLADOS | 11343 | CONCRETO MR43 CON MACROFIBRAS DE POLIPROPILENO | M3 | 860251 | Actualización 2025-I Fase I
Demanda | SELLANTES-IMPERMEABILIZANTES Y ADITIVOS CONCRETOS | 11344 | MICROFIBRAS SINTÉTICA MONOFILAMENTO DE POLIPROPILENO | KG | 54839 | Actualización 2025-I Fase II + M.O. Ley 2101 de 2021
Demanda | SELLANTES-IMPERMEABILIZANTES Y ADITIVOS CONCRETOS | 11346 | FONDO DE JUNTA EN ESPUMA DE POLIETILENO DE BAJA DENSIDAD D= 32 mm | ML | 10674 | Actualización 2025-I Fase II + M.O. Ley 2101 de 2021
Demanda | TUBERÍA Y ACCESORIOS DE PVC PARA ALCANTARILLADO | 11349 | REHABILITACIÓN RED DE ALCANTARILLADO CON TECNOLOGÍA CIPP, CON RESINA DE GRP CURADA CON RAYOS UV, INCLUYE EQUIPOS, MATERIALES, TRANSPORTES Y PERSONAL. DIÁMETRO 8”. ESPESOR 3,00 mm. EC = 14.200 MPA. | ML | 1725500 | Actualización 2025-I Fase I
Demanda | TUBERÍA Y ACCESORIOS DE PVC PARA ALCANTARILLADO | 11350 | REHABILITACIÓN RED DE ALCANTARILLADO CON TECNOLOGÍA CIPP, CON RESINA DE GRP CURADA CON RAYOS UV, INCLUYE EQUIPOS, MATERIALES, TRANSPORTES Y PERSONAL. DIÁMETRO 10”. ESPESOR 3,00 mm. EC = 14.200 MPA. | ML | 1892100 | Actualización 2025-I Fase I
Demanda | TUBERÍA Y ACCESORIOS DE PVC PARA ALCANTARILLADO | 11351 | REHABILITACIÓN RED DE ALCANTARILLADO CON TECNOLOGÍA CIPP, CON RESINA DE GRP CURADA CON RAYOS UV, INCLUYE EQUIPOS, MATERIALES, TRANSPORTES Y PERSONAL. DIÁMETRO 12”. ESPESOR 3,00 mm. EC = 14.200 MPA. | ML | 2082500 | Actualización 2025-I Fase I
Demanda | TUBERÍA Y ACCESORIOS DE PVC PARA ALCANTARILLADO | 11352 | REHABILITACIÓN RED DE ALCANTARILLADO CON TECNOLOGÍA CIPP, CON RESINA DE GRP CURADA CON RAYOS UV, INCLUYE EQUIPOS, MATERIALES, TRANSPORTES Y PERSONAL. DIÁMETRO 14”. ESPESOR 3,50 mm. EC = 14.200 MPA. | ML | 2475200 | Actualización 2025-I Fase I
Demanda | TUBERÍA Y ACCESORIOS DE PVC PARA ALCANTARILLADO | 11353 | REHABILITACIÓN RED DE ALCANTARILLADO CON TECNOLOGÍA CIPP, CON RESINA DE GRP CURADA CON RAYOS UV, INCLUYE EQUIPOS, MATERIALES, TRANSPORTES Y PERSONAL. DIÁMETRO 16”. ESPESOR 4.20 mm. EC = 14.200 MPA. | ML | 2826250 | Actualización 2025-I Fase I
Demanda | TUBERÍA Y ACCESORIOS DE PVC PARA ALCANTARILLADO | 11354 | REHABILITACIÓN RED DE ALCANTARILLADO CON TECNOLOGÍA CIPP, CON RESINA DE GRP CURADA CON RAYOS UV, INCLUYE EQUIPOS, MATERIALES, TRANSPORTES Y PERSONAL. DIÁMETRO 18”. ESPESOR 4.20 mm. EC = 14.200 MPA. | ML | 3088050 | Actualización 2025-I Fase I
Demanda | TUBERÍA Y ACCESORIOS DE PVC PARA ALCANTARILLADO | 11355 | REHABILITACIÓN RED DE ALCANTARILLADO CON TECNOLOGÍA CIPP, CON RESINA DE GRP CURADA CON RAYOS UV, INCLUYE EQUIPOS, MATERIALES, TRANSPORTES Y PERSONAL. DIÁMETRO 20”. ESPESOR 4.90 mm. EC = 14.200 MPA. | ML | 3790150 | Actualización 2025-I Fase I
Demanda | TUBERÍA Y ACCESORIOS DE PVC PARA ALCANTARILLADO | 11356 | REHABILITACIÓN RED DE ALCANTARILLADO CON TECNOLOGÍA CIPP, CON RESINA DE GRP CURADA CON RAYOS UV, INCLUYE EQUIPOS, MATERIALES, TRANSPORTES Y PERSONAL. DIÁMETRO 24”. ESPESOR 5.60 mm. EC = 14.200 MPA. | ML | 4237152 | Actualización 2025-I Fase I
Demanda | TUBERÍA Y ACCESORIOS DE PVC PARA ALCANTARILLADO | 11357 | REHABILITACIÓN RED DE ALCANTARILLADO CON TECNOLOGÍA CIPP, CON RESINA DE GRP CURADA CON RAYOS UV, INCLUYE EQUIPOS, MATERIALES, TRANSPORTES Y PERSONAL. DIÁMETRO 27”. ESPESOR 6.30 mm. EC = 14.200 MPA. | ML | 5033700 | Actualización 2025-I Fase I
Demanda | TUBERÍA Y ACCESORIOS DE PVC PARA ALCANTARILLADO | 11358 | REHABILITACIÓN RED DE ALCANTARILLADO CON TECNOLOGÍA CIPP, CON RESINA DE GRP CURADA CON RAYOS UV, INCLUYE EQUIPOS, MATERIALES, TRANSPORTES Y PERSONAL. DIÁMETRO 30”. ESPESOR 7.00 mm. EC = 14.200 MPA. | ML | 6012016 | Actualización 2025-I Fase I
Demanda | TUBERÍA Y ACCESORIOS DE PVC PARA ALCANTARILLADO | 11359 | REHABILITACIÓN RED DE ALCANTARILLADO CON TECNOLOGÍA CIPP, CON RESINA DE GRP CURADA CON RAYOS UV, INCLUYE EQUIPOS, MATERIALES, TRANSPORTES Y PERSONAL. DIÁMETRO 36”. ESPESOR 9.10 mm. EC = 16.875 MPA. | ML | 7610050 | Actualización 2025-I Fase I
Demanda | TUBERÍA Y ACCESORIOS DE PVC PARA ALCANTARILLADO | 11360 | REHABILITACIÓN RED DE ALCANTARILLADO CON TECNOLOGÍA CIPP, CON RESINA DE GRP CURADA CON RAYOS UV, INCLUYE EQUIPOS, MATERIALES, TRANSPORTES Y PERSONAL. DIÁMETRO 40”. ESPESOR 9.80 mm. EC = 16.875 MPA. | ML | 9686600 | Actualización 2025-I Fase I
Demanda | TUBERÍA Y ACCESORIOS DE PVC PARA ALCANTARILLADO | 11361 | REHABILITACIÓN RED DE ALCANTARILLADO CON TECNOLOGÍA CIPP, CON RESINA DE GRP CURADA CON RAYOS UV, INCLUYE EQUIPOS, MATERIALES, TRANSPORTES Y PERSONAL. DIÁMETRO 42”. ESPESOR 10.50 mm. EC = 16.875 MPA. | ML | 10642406 | Actualización 2025-I Fase I
Demanda | TUBERIAS Y ACCESORIOS DE PVC - ACUEDUCTO | 11362 | BUJE SOLDADO PRESION PVC D= 1 1/2" x 1" | UN | 5421 | Actualización 2025-I Fase I
Demanda | CABLES Y ACCESORIOS ELECTRICOS | 11363 | INTERRUPTOR GRADO INDUSTRIAL, 20A, EN CAJA FUNCIÓN ALUMINIO 11.7X11.7X5 CM, CON TAPA Y EMPAQUE | UN | 89202 | Actualización 2025-I Fase II + M.O. Ley 2101 de 2021
Demanda | CONCRETOS Y MORTEROS PREMEZCLADOS | 11366 | CONCRETO MR45 CON MACROFIBRAS DE POLIPROPILENO | M3 | 904392 | Actualización 2025-I Fase I
Demanda | PINTURAS | 11367 | AUTOIMPRIMANTE EPÓXICO TOLERANTE DE SUPERFICIE | GLN | 192493 | Actualización 2025-I Fase II + M.O. Ley 2101 de 2021
Demanda | PINTURAS | 11368 | IMPRIMANTE EPÓXICO TOLERANTE DE SUPERFICIE | GLN | 192493 | Actualización 2025-I Fase II + M.O. Ley 2101 de 2021
Demanda | SELLANTES-IMPERMEABILIZANTES Y ADITIVOS CONCRETOS | 11370 | SELLO DE SILICONA TIPO SL | GLN | 365104 | Actualización 2025-I Fase II + M.O. Ley 2101 de 2021
Demanda | ACCESORIOS HD PARA REDES DE ACUEDUCTO | 11381 | NIPLE HD D=4" L=816mm EXTREMOS BRIDA B16.5/LISO. CON PASAMURO Z=665mm | UN | 665128 | Actualización 2025-I Fase II + M.O. Ley 2101 de 2021
Demanda | ACCESORIOS HD PARA REDES DE ACUEDUCTO | 11382 | NIPLE HD D=4" L=1274mm EXTREMOS BRIDA B16.5/LISO. CON PASAMURO Z=824mm | UN | 930176 | Actualización 2025-I Fase II + M.O. Ley 2101 de 2021
Demanda | ACCESORIOS HD PARA REDES DE ACUEDUCTO | 11384 | NIPLE HD D=4" L=500mm EXTREMOS BRIDA B16.5/LISO. CON PASAMURO Z=310mm | UN | 482257 | Actualización 2025-I Fase II + M.O. Ley 2101 de 2021
Demanda | ACCESORIOS HD PARA REDES DE ACUEDUCTO | 11385 | NIPLE HD D=4" L=1020mm EXTREMOS BRIDA B16.5/LISO. CON PASAMURO Z=820mm | UN | 783185 | Actualización 2025-I Fase II + M.O. Ley 2101 de 2021
Demanda | TUBERIA Y ACCESORIOS EN ACERO GALVANIZADO | 11408 | TUBERIA HG Ø1 1/2" | ML | 43911 | Actualización 2025-I Fase II + M.O. Ley 2101 de 2021
Demanda | ACCESORIOS HD PARA REDES DE ACUEDUCTO | 11409 | UNION DE DESMONTAJE AUTOPORTANTE HD D=4" | UN | 1457750 | Actualización 2025-I Fase II + M.O. Ley 2101 de 2021
Demanda | TUBERÍA Y ACCESORIOS EN ACERO | 11424 | CODO EN ACERO D=18" ENTRE 5° Y 22.5° CON EXTREMOS DE JUNTA ESPIGO / CAMPANA CON EMPAQUE DE CAUCHO, CON REVESTIMIENTO INTERIOR Y RECUBRIMIENTO EXTERIOR EN MORTERO DE CEMENTO. L=0.40X0.40M. PRESION DE TRABAJO = 250 PSI. SUMINISTRO Y TRANSPORTE | UN | 3844460 | Actualización 2025-I Fase II + M.O. Ley 2101 de 2021
Demanda | TUBERÍA Y ACCESORIOS EN ACERO | 11425 | CODO EN ACERO D=18" ENTRE 22.5° Y 45° CON EXTREMOS DE JUNTA ESPIGO / CAMPANA CON EMPAQUE DE CAUCHO, CON REVESTIMIENTO INTERIOR Y RECUBRIMIENTO EXTERIOR EN MORTERO DE CEMENTO. L=0.60X0.60M. PRESION DE TRABAJO = 250 PSI. SUMINISTRO Y TRANSPORTE | UN | 4739025 | Actualización 2025-I Fase II + M.O. Ley 2101 de 2021
Demanda | TUBERÍA Y ACCESORIOS EN ACERO | 11426 | CODO EN ACERO D=18" ENTRE 45° Y 67.5° CON EXTREMOS DE JUNTA ESPIGO / CAMPANA CON EMPAQUE DE CAUCHO, CON REVESTIMIENTO INTERIOR Y RECUBRIMIENTO EXTERIOR EN MORTERO DE CEMENTO. L=0.90X0.90M. PRESION DE TRABAJO = 250 PSI. SUMINISTRO Y TRANSPORTE | UN | 5898972 | Actualización 2025-I Fase II + M.O. Ley 2101 de 2021
Demanda | TUBERÍA Y ACCESORIOS EN ACERO | 11427 | CODO EN ACERO D=18" ENTRE 45° Y 67.5° CON EXTREMOS DE JUNTA ESPIGO / CAMPANA CON EMPAQUE DE CAUCHO, CON REVESTIMIENTO INTERIOR Y RECUBRIMIENTO EXTERIOR EN MORTERO DE CEMENTO. L=1.35X1.35M. PRESION DE TRABAJO = 250 PSI. SUMINISTRO Y TRANSPORTE | UN | 7456992 | Actualización 2025-I Fase II + M.O. Ley 2101 de 2021
Demanda | TUBERÍA Y ACCESORIOS EN ACERO | 11429 | CODO EN ACERO D=20" ENTRE 5° Y 22.5° CON EXTREMOS DE JUNTA ESPIGO / CAMPANA CON EMPAQUE DE CAUCHO, CON REVESTIMIENTO INTERIOR Y RECUBRIMIENTO EXTERIOR EN MORTERO DE CEMENTO. L=0.40X0.40M. PRESION DE TRABAJO = 250 PSI. SUMINISTRO Y TRANSPORTE | UN | 4217083 | Actualización 2025-I Fase II + M.O. Ley 2101 de 2021
Demanda | TUBERÍA Y ACCESORIOS EN ACERO | 11430 | CODO EN ACERO D=20" ENTRE 22.5° Y 45° CON EXTREMOS DE JUNTA ESPIGO / CAMPANA CON EMPAQUE DE CAUCHO, CON REVESTIMIENTO INTERIOR Y RECUBRIMIENTO EXTERIOR EN MORTERO DE CEMENTO. L=0.65X0.65M. PRESION DE TRABAJO = 250 PSI. SUMINISTRO Y TRANSPORTE | UN | 5339674 | Actualización 2025-I Fase II + M.O. Ley 2101 de 2021
Demanda | TUBERÍA Y ACCESORIOS EN ACERO | 11432 | CODO EN ACERO D=24" ENTRE 5° Y 22.5° CON EXTREMOS DE JUNTA ESPIGO / CAMPANA CON EMPAQUE DE CAUCHO, CON REVESTIMIENTO INTERIOR Y RECUBRIMIENTO EXTERIOR EN MORTERO DE CEMENTO. L=0.45X0.45M. PRESION DE TRABAJO = 250 PSI. SUMINISTRO Y TRANSPORTE | UN | 4657453 | Actualización 2025-I Fase II + M.O. Ley 2101 de 2021
Demanda | TUBERÍA Y ACCESORIOS EN ACERO | 11433 | CODO EN ACERO D=24" ENTRE 22.5° Y 45° CON EXTREMOS DE JUNTA ESPIGO / CAMPANA CON EMPAQUE DE CAUCHO, CON REVESTIMIENTO INTERIOR Y RECUBRIMIENTO EXTERIOR EN MORTERO DE CEMENTO. L=0.80X0.80M. PRESION DE TRABAJO = 250 PSI. SUMINISTRO Y TRANSPORTE | UN | 7136172 | Actualización 2025-I Fase II + M.O. Ley 2101 de 2021
Demanda | TUBERÍA Y ACCESORIOS EN ACERO | 11434 | CODO EN ACERO D=24" ENTRE 45° Y 67.5° CON EXTREMOS DE JUNTA ESPIGO / CAMPANA CON EMPAQUE DE CAUCHO, CON REVESTIMIENTO INTERIOR Y RECUBRIMIENTO EXTERIOR EN MORTERO DE CEMENTO. L=1.20X1.20M. PRESION DE TRABAJO = 250 PSI. SUMINISTRO Y TRANSPORTE | UN | 9268560 | Actualización 2025-I Fase II + M.O. Ley 2101 de 2021
Demanda | CANAL DE DRENAJE | 11435 | CANAL DE DRENAJE MONOLÍTICO EN CONCRETO POLIMÉRICO PD 150V, CLASE D400, COLOR NATURAL, H=27cm, A=20cm, Long=100cm, (Incluye rejilla) | ML | 718105 | Actualización 2025-I Fase II + M.O. Ley 2101 de 2021
Demanda | CANAL DE DRENAJE | 11436 | CANAL DE INSPECCION MONOLÍTICO EN CONCRETO POLIMÉRICO DE DRENAJE PD 150V, CLASE D400, COLOR NATURAL, H=27cm, A=20cm, Long=50cm, (Incluye rejilla) | UN | 936558 | Actualización 2025-I Fase II + M.O. Ley 2101 de 2021
Demanda | CANAL DE DRENAJE | 11437 | SUMIDERO PARA CANAL DE DRENAJE MONOLÍTICO EN CONCRETO POLIMÉRICO PD 150V, CLASE D400, COLOR NATURAL, CON REJA DE FUNDICIÓN, H=57,5cm, A=18cm, Long=50cm (Incluye rejilla) | UN | 1404837 | Actualización 2025-I Fase II + M.O. Ley 2101 de 2021
Demanda | CANAL DE DRENAJE | 11438 | CANAL DE DRENAJE MONOLÍTICO EN CONCRETO POLIMÉRICO RD 200V, CLASE F900, COLOR NATURAL, H=53cm, A=26cm, Long=100cm (Incluye rejilla) | ML | 1533200 | Actualización 2025-I Fase II + M.O. Ley 2101 de 2021
Demanda | CANAL DE DRENAJE | 11439 | CANAL DE INSPECCION DE DRENAJE MONOLÍTICO EN CONCRETO POLIMÉRICO RD 200V, CLASE F900, COLOR NATURAL, H=53cm, A=26cm, Long=66cm (Incluye rejilla) | UN | 1987700 | Actualización 2025-I Fase II + M.O. Ley 2101 de 2021
Demanda | ARBOLES-GRAMAS-VEGETACIÓN Y PLANTACIÓN PAISAJÍSTIC | 11442 | SUMINISTRO DE PENNISETUM (Incluye suministro al sitio de obra de 16 unidades por M2) | M2 | 94796 | Actualización 2025-I Fase II + M.O. Ley 2101 de 2021
Demanda | ARBOLES-GRAMAS-VEGETACIÓN Y PLANTACIÓN PAISAJÍSTIC | 11443 | SUMINISTRO DE LIRIOPE (Incluye suministro al sitio de obra de 16 unidades por M2) | M2 | 72413 | Actualización 2025-I Fase II + M.O. Ley 2101 de 2021
Demanda | ARBOLES-GRAMAS-VEGETACIÓN Y PLANTACIÓN PAISAJÍSTIC | 11444 | SUMINISTRO DE CLAVEL CHINO (Incluye suministro al sitio de obra de 16 unidades por M2) | M2 | 46081 | Actualización 2025-I Fase II + M.O. Ley 2101 de 2021
Demanda | PISOS (CONVENCIONALES Y TIPO TRANSMILENIO) | 11447 | PISO EN PORCELANATO COLOR GRIS OSCURO TIPO BARI PLUS, ACABADO PULIDO, FORMATO 0,60cmx0,60cm LÍNEA CONVENCIONAL. | M2 | 69900 | Actualización 2025-I Fase II + M.O. Ley 2101 de 2021
Demanda | ARBOLES-GRAMAS-VEGETACIÓN Y PLANTACIÓN PAISAJÍSTIC | 11448 | PINO ROMERON H=1.5 m. (Incluye suministro, tutor con manguera y alambre) | UN | 146044 | Actualización 2025-I Fase II + M.O. Ley 2101 de 2021
Demanda | DOTACIÓN (EPP) Y SEGURIDAD INDUSTRIAL | 11449 | CHALECO SENCILLO EN DRIL SIN LOGO DOS BOLSILLOS | UN | 42993 | Actualización 2025-I Fase II + M.O. Ley 2101 de 2021
Demanda | DOTACIÓN (EPP) Y SEGURIDAD INDUSTRIAL | 11450 | CHALECO REFLECTIVO EN TELA | UN | 27965 | Actualización 2025-I Fase II + M.O. Ley 2101 de 2021
Demanda | DOTACIÓN (EPP) Y SEGURIDAD INDUSTRIAL | 11451 | CARTUCHO RESPIRADOR P-100 VAPORES ORGÁNICOS | UN | 54740 | Actualización 2025-I Fase II + M.O. Ley 2101 de 2021
Demanda | DOTACIÓN (EPP) Y SEGURIDAD INDUSTRIAL | 11452 | GUANTE SOLDADOR | PAR | 42840 | Actualización 2025-I Fase II + M.O. Ley 2101 de 2021
Demanda | DOTACIÓN (EPP) Y SEGURIDAD INDUSTRIAL | 11453 | DESCENDEDOR ANTICAIDA | PAR | 852494 | Actualización 2025-I Fase II + M.O. Ley 2101 de 2021
Demanda | EXÁMENES MÉDICOS | 11454 | EXÁMEN DE APTITUD PSICOFÍSICA PARA TRABAJO EN ALTURA (Incluye perfíl lipídico, glicemia pre y post.) | UN | 99000 | Actualización 2025-I Fase II + M.O. Ley 2101 de 2021
Demanda | ENSAYO CAMPO - DIAGNOSTICO DE PAVIMENTOS | 11455 | TOMA DE DEFLEXIONES CON EQUIPO DEFLECTOMETRO DE IMPACTO (FWD/HWD) PARA PAVIMENTO CON SUPERFICIE FLEXIBLE. Incluye movilización, carro escolta del equipo, toma de información, procesamiento, cálculo y entrega del cuenco de deflexiones promedio. Norma técnica: INVE-798-13 ASTM D4694-09 (20) INVE-797-13 ASTM D4695-03 (20) ASTM D5858-96 (20) | Pto.3R | 37691 | Actualización 2025-I Fase II + M.O. Ley 2101 de 2021
Demanda | ENSAYO CAMPO - DIAGNOSTICO DE PAVIMENTOS | 11456 | TOMA DE DEFLEXIONES CON EQUIPO DEFLECTOMETRO DE IMPACTO (FWD/HWD) PARA PAVIMENTO CON SUPERFICIE RIGIDA. Incluye movilización, carro escolta del equipo, toma de información, procesamiento, cálculo y entrega del cuenco de deflexiones promedio. Norma técnica: INVE-798-13 ASTM D4694-09 (20) INVE-797-13 ASTM D4695-03 (20) ASTM D5858-96 (20) | Pto.3R | 46704 | Actualización 2025-I Fase II + M.O. Ley 2101 de 2021
Demanda | ENSAYO CAMPO - DIAGNOSTICO DE PAVIMENTOS | 11457 | TOMA DE DEFLEXIONES CON EQUIPO DEFLECTOMETRO DE IMPACTO (LWD) EN ESTRUCTURA DE PAVIMENTO. Incluye movilización, toma de información y entrega de resultados. Norma técnica: ASTM E2583-07 (20) | PUNTO | 59813 | Actualización 2025-I Fase II + M.O. Ley 2101 de 2021
Demanda | ENSAYO CAMPO - DIAGNOSTICO DE PAVIMENTOS | 11458 | MEDICION DE PERFIL LONGITUDINAL EN ESTRUCTURA DE PAVIMENTO CON PERFILOMETRO PIVOTANTE DE ALTA PRECISION Y DETERMINACION DEL INDICE DE RUGOSIDAD INTERNACIONAL -IRI-. Incluye movilización, toma información, procesamiento, cálculo y entrega de resultados. Norma técnica: INVE-814-13 ASTM E1155/E1155M-23 INVE-794-13 INVE-790-13 | Km-Car | 98618 | Actualización 2025-I Fase II + M.O. Ley 2101 de 2021
Demanda | ENSAYO CAMPO - DIAGNOSTICO DE PAVIMENTOS | 11459 | MEDICION DE PERFIL LONGITUDINAL EN ESTRUCTURA DE PAVIMENTO CON PERFILOMETRO LASER Y DETERMINACION DEL INDICE DE RUGOSIDAD INTERNACIONAL -IRI-. Incluye movilización, toma de información, procesamiento, cálculo y entrega de resultados. Tramos continuos de mínimo 500 metros. Norma técnica: ASTM E950/E950M-22 INVE-794-13 ASTM E1926-08 (21) INVE-790-13 | Km-Car | 90555 | Actualización 2025-I Fase II + M.O. Ley 2101 de 2021
Demanda | ENSAYO CAMPO - DIAGNOSTICO DE PAVIMENTOS | 11461 | LEVANTAMIENTO DE FALLAS EN ESTRUCTURA DE PAVIMENTO CON SUPERFICIE FLEXIBLE, RIGIDA O ARTICULADA EN ZONA URBANA, CON EQUIPO DE ALTO RENDIMIENTO MEDIANTE CAPTURA DE IMAGENES DE ALTA RESOLUCION O SISTEMA LASER, Y DETERMINACION DEL INDICE DE CONDICION DEL PAVIMENTO-PCI. Incluye movilización, carro escolta del equipo, toma de información, procesamiento, entrega del inventario de fallas y cálculo del valor de PCI. Norma técnica: ASTM D6433-23 (flexible y rígido) ASTM E2840-11(24)(articulado) | Km-Car | 245806 | Actualización 2025-I Fase II + M.O. Ley 2101 de 2021
Demanda | ENSAYO CAMPO - DIAGNOSTICO DE PAVIMENTOS | 11464 | LEVANTAMIENTO DE FALLAS EN ESTRUCTURA DE PAVIMENTO CON SUPERFICIE FLEXIBLE, RIGIDA O ARTICULADA EN ZONA RURAL, CON EQUIPO DE ALTO RENDIMIENTO MEDIANTE CAPTURA DE IMAGENES DE ALTA RESOLUCION O SISTEMA LASER, Y DETERMINACION DEL INDICE DE CONDICION DEL PAVIMENTO -PCI. Incluye movilización, carro escolta del equipo, toma de información, procesamiento, entrega del inventario de fallas y cálculo del valor de PCI. Norma técnica: ASTM D6433-23 (flexible y rígido) ASTM E2840-11(24) (articulado) | Km-Car | 356584 | Actualización 2025-I Fase II + M.O. Ley 2101 de 2021
Demanda | ENSAYO CAMPO - DIAGNOSTICO DE PAVIMENTOS | 11467 | METODO DE PRUEBA ESTANDAR PARA DETERMINAR EL ESPESOR DE LAS CAPAS DE PAVIMENTO MEDIANTE RADAR DE ONDA CORTA (GEORRADAR GPR). EQUIPADO CON UNA O DOS ANTENAS. LA PRIMERA CON FRECUENCIA MINIMA 1000 MHz, Y LAS DEMAS CON FRECUENCIAS HASTA DE 500 MHz. Incluye movilización, carro escolta del equipo, toma de información, procesamiento, cálculo y entrega de resultados. NO INCLUYE APIQUES NI NUCLEOS PARA LA CALIBRACION DEL GEORRADAR. Norma técnica: ASTM D4748-10 (20) | Km-Car | 260987 | Actualización 2025-I Fase II + M.O. Ley 2101 de 2021
Demanda | ENSAYO CAMPO - DIAGNOSTICO DE PAVIMENTOS | 11470 | MEDICION DE PERFIL TRANSVERSAL EN ESTRUCTURA DE PAVIMENTO CON PERFILOMETRO LASER Y DETERMINACION DE LA IRREGULARIDAD SUPERFICIAL (AHUELLAMIENTO). Incluye movilización, toma de información, procesamiento, cálculo y entrega de resultados. Norma técnica: INVE-789-13 | Km-Car | 105399 | Actualización 2025-I Fase II + M.O. Ley 2101 de 2021
Demanda | ENSAYO CAMPO - DIAGNOSTICO DE PAVIMENTOS | 11471 | MEDICION DE PERFIL DE MACROTEXTURA EN ESTRUCTURA DE PAVIMENTO CON PERFILOMETRO LASER Y DETERMINACION DE LA PROFUNDIDAD MEDIA DEL PERFIL (MDP). Incluye movilización, toma de información, procesamiento, cálculo y entrega de resultados. Norma técnica: ASTM E1845-23 | Km-Car | 139409 | Actualización 2025-I Fase II + M.O. Ley 2101 de 2021
Demanda | ENSAYO CAMPO - DIAGNOSTICO DE PAVIMENTOS | 11472 | MEDICION DE PERFIL LONGITUDINAL, TRANSVERSAL Y DE MACROTEXTURA EN ESTRUCTURA DE PAVIMENTO CON PERFILOMETRO LASER Y DETERMINACION DEL INDICE DE RUGOSIDAD INTERNACIONAL -IRI-, IRREGULARIDAD SUPERFICIAL (AHUELLAMIENTO). Incluye movilización, toma de información, procesamiento, cálculo y entrega de resultados. Tramos continuos de mínimo 500 metros. Norma técnica: ASTM E950/E950M-22 INVE-794-13 ASTM E1926-08 (21) ASTM E1845-23 | Km-Car | 155678 | Actualización 2025-I Fase II + M.O. Ley 2101 de 2021
Demanda | ENSAYO CAMPO - SOLDADURAS | 11477 | GUIA ESTANDAR PARA EL ENSAYO RADIOGRAFICO USANDO UNA PELICULA RADIOGRAFICA INDUSTRIAL. Norma técnica: ASTM E94/E94M-22 | DIA | 1383280 | Actualización 2025-I Fase II + M.O. Ley 2101 de 2021
Demanda | ENSAYO CAMPO -RECUBRIMIENTO ESTRUCTURA METÁLICA | 11481 | EVALUACION DEL GRADO DE LIMPIEZA CON HERRAMIENTAS MANUALES. Norma técnica: SSPC-SP2-18. | DIA | 1029988 | Actualización 2025-I Fase II + M.O. Ley 2101 de 2021
Demanda | ENSAYO CAMPO -RECUBRIMIENTO ESTRUCTURA METÁLICA | 11482 | EVALUACION DEL GRADO DE LIMPIEZA MANUAL Y CON HERRAMIENTAS ELECTRICAS. Norma técnica: SSPC-SP3-18 | DIA | 1029988 | Actualización 2025-I Fase II + M.O. Ley 2101 de 2021
Demanda | ENSAYO CAMPO -RECUBRIMIENTO ESTRUCTURA METÁLICA | 11483 | EVALUACION DEL GRADO DE LIMPIEZA CON CHORRO ABRASIVO A GRADO METAL BLANCO. Norma técnica: SSPC-SP5-07 SSPC-SP7-07 | DIA | 1029988 | Actualización 2025-I Fase II + M.O. Ley 2101 de 2021
Demanda | ENSAYO CAMPO -RECUBRIMIENTO ESTRUCTURA METÁLICA | 11484 | EVALUACION DEL GRADO DE RUGOSIDAD DEL RECUBRIMIENTO. Norma técnica: NTC-3951-96 ASTM D4417-21. | DIA | 1029988 | Actualización 2025-I Fase II + M.O. Ley 2101 de 2021
Demanda | ENSAYO CAMPO -RECUBRIMIENTO ESTRUCTURA METÁLICA | 11485 | EVALUACION DE CONDICIONES AMBIENTALES (EN EL MOMENTO DE LA APLICACION DEL RECUBRIMIENTO). Norma técnica: NTC-3951-96 Numeral 3.11 ASTM E337-15 (23) | DIA | 1029988 | Actualización 2025-I Fase II + M.O. Ley 2101 de 2021
Demanda | ENSAYO CAMPO -RECUBRIMIENTO ESTRUCTURA METÁLICA | 11489 | INSPECCION VISUAL PARA EVALUACION DE DEFECTOS Y DEFINICION DE PROCEDIMIENTOS DE REPARACION. Norma técnica: ASTM A123/A123M-24 | DIA | 1029988 | Actualización 2025-I Fase II + M.O. Ley 2101 de 2021
Demanda | ENSAYO LABORATORIO - ACERO ESTRUCTURAL | 11498 | METODOS DE PRUEBA ESTANDAR PARA ENSAYOS DE TENSION DE MATERIALES METALICOS (TRACCION DE ACERO ESTRUCTURAL). Norma técnica: ASTM E8/E8M-24 | UN | 193000 | Actualización 2025-I Fase II + M.O. Ley 2101 de 2021
Demanda | ENSAYO LABORATORIO - ACERO REFUERZO Y PRETENSADO | 11499 | BARRAS CORRUGADAS Y LISAS DE ACERO DE BAJA ALEACION, PARA REFUERZO DE CONCRETO (TRACCION DE BARRAS LISAS Y CORRUGADAS). Norma técnica: NTC-2289-20 Numeral 9 NTC-3353-24 ASTM A370-24 | UN | 175050 | Actualización 2025-I Fase II + M.O. Ley 2101 de 2021
Demanda | ENSAYO LABORATORIO - ACERO REFUERZO Y PRETENSADO | 11500 | TRACCION DE ALAMBRE DE ACERO/TORON DE ACERO. Norma técnica: NTC-2289-20 NTC-3353-24 ASTM A370-24 | UN | 229670 | Actualización 2025-I Fase II + M.O. Ley 2101 de 2021
Demanda | ENSAYO LABORATORIO - ALUMINIO | 11501 | METODO DE PRUEBA ESTANDAR PARA DETERMINAR LA DUREZA ROCKWELL DE MATERIALES METALICOS (ALUMINIO). Norma técnica: NTC-ISO-6508-1-16 ASTM E18-22 | UN | 120000 | Actualización 2025-I Fase II + M.O. Ley 2101 de 2021
Demanda | ENSAYO LABORATORIO - CEMENTOS HIDRÁULICOS | 11502 | METODO DE ENSAYO PARA MEDIR LA EXPANSION DEL CEMENTO HIDRAULICO EN BARRAS DE MORTERO SUMERGIDAS EN AGUA. Norma técnica: NTC-4927-20. | UN | 816340 | Actualización 2025-I Fase II + M.O. Ley 2101 de 2021
Demanda | ENSAYO LABORATORIO - CEMENTOS HIDRÁULICOS | 11503 | ENSAYO PARA DETERMINAR LA ACTIVIDAD PUZOLANICA EN CEMENTOS CON PUZOLANA. Norma técnica: NTC-1512-18. | UN | 907864 | Actualización 2025-I Fase II + M.O. Ley 2101 de 2021
Demanda | ENSAYO LABORATORIO - CONCRETO PRETENSADO | 11504 | METODO DE ENSAYO PARA DETERMINAR LA RESISTENCIA A LA ABRASION DE LOS PREFABRICADOS DE CONCRETO UTILIZADOS EN PISOS Y PAVIMENTOS, MEDIANTE ABRASIVO DE CORINDON Y DISCO METALICO ANCHO. Norma técnica: NTC-5147-24 ASTM C944/C944M-19 | UN | 357000 | Actualización 2025-I Fase II + M.O. Ley 2101 de 2021
Demanda | ENSAYO LABORATORIO - CONCRETO PRETENSADO | 11505 | FLEXION DE LOSETA EN CONCRETO PRETENSADO. Norma técnica: ASTM C78/C78M-22 NTC-2871-18 | UN | 490000 | Actualización 2025-I Fase II + M.O. Ley 2101 de 2021
Demanda | ENSAYO LABORATORIO - CONCRETO PRETENSADO | 11506 | ENSAYO DE PUNZONAMIENTO SIMPLE PARA PISOS EN CONCRETO DE PUENTES PEATONALES PROTOTIPO PARA BOGOTA. Norma técnica: Protocolo CTO IDU-791-17 | UN | 664000 | Actualización 2025-I Fase II + M.O. Ley 2101 de 2021
Demanda | ENSAYO LABORATORIO - CONCRETOS HIDRÁULICOS | 11507 | CONTENIDO DE AIRE EN EL CONCRETO FRESCO POR EL METODO DE PRESION. Norma técnica: INVE-406-13 NTC-1032-13 | UN | 93415 | Actualización 2025-I Fase II + M.O. Ley 2101 de 2021
Demanda | ENSAYO LABORATORIO - CONCRETOS HIDRÁULICOS | 11508 | PROCEDIMIENTO PARA ESTIMAR LA RESISTENCIA DEL CONCRETO POR EL METODO DE LA MADUREZ. INSTRUMENTACION INICIAL. Norma técnica: NTC-3756-95 ASTM C1074-19e1 | UN | 113050 | Actualización 2025-I Fase II + M.O. Ley 2101 de 2021
Demanda | ENSAYO LABORATORIO - CONCRETOS HIDRÁULICOS | 11509 | METODOS DE ENSAYO PARA MEDIR EL FLUJO LIBRE, FLUJO RESTRINGIDO Y SEGREGACION EN CONCRETOS AUTOCOMPACTANTES. Norma técnica: NTC-5222-23 | UN | 141015 | Actualización 2025-I Fase II + M.O. Ley 2101 de 2021
Demanda | ENSAYO LABORATORIO - CONCRETOS HIDRÁULICOS | 11510 | DETERMINACION DEL TIEMPO DE FRAGUADO DE MEZCLAS DE CONCRETO POR MEDIO DE SU RESISTENCIA A LA PENETRACION. Norma técnica: NTC-890-19 ASTM C403/C403M-23 | UN | 235620 | Actualización 2025-I Fase II + M.O. Ley 2101 de 2021
Demanda | ENSAYO LABORATORIO - CONCRETOS HIDRÁULICOS | 11511 | PROCEDIMIENTO PARA ESTIMAR LA RESISTENCIA DEL CONCRETO POR EL METODO DE LA MADUREZ. TOMA DE LECTURAS DIARIAS. Norma técnica: NTC-3756-95 ASTM C1074-19e1 | PTO/3M | 152915 | Actualización 2025-I Fase II + M.O. Ley 2101 de 2021
Demanda | ENSAYO LABORATORIO - GEOSINTÉTICOS | 11512 | METODO DE PRUEBA ESTANDAR PARA LA RESISTENCIA A LA PUNCION ESTATICA DE GEOTEXTILES Y PRODUCTOS RELACIONADOS CON GEOTEXTILES USANDO UNA SONDA DE 50 MM. Norma técnica: ASTM D6241-22a | UN | 351288 | Actualización 2025-I Fase II + M.O. Ley 2101 de 2021
Demanda | ENSAYO LABORATORIO - GEOSINTÉTICOS | 11513 | METODO DE ENSAYO PARA DETERMINAR EL TAMAÑO DE ABERTURA APARENTE DE UN GEOTEXTIL. Norma técnica: NTC-2255-03 ASTM D4751-21a | UN | 227290 | Actualización 2025-I Fase II + M.O. Ley 2101 de 2021
Demanda | ENSAYO LABORATORIO - GEOSINTÉTICOS | 11514 | METODO DE PRUEBA ESTANDAR PARA EL DETERIORO DE GEOTEXTILES POR EXPOSICION A LA LUZ, A LA HUMEDAD Y AL CALOR EN UN APARATO DE TIPO ARCO DE XENON. Norma técnica: ASTM D4355/D4355M-21 | HR | 23800 | Actualización 2025-I Fase II + M.O. Ley 2101 de 2021
Demanda | ENSAYO LABORATORIO - GEOSINTÉTICOS | 11515 | METODO DE PRUEBA ESTANDAR PARA LA DENSIDAD DE PLASTICOS MEDIANTE LA TECNICA DE GRADIENTE DE DENSIDAD. Norma técnica: ASTM D1505-18. | UN | 333200 | Actualización 2025-I Fase II + M.O. Ley 2101 de 2021
Demanda | ENSAYO LABORATORIO - GEOSINTÉTICOS | 11516 | METODOS DE PRUEBA ESTANDAR PARA DENSIDAD Y GRAVEDAD ESPECIFICA (DENSIDAD RELATIVA) DE PLASTICOS POR DESPLAZAMIENTO. Norma técnica: ASTM D792-20. | UN | 142800 | Actualización 2025-I Fase II + M.O. Ley 2101 de 2021
Demanda | ENSAYO LABORATORIO - GEOSINTÉTICOS | 11517 | METODO DE PRUEBA ESTANDAR PARA MEDIR EL ESPESOR NOMINAL DE LOS GEOSINTETICOS. Norma técnica: ASTM D5199-12 (19). | UN | 125000 | Actualización 2025-I Fase II + M.O. Ley 2101 de 2021
Demanda | ENSAYO LABORATORIO - GEOSINTÉTICOS | 11518 | CONTENIDO DE CARBON NEGRO. Norma técnica: ASTM D1603-20 ASTM D4218-20 | UN | 382714 | Actualización 2025-I Fase II + M.O. Ley 2101 de 2021
Demanda | ENSAYO LABORATORIO - GEOSINTÉTICOS | 11519 | PROPIEDADES DE TRACCION DE POLIETILENO NO REFORZADO Y GEOMEMBRANA DE POLIPROPILENO FLEXIBLE NO REFORZADO. Norma técnica: ASTM D6693/D6693M-20 (24) | UN | 189210 | Actualización 2025-I Fase II + M.O. Ley 2101 de 2021
Demanda | ENSAYO LABORATORIO - GEOSINTÉTICOS | 11520 | INTEGRIDAD DE LAS COSTURAS UTILIZADAS PARA UNIR GEOMEMBRANAS FLEXIBLES DE LAMINAS POLIMERICAS. Norma técnica: ISO 13426-2-24 ASTM D4437/D4437M-16 (23) | UN | 214200 | Actualización 2025-I Fase II + M.O. Ley 2101 de 2021
Demanda | ENSAYO LABORATORIO - GEOSINTÉTICOS | 11521 | METODO DE PRUEBA ESTANDAR PARA EL TIEMPO DE INDUCCION OXIDATIVA DE LAS POLIOLEFINAS MEDIANTE CALORIMETRIA DIFERENCIAL DE BARRIDO. Norma técnica: ASTM D3895-19 | UN | 1011500 | Actualización 2025-I Fase II + M.O. Ley 2101 de 2021
Demanda | ENSAYO LABORATORIO - GEOSINTÉTICOS | 11522 | METODO DE PRUEBA ESTANDAR PARA EL AGRIETAMIENTO POR ESTRES AMBIENTAL DE PLASTICOS DE ETILENO. Norma técnica: ASTM D1693-21 | UN | 214200 | Actualización 2025-I Fase II + M.O. Ley 2101 de 2021
Demanda | ENSAYO LABORATORIO - GEOSINTÉTICOS | 11523 | METODO DE PRUEBA ESTANDAR PARA DETERMINAR LA RESISTENCIA AL CORTE DE LAS INTERFASES SUELO-GEOSINTETICO Y GEOSINTETICO-GEOSINTETICO POR CORTE DIRECTO. Norma técnica: ASTM D5321/D5321M-21 | UN | 511700 | Actualización 2025-I Fase II + M.O. Ley 2101 de 2021
Demanda | ENSAYO LABORATORIO - GEOSINTÉTICOS | 11524 | METODO DE PRUEBA ESTANDAR PARA DETERMINAR LAS PROPIEDADES DE TRACCION DE LAS GEOMALLAS MEDIANTE EL METODO DE TRACCION DE UNA O VARIOS NERVIOS. (RESISTENCIA A LA TENSION ULTIMA). Norma técnica: ASTM D6637/D6637M-15 (23) | UN | 205025 | Actualización 2025-I Fase II + M.O. Ley 2101 de 2021
Demanda | ENSAYO LABORATORIO - GEOSINTÉTICOS | 11525 | METODO DE PRUEBA ESTANDAR PARA DETERMINAR LAS PROPIEDADES DE TRACCION DE LAS GEOMALLAS MEDIANTE EL METODO DE TRACCION DE UNA O VARIOS NERVIOS. (ELONGACION A LA ROTURA). Norma técnica: ASTM D6637/D6637M-15 (23) | UN | 173588 | Actualización 2025-I Fase II + M.O. Ley 2101 de 2021
Demanda | ENSAYO LABORATORIO - GEOSINTÉTICOS | 11526 | METODOS DE PRUEBA ESTANDAR PARA LA IDENTIFICACION DE FIBRAS EN TEXTILES (PUNTO DE FUSION). Norma técnica: ASTM D276-12 (Retirado en 2021). | UN | 714000 | Actualización 2025-I Fase II + M.O. Ley 2101 de 2021
Demanda | ENSAYO LABORATORIO - MATERIALES BITUMINOSOS | 11528 | CONTENIDO DE AGUA EN UNA EMULSION ASFALTICA. Norma técnica: INVE-761-13 ASTM D244-23 | UN | 249900 | Actualización 2025-I Fase II + M.O. Ley 2101 de 2021
Demanda | ENSAYO LABORATORIO - MATERIALES BITUMINOSOS | 11529 | ESTABILIDAD DE LAS EMULSIONES ASFALTICAS DURANTE EL ALMACENAMIENTO. Norma técnica: INVE-764-13 ASTM D6930-19. | UN | 273819 | Actualización 2025-I Fase II + M.O. Ley 2101 de 2021
Demanda | ENSAYO LABORATORIO - NEOPRENO | 11531 | CAUCHO VULCANIZADO O TERMOPLASTICO. DETERMINACION DE LAS PROPIEDADES DE TENSION (ALARGAMIENTO HASTA LA ROTURA). Norma técnica: NTC-444-18 ASTM D412-16 (21) ISO-37-24 | UN | 225701 | Actualización 2025-I Fase II + M.O. Ley 2101 de 2021
Demanda | ENSAYO LABORATORIO - NEOPRENO | 11532 | CAUCHO VULCANIZADO O TERMOPLASTICO. DETERMINACION DE LAS PROPIEDADES DE TENSION (RESISTENCIA A TRACCION). Norma técnica: NTC-444-18 ASTM D412-16 (21) ISO-37-24 | UN | 225701 | Actualización 2025-I Fase II + M.O. Ley 2101 de 2021
Demanda | ENSAYO LABORATORIO - NEOPRENO | 11533 | METODO DE PRUEBA ESTANDAR PARA LAS PROPIEDADES DEL CAUCHO (DEFORMACION POR COMPRESION - METODO B). Norma técnica: ASTM D395-18 ASTM D1149-18 INVE-ART-642-22 | UN | 571200 | Actualización 2025-I Fase II + M.O. Ley 2101 de 2021
Demanda | ENSAYO LABORATORIO - NEOPRENO | 11534 | DETERIORO DEL CAUCHO. AGRIETAMIENTO EN UN AMBIENTE CON OZONO CONTROLADO. Norma técnica: NTC-6292-18 ASTM D1149-18 | UN | 1428000 | Actualización 2025-I Fase II + M.O. Ley 2101 de 2021
Demanda | ENSAYO LABORATORIO - NEOPRENO | 11535 | METODO DE PRUEBA ESTANDAR PARA LAS PROPIEDADES DEL CAUCHO (ADHERENCIA CAUCHO - ACERO). Norma técnica: ASTM D429-14 (23) INVE-ART-642-22 | UN | 357000 | Actualización 2025-I Fase II + M.O. Ley 2101 de 2021
Demanda | ENSAYO LABORATORIO - NEOPRENO | 11536 | DETERMINACION DE LA RESISTENCIA AL DESGARRE DEL CAUCHO VULCANIZADO CONVENCIONAL DE ELASTOMEROS TERMOPLASTICOS. Norma técnica: NTC-445-06 ASTM D624-00 (20) | UN | 169630 | Actualización 2025-I Fase II + M.O. Ley 2101 de 2021
Demanda | ENSAYO LABORATORIO - NEOPRENO | 11537 | METODO DE PRUEBA ESTANDAR PARA LAS PROPIEDADES DEL CAUCHO (DUREZA -SHORE A). Norma técnica: ASTM D2240-15 (21) ISO 48-2-18 NTC-467-06 | UN | 142800 | Actualización 2025-I Fase II + M.O. Ley 2101 de 2021
Demanda | ENSAYO LABORATORIO - NEOPRENO | 11538 | METODO ESTANDAR PARA DETERMINAR EL DETERIORO DEL CAUCHO VULCANIZADO EN UNA CAMARA DE AIRE (AIR OVEN). 70 HORAS. Norma técnica: NTC-447-05 ASTM D573-04 (19) ISO-188-23 | UN | 717570 | Actualización 2025-I Fase II + M.O. Ley 2101 de 2021
Demanda | ENSAYO LABORATORIO - NEOPRENO | 11543 | ESPECIFICACION ESTANDAR PARA SOPORTES ELASTOMERICOS LISOS Y LAMINADOS DE ACERO PARA PUENTES (MODULO DE CORTE). Norma técnica: ASTM D4014-23 A1, CCP-14 INVE-ART-642-22 | UN | 574330 | Actualización 2025-I Fase II + M.O. Ley 2101 de 2021
Demanda | ENSAYO LABORATORIO - NEOPRENO | 11544 | METODO DE PRUEBA ESTANDAR PARA LAS PROPIEDADES DE RIGIDEZ DE LOS PLASTICOS EN FUNCION DE LA TEMPERATURA MEDIANTE UNA PRUEBA DE TORSION (RIGIDEZ TERMICA INSTANTANEA). Norma técnica: ASTM D1043-16 (24) INVE-ART-642-22 | UN | 476000 | Actualización 2025-I Fase II + M.O. Ley 2101 de 2021
Demanda | ENSAYO LABORATORIO - PINTURA | 11546 | METODO DE PRUEBA ESTANDAR PARA EL VOLUMEN DE MATERIA NO VOLATIL EN RECUBRIMIENTOS TRANSPARENTES O PIGMENTADOS (CONCENTRACION DE SOLIDOS/VOLUMEN). Norma técnica: ASTM D2697-22 | UN | 172074 | Actualización 2025-I Fase II + M.O. Ley 2101 de 2021
Demanda | ENSAYO LABORATORIO - PINTURA | 11547 | METODO DE PRUEBA ESTANDAR PARA CONTENIDO VOLATIL DE RECUBRIMIENTOS (VOC - COMPONENTES VOLATILES ORGANICOS). Norma técnica: ASTM D2369-24 | UN | 330000 | Actualización 2025-I Fase II + M.O. Ley 2101 de 2021
Demanda | ENSAYO LABORATORIO - PLÁSTICO RÍGIDO | 11549 | METODO DE PRUEBA ESTANDAR PARA PROPIEDADES DE COMPRESION DE PLASTICOS RIGIDOS. Norma técnica: ASTM D695-23. | UN | 492279 | Actualización 2025-I Fase II + M.O. Ley 2101 de 2021
Demanda | ENSAYO LABORATORIO - PLÁSTICO RÍGIDO | 11550 | DETERMINACION DE PROPIEDADES DE FLEXION. (FLEXION DE LOSETA EN PLASTICO RIGIDO). Norma técnica: ISO-178-19 | UN | 237141 | Actualización 2025-I Fase II + M.O. Ley 2101 de 2021
Demanda | ENSAYO LABORATORIO - PLÁSTICO RÍGIDO | 11551 | METODO DE PRUEBA ESTANDAR PARA LA RESISTENCIA A LA ABRASION DE TEJIDOS RECUBIERTOS (RESISTENCIA A LA ABRASION - DESGASTE DE PLASTICO RIGIDO). Norma técnica: ASTM D3389-21 | UN | 452200 | Actualización 2025-I Fase II + M.O. Ley 2101 de 2021
Demanda | ESTRUCTURAS EN ACERO | 11554 | PERFILES C GR 50/GR 36 GALVANIZADO | KG | 8211 | Actualización 2025-I Fase I
Demanda | TUBERÍA Y ACCESORIOS DE PVC PARA ALCANTARILLADO | 11561 | CODO 45° PVC ALCANTARILLADO D=8". NORMA NTC 3722-3 | UN | 234548 | Actualización 2025-I Fase I
Demanda | CANAL DE DRENAJE | 11562 | TAPA CIEGA INICIO / FIN PARA CANAL DE DRENAJE MONOLÍTICO EN CONCRETO POLIMÉRICO PD 150V, CLASE D400, COLOR NATURAL, H= 27cm, A= 20cm, Long= 50cm | UN | 166038 | Actualización 2025-I Fase II + M.O. Ley 2101 de 2021
Demanda | CANAL DE DRENAJE | 11563 | TAPA CIEGA INICIO / FIN PARA CANAL DE INSPECCIÓN DE DRENAJE MONOLÍTICO EN CONCRETO POLIMÉRICO RD 200V, CLASE F900, COLOR NATURAL, H= 53cm, A= 26cm, Long= 66cm | UN | 623449 | Actualización 2025-I Fase II + M.O. Ley 2101 de 2021
Demanda | BORDILLOS Y LOSETAS | 11569 | LOSETA PREFABRICADA EN CONCRETO MACIZO LISA A20 GRIS (20x20x6cm). | M2 | 75000 | Actualización 2025-I Fase I
Demanda | TUBERÍA Y ACCESORIOS EN POLIETILENO | 11572 | TUBERÍA FLEXIBLE DE ALTA DENSIDAD NEGRA. TUBO Ø6" (160mm), TUBERÍA PEAD, PE100, SDR17, DN50, PE. | ML | 107613 | Actualización 2025-I Fase II + M.O. Ley 2101 de 2021
Demanda | SELLANTES-IMPERMEABILIZANTES Y ADITIVOS CONCRETOS | 11574 | RECUBRIMIENTO PROTECTOR EPÓXICO APLICABLE EN ELEMENTOS DE CONCRETO Y METAL BAJO AGUA. | KG | 138183 | Actualización 2025-I Fase II + M.O. Ley 2101 de 2021
Demanda | SELLANTES-IMPERMEABILIZANTES Y ADITIVOS CONCRETOS | 11575 | INHIBIDOR DE CORROSIÓN POR IMPREGNACIÓN (FORMULACIÓN MEJORADA) | KG | 57352 | Actualización 2025-I Fase II + M.O. Ley 2101 de 2021
Demanda | SOLDADURA, PEGANTES Y LIMPIADORES | 11576 | LIMPIADOR BASE ÁCIDO ESPECIAL PARA LIMPIAR Y DESMANCHAR LADRILLO-CONCRETO | GLN | 151184 | Actualización 2025-I Fase II + M.O. Ley 2101 de 2021
Demanda | LADRILLOS, BLOQUES Y ADOQUINES | 11577 | ADOQUIN DE CONCRETO A26 (200x100x60mm) | UN | 1646 | Actualización 2025-I Fase I
Demanda | BORDILLOS Y LOSETAS | 11580 | LOSETA PREFABRICADA A58 GUIA (200x200x60mm) | UN | 3000 | Actualización 2025-I Fase I
Demanda | BORDILLOS Y LOSETAS | 11581 | LOSETA PREFABRICADA A57 TOPEROL (200x200x60mm) | UN | 3000 | Actualización 2025-I Fase I
Demanda | TUBERÍA Y ACCESORIOS EN POLIETILENO | 11586 | TUBERÍA FLEXIBLE DE ALTA DENSIDAD NEGRA. TUBO Ø4" (110mm), TUBERÍA PEAD, PE100, SDR17, DN50, PE. | ML | 51328 | Actualización 2025-I Fase II + M.O. Ley 2101 de 2021
Demanda | TUBERÍA Y ACCESORIOS EN POLIETILENO | 11587 | TUBERÍA FLEXIBLE DE ALTA DENSIDAD NEGRA. TUBO Ø12" (315mm), TUBERÍA PEAD, PE100, SDR17, DN50, PE. | ML | 519055 | Actualización 2025-I Fase II + M.O. Ley 2101 de 2021
Demanda | TUBERÍA Y ACCESORIOS EN POLIETILENO | 11588 | TUBERÍA FLEXIBLE DE ALTA DENSIDAD NEGRA. TUBO Ø8" (200mm), TUBERÍA PEAD, PE100, SDR17, DN50, PE. | ML | 201092 | Actualización 2025-I Fase II + M.O. Ley 2101 de 2021
Demanda | TUBERÍA Y ACCESORIOS EN POLIETILENO | 11589 | TUBERÍA FLEXIBLE DE ALTA DENSIDAD NEGRA. TUBO Ø10" (250 mm), TUBERÍA PEAD, PE100, SDR17, DN50, PE. | ML | 335581 | Actualización 2025-I Fase II + M.O. Ley 2101 de 2021
Demanda | POSTES Y ALUMBRADO PUBLICO | 11590 | LUMINARIA LED 103W, 48 LED. Driver electrónico 120-227 Vac. 4.000k | UN | 1071000 | Actualización 2025-I Fase II + M.O. Ley 2101 de 2021
Demanda | POSTES Y ALUMBRADO PUBLICO | 11591 | LUMINARIA LED 37W, 16 LED. Driver electrónico 120-277 V. | UN | 1024122 | Actualización 2025-I Fase II + M.O. Ley 2101 de 2021
Demanda | POSTES Y ALUMBRADO PUBLICO | 11592 | LUMINARIA LED 70W, 32 LED. Driver electrónico 120-277 Vac. 4.000k | UN | 1303429 | Actualización 2025-I Fase II + M.O. Ley 2101 de 2021
Demanda | TUBERÍA Y ACCESORIOS EN POLIETILENO | 11593 | TUBERÍA EN POLIETILENO DE 1" (25mm) - RDE21 - PN 8 - PE 100 | ML | 4597 | Actualización 2025-I Fase II + M.O. Ley 2101 de 2021
Demanda | CABLES Y ACCESORIOS ELECTRICOS | 11595 | TRANSFORMADOR SEMISUMERGIBLE 75 KVA 11.4 /0.208-0.120 KV DYN5. | UN | 29195988 | Actualización 2025-I Fase II + M.O. Ley 2101 de 2021
Demanda | CABLES Y ACCESORIOS ELECTRICOS | 11596 | TRANSFORMADOR SEMISUMERGIBLE 45 KVA 11.4 /0.208-0.120 KV DYN5. | UN | 23683357 | Actualización 2025-I Fase II + M.O. Ley 2101 de 2021
Demanda | CABLES Y ACCESORIOS ELECTRICOS | 11597 | TRANSFORMADOR SEMISUMERGIBLE 225 KVA 11.4 /0.208-0.120 KV DYN5. | UN | 61199772 | Actualización 2025-I Fase II + M.O. Ley 2101 de 2021
Demanda | MARCOS, TAPAS, REJILLAS, HERRAJES Y CAJILLAS | 11600 | TAPA (REJILLA) PARA CAÑUELA A-124. Dimensiones: 600x300x100mm. | UN | 41703 | Actualización 2025-I Fase I
Demanda | ARBOLES-GRAMAS-VEGETACIÓN Y PLANTACIÓN PAISAJÍSTIC | 11601 | SUMINISTRO DE HORTENSIA JUMBO - FLOR AZUL (Incluye suministro al sitio de obra de 6 unidades por M2) | M2 | 68464 | Actualización 2025-I Fase II + M.O. Ley 2101 de 2021
Demanda | SEMAFORIZACION | 11602 | SEMÁFORO CUATRO MÓDULOS FIJACIÓN EN MÁSTIL. Semaforo fijo de 200 mm, Tres luces en teconologia led mueble en policarbonato de alto impacto, soportes para instalacion,alimentacion 110- 220 v | UN | 4789468 | Actualización 2025-I Fase II + M.O. Ley 2101 de 2021
Demanda | SEMAFORIZACION | 11603 | SEMÁFORO CUATRO MÓDULOS FIJACIÓN EN MÁSTIL CON FLECHA DE GIRO | UN | 4690716 | Actualización 2025-I Fase II + M.O. Ley 2101 de 2021
Demanda | CONCRETOS Y MORTEROS PREMEZCLADOS | 11605 | CONCRETO 7000 PSI 48 MPa (492 Kg/cm2) GRAVA COMÚN 5" | M3 | 724076 | Actualización 2025-I Fase I
Demanda | LADRILLOS, BLOQUES Y ADOQUINES | 11617 | ADOQUIN DE CONCRETO A26 (200x100x60mm) AMARILLO | UN | 1844 | Actualización 2025-I Fase I
Demanda | LADRILLOS, BLOQUES Y ADOQUINES | 11618 | ADOQUIN DE CONCRETO A26 (200x100x60mm) OCRE | UN | 1844 | Actualización 2025-I Fase I
Demanda | ESTRUCTURAS EN ACERO | 11619 | ACERO ESTRUCTURAL A709 GRADO 50. (INCLUYE TRANSPORTE, FABRICACIÓN Y MONTAJE CON ANTICORROSIVO Y PINTURA DE ACABADO EN EPÓXICO) (INCLUYE MATERIALES, INSUMOS, HERRAMIENTAS Y EQUIPOS, ANDAMIOS, MANO DE OBRA CALIFICADA Y TODO LO NECESARIO PARA DESARROLLAR LA OBRA | KG | 19100 | Actualización 2025-I Fase I
Demanda | LADRILLOS, BLOQUES Y ADOQUINES | 11620 | ADOQUIN DE CONCRETO A25 (200x100x60mm) PEATONAL CHOCOLATE | UN | 1844 | Actualización 2025-I Fase I
Demanda | MUEBLES - EQUIPOS Y ELEMENTOS OFICINA | 11624 | MUEBLE O MESA CON PUERTAS EN ACERO INOXIDABLE 1.23m x 0.60m x 0.90m | UN | 4412237 | Actualización 2025-I Fase II + M.O. Ley 2101 de 2021
Demanda | MUEBLES - EQUIPOS Y ELEMENTOS OFICINA | 11625 | MUEBLE O MESA CON PUERTAS EN ACERO INOXIDABLE 2.65m x 0.60m x 0.90m | UN | 9536125 | Actualización 2025-I Fase II + M.O. Ley 2101 de 2021
Demanda | TUBERÍA Y ACCESORIOS EN ACERO | 11629 | TUBO EN ACERO D=36" CON EXTREMOS DE JUNTA ESPIGO / CAMPANA CON EMPAQUE DE CAUCHO, CON REVESTIMIENTO INTERIOR Y RECUBRIMIENTO EXTERIOR EN MORTERO DE CEMENTO. FABRICADO DE CONFORMIDAD CON LA NORMA AWWA C 200, MANUAL M11 DE LA AWWA Y NORMA NP-032 DE LA EAAB, A PARTIR DE LÁMINA ASTM A 36. L=6,0M. PRESION DE TRABAJO = 150 PSI. SUMINISTRO Y TRANSPORTE | ML | 3628682 | Actualización 2025-I Fase II + M.O. Ley 2101 de 2021
Demanda | TUBERÍA Y ACCESORIOS EN ACERO | 11630 | CODO EN ACERO D=36" ENTRE 5° Y 22.5° CON EXTREMOS DE JUNTA ESPIGO / CAMPANA CON EMPAQUE DE CAUCHO, CON REVESTIMIENTO INTERIOR Y RECUBRIMIENTO EXTERIOR EN MORTERO DE CEMENTO. L=0.50X0.50M. PRESION DE TRABAJO = 150 PSI. SUMINISTRO Y TRANSPORTE | UN | 8297659 | Actualización 2025-I Fase II + M.O. Ley 2101 de 2021
Demanda | TUBERÍA Y ACCESORIOS EN ACERO | 11631 | CODO EN ACERO D=36" ENTRE 22.5° Y 45° CON EXTREMOS DE JUNTA ESPIGO / CAMPANA CON EMPAQUE DE CAUCHO, CON REVESTIMIENTO INTERIOR Y RECUBRIMIENTO EXTERIOR EN MORTERO DE CEMENTO. L=0.80X0.80M. PRESION DE TRABAJO = 150 PSI. SUMINISTRO Y TRANSPORTE | UN | 11802008 | Actualización 2025-I Fase II + M.O. Ley 2101 de 2021
Demanda | TUBERÍA Y ACCESORIOS EN ACERO | 11632 | CODO EN ACERO D=36" ENTRE 45° Y 67.5° CON EXTREMOS DE JUNTA ESPIGO / CAMPANA CON EMPAQUE DE CAUCHO, CON REVESTIMIENTO INTERIOR Y RECUBRIMIENTO EXTERIOR EN MORTERO DE CEMENTO. L=1.20X1.20M. PRESION DE TRABAJO = 150 PSI. SUMINISTRO Y TRANSPORTE | UN | 15239620 | Actualización 2025-I Fase II + M.O. Ley 2101 de 2021
Demanda | TUBERÍA Y ACCESORIOS EN ACERO | 11633 | CODO EN ACERO D=36" ENTRE 67.5° Y 90° CON EXTREMOS DE JUNTA ESPIGO / CAMPANA CON EMPAQUE DE CAUCHO, CON REVESTIMIENTO INTERIOR Y RECUBRIMIENTO EXTERIOR EN MORTERO DE CEMENTO. L=1.65X1.65M. PRESION DE TRABAJO = 150 PSI. SUMINISTRO Y TRANSPORTE | UN | 18994173 | Actualización 2025-I Fase II + M.O. Ley 2101 de 2021
Demanda | TUBERÍA Y ACCESORIOS EN ACERO | 11634 | REDUCCION EN ACERO D=36" x 24" CON EXTREMOS DE ESPIGO D=36" Y CAMPANA D=24", CON REVESTIMIENTO INTERIOR Y RECUBRIMIENTO EXTERIOR EN MORTERO DE CEMENTO. L= 1.45m. PRESION DE TRABAJO = 150 PSI. SUMINISTRO Y TRANSPORTE | UN | 8287726 | Actualización 2025-I Fase II + M.O. Ley 2101 de 2021
Demanda | TUBERÍA Y ACCESORIOS EN ACERO | 11635 | TEE EN ACERO D=24" x 24" CON EXTREMOS DE JUNTA ESPIGO / CAMPANA Y BRIDA EN ACERO EN LA DERIVACION, CON REVESTIMIENTO INTERIOR Y RECUBRIMIENTO EXTERIOR EN MORTERO DE CEMENTO. L=1.50X0.90M. SUMINISTRO Y TRANSPORTE | UN | 11550975 | Actualización 2025-I Fase II + M.O. Ley 2101 de 2021
Demanda | TUBERÍA Y ACCESORIOS EN ACERO | 11641 | NIPLE ACERO D=16" L=1500MM EXTREMOS BRIDA/CAMPANA, CON REVESTIMIENTO INTERIOR Y RECUBRIMIENTO EXTERIOR EN MORTERO CEMENTO. SUMINISTRO Y TRANSPORTE | UN | 4607938 | Actualización 2025-I Fase II + M.O. Ley 2101 de 2021
Demanda | TUBERÍA Y ACCESORIOS EN ACERO | 11642 | NIPLE ACERO D=24" L=2000MM EXTREMOS ESPIGO/BRIDA, CON REVESTIMIENTO INTERIOR Y RECUBRIMIENTO EXTERIOR EN MORTERO CEMENTO, CON SALIDA TANGENCIAL PARA PURGA D=2". SUMINISTRO Y TRANSPORTE | UN | 9734760 | Actualización 2025-I Fase II + M.O. Ley 2101 de 2021
Demanda | TUBERÍA Y ACCESORIOS EN ACERO | 11644 | CINTURON DE CIERRE EN ACERO D=24", CON REVESTIMIENTO EN PINTURA ANTICORROSIVA. PARA EMPATES DE TUBERIA EN WSP A CCP LINEAL. PRESION DE TRABAJO = 150 PSI. SUMINISTRO Y TRANSPORTE | UN | 790440 | Actualización 2025-I Fase II + M.O. Ley 2101 de 2021
Demanda | TUBERÍA Y ACCESORIOS EN ACERO | 11646 | CODO EN ACERO D=30" ENTRE 45° Y 67.5° CON EXTREMOS DE JUNTA ESPIGO / CAMPANA CON EMPAQUE DE CAUCHO, CON REVESTIMIENTO INTERIOR Y RECUBRIMIENTO EXTERIOR EN MORTERO DE CEMENTO. L=1.00X1.00M. PRESION DE TRABAJO = 150 PSI. SUMINISTRO Y TRANSPORTE | UN | 11800403 | Actualización 2025-I Fase II + M.O. Ley 2101 de 2021
Demanda | TUBERÍA Y ACCESORIOS EN ACERO | 11647 | REDUCCION EN ACERO D=30" x 24" CON EXTREMOS DE ESPIGO D=30" Y CAMPANA D=24", CON REVESTIMIENTO INTERIOR Y RECUBRIMIENTO EXTERIOR EN MORTERO DE CEMENTO. L= 0.84m. PRESION DE TRABAJO = 150 PSI. SUMINISTRO Y TRANSPORTE | UN | 5561859 | Actualización 2025-I Fase II + M.O. Ley 2101 de 2021
Demanda | TUBERÍA Y ACCESORIOS EN ACERO | 11648 | SALIDA NORMAL EN ACERO F 12" CON EXTREMO BRIDADO. REVESTIMIENTOS INTERIOR Y EXTERIOR EN PINTURA EPÓXICA. L=0.15M. INSTALADA EN FÁBRICA SOBRE TUBO O ACCESORIO HASTA F 30".. SUMINISTRO Y TRANSPORTE | UN | 2019466 | Actualización 2025-I Fase II + M.O. Ley 2101 de 2021
Demanda | ACCESORIOS HD PARA REDES DE ACUEDUCTO | 11649 | UNION DRESSER HD D=30" | UN | 5083914 | Actualización 2025-I Fase II + M.O. Ley 2101 de 2021
Demanda | TUBERÍA Y ACCESORIOS EN ACERO | 11652 | NIPLE ACERO D=30" L=2500MM EXTREMOS BRIDA/CAMPANA, CON REVESTIMIENTO INTERIOR Y RECUBRIMIENTO EXTERIOR EN MORTERO CEMENTO, CON SALIDA TANGENCIAL PARA PURGA D=4". SUMINISTRO Y TRANSPORTE | UN | 14930922 | Actualización 2025-I Fase II + M.O. Ley 2101 de 2021
Demanda | TUBERÍA Y ACCESORIOS EN ACERO | 11653 | TEE EN ACERO D=30" x 24" CON EXTREMOS DE JUNTA ESPIGO / CAMPANA Y BRIDA EN ACERO EN LA DERIVACION, CON REVESTIMIENTO INTERIOR Y RECUBRIMIENTO EXTERIOR EN MORTERO DE CEMENTO. L=3.00M. SUMINISTRO Y TRANSPORTE | UN | 16239110 | Actualización 2025-I Fase II + M.O. Ley 2101 de 2021
Demanda | TUBERÍA Y ACCESORIOS EN ACERO | 11655 | CINTURON DE CIERRE EN ACERO D=16", CON REVESTIMIENTO EN PINTURA ANTICORROSIVA. PARA EMPATES DE TUBERIA EN WSP A CCP LINEAL. PRESION DE TRABAJO = 150 PSI. SUMINISTRO Y TRANSPORTE | UN | 560468 | Actualización 2025-I Fase II + M.O. Ley 2101 de 2021
Demanda | ACCESORIOS HD PARA REDES DE ACUEDUCTO | 11657 | UNION DE DESMONTAJE AUTOPORTANTE HD D=8" | UN | 2137240 | Actualización 2025-I Fase II + M.O. Ley 2101 de 2021
Demanda | TUBERÍA Y ACCESORIOS EN ACERO | 11659 | TEE EN ACERO Ø 20" x 20" CON EXTREMOS ESPIGO/CAMPANA Y BRIDA EN LA DERIVACIÓN (ACERO). SUMINISTRO Y TRANSPORTE | UN | 9028106 | Actualización 2025-I Fase II + M.O. Ley 2101 de 2021
Demanda | ACCESORIOS HD PARA REDES DE ACUEDUCTO | 11665 | UNION DRESSER HD D=20" | UN | 1858674 | Actualización 2025-I Fase II + M.O. Ley 2101 de 2021
Demanda | ACCESORIOS HD PARA REDES DE ACUEDUCTO | 11666 | VALVULA MARIPOSA HD VA E.B. D=20" (150 PSI) | UN | 23178145 | Actualización 2025-I Fase II + M.O. Ley 2101 de 2021
Demanda | TUBERÍA Y ACCESORIOS EN ACERO | 11668 | NIPLE ACERO D=3" L=300MM EXTREMOS BRIDA/LISO, CON REVESTIMIENTO INTERIOR Y RECUBRIMIENTO EXTERIOR EN PINTURA EXPOXICA. SUMINISTRO Y TRANSPORTE | UN | 357768 | Actualización 2025-I Fase II + M.O. Ley 2101 de 2021
Demanda | ACCESORIOS HD PARA REDES DE ACUEDUCTO | 11670 | VÁLVULA DE COMPUERTA DE Ø 3" BRONCE T/P RED WHITE. SUMINISTRO Y TRANSPORTE | UN | 1178147 | Actualización 2025-I Fase II + M.O. Ley 2101 de 2021
Demanda | TUBERÍA Y ACCESORIOS EN ACERO | 11672 | CODO EN ACERO D=20" ENTRE 45° Y 67.5° CON EXTREMOS DE JUNTA ESPIGO / CAMPANA CON EMPAQUE DE CAUCHO, CON REVESTIMIENTO INTERIOR Y RECUBRIMIENTO EXTERIOR EN MORTERO DE CEMENTO. L=1.00X1.00M. PRESION DE TRABAJO = 150 PSI. SUMINISTRO Y TRANSPORTE | UN | 6751231 | Actualización 2025-I Fase II + M.O. Ley 2101 de 2021
Demanda | TUBERÍA Y ACCESORIOS ACERO AL CARBÓN | 11708 | REDUCCION AC 8"x4" EXTREMO LISO | UN | 331491 | Actualización 2025-I Fase II + M.O. Ley 2101 de 2021
Demanda | TUBERÍA Y ACCESORIOS EN POLIETILENO | 11711 | TUBERIA PEAD 1.30m - PE 100 - PN 8 - RDE21 | ML | 3926856 | Actualización 2025-I Fase II + M.O. Ley 2101 de 2021
Demanda | TUBERÍA Y ACCESORIOS EN POLIETILENO | 11712 | TUBERIA PEAD 1.40m - PE 100 - PN 8 - RDE21 | ML | 4286590 | Actualización 2025-I Fase II + M.O. Ley 2101 de 2021
Demanda | TUBERÍA Y ACCESORIOS EN POLIETILENO | 11713 | TUBERIA PEAD 1.50m - PE 100 - PN 8 - RDE21 | ML | 4845489 | Actualización 2025-I Fase II + M.O. Ley 2101 de 2021
Demanda | DOTACIÓN (EPP) Y SEGURIDAD INDUSTRIAL | 11714 | GABINETE CONTRAINCENDIO T2 | UN | 820936 | Actualización 2025-I Fase II + M.O. Ley 2101 de 2021
Demanda | TUBERÍA Y ACCESORIOS EN POLIETILENO | 11715 | TUBERIA PEAD 1.60m - PE 100 - PN 8 - RDE21 | ML | 5442428 | Actualización 2025-I Fase II + M.O. Ley 2101 de 2021
Demanda | TUBERÍA Y ACCESORIOS EN POLIETILENO | 11716 | TUBERIA PEAD 1.80m - PE 100 - PN 8 - RDE21 | ML | 6939753 | Actualización 2025-I Fase II + M.O. Ley 2101 de 2021
Demanda | TUBERÍA Y ACCESORIOS EN POLIETILENO | 11717 | TUBERIA PEAD 2.00m - PE 100 - PN 8 - RDE21 | ML | 8452555 | Actualización 2025-I Fase II + M.O. Ley 2101 de 2021
Demanda | TUBERÍA Y ACCESORIOS EN POLIETILENO | 11718 | TUBO PE100 PN16 90mm Ø3" | ML | 40684 | Actualización 2025-I Fase II + M.O. Ley 2101 de 2021
Demanda | TUBERÍA Y ACCESORIOS EN POLIETILENO | 11719 | TUBO PE100 PN16 110mm Ø4" | ML | 60659 | Actualización 2025-I Fase II + M.O. Ley 2101 de 2021
Demanda | TUBERÍA Y ACCESORIOS EN POLIETILENO | 11720 | TUBO PE100 PN10 160mm Ø6" | ML | 81000 | Actualización 2025-I Fase II + M.O. Ley 2101 de 2021
Demanda | TUBERÍA Y ACCESORIOS EN POLIETILENO | 11721 | CODO 45° - RDE 11 - PE100 - PN16 (110mm) Ø4" | UN | 157571 | Actualización 2025-I Fase II + M.O. Ley 2101 de 2021
Demanda | TUBERÍA Y ACCESORIOS EN POLIETILENO | 11722 | CODO 45° - RDE 11 - PE100 - PN16 (160mm) Ø6" | UN | 312177 | Actualización 2025-I Fase II + M.O. Ley 2101 de 2021
Demanda | TUBERÍA Y ACCESORIOS EN POLIETILENO | 11723 | CODO 90° - RDE 11 - PE100 - PN16 (160mm) Ø6" | UN | 373427 | Actualización 2025-I Fase II + M.O. Ley 2101 de 2021
Demanda | TUBERÍA Y ACCESORIOS EN POLIETILENO | 11724 | CODO 45° - RDE 11 - PE100 - PN16 (200mm) Ø8" | UN | 551738 | Actualización 2025-I Fase II + M.O. Ley 2101 de 2021
Demanda | TUBERÍA Y ACCESORIOS EN POLIETILENO | 11728 | UNIÓN 3" PE 100, PN16 - RDE 11 | UN | 104712 | Actualización 2025-I Fase II + M.O. Ley 2101 de 2021
Demanda | TUBERÍA Y ACCESORIOS EN POLIETILENO | 11729 | UNIÓN 4" PE 100, PN16 - RDE 11 | UN | 145457 | Actualización 2025-I Fase II + M.O. Ley 2101 de 2021
Demanda | TUBERÍA Y ACCESORIOS EN POLIETILENO | 11735 | BRIDA LOCA POLIETILENO D= 8" | UN | 255627 | Actualización 2025-I Fase II + M.O. Ley 2101 de 2021
Demanda | TUBERÍA Y ACCESORIOS EN POLIETILENO | 11736 | PORTABRIDA POLIETILENO D= 8" PE 100, PN 16 - RDE 11 | UN | 221715 | Actualización 2025-I Fase II + M.O. Ley 2101 de 2021
Demanda | TUBERÍA Y ACCESORIOS EN POLIETILENO | 11737 | UNIÓN 6" PE 100, PN16 - RDE 11 | UN | 262169 | Actualización 2025-I Fase II + M.O. Ley 2101 de 2021
Demanda | TUBERÍA Y ACCESORIOS EN POLIETILENO | 11738 | BRIDA LOCA POLIETILENO D= 4" | UN | 105486 | Actualización 2025-I Fase II + M.O. Ley 2101 de 2021
Demanda | TUBERÍA Y ACCESORIOS EN POLIETILENO | 11739 | PORTABRIDA POLIETILENO D= 4" PE 100, PN 16 - RDE 11 | UN | 53305 | Actualización 2025-I Fase II + M.O. Ley 2101 de 2021
Demanda | TUBERÍA Y ACCESORIOS EN ACERO | 11743 | NIPLE ACERO D=36" L=2500MM EXTREMOS BRIDA/CAMPANA, CON REVESTIMIENTO INTERIOR Y RECUBRIMIENTO EXTERIOR EN MORTERO CEMENTO, CON SALIDA TANGENCIAL PARA PURGA D=4". SUMINISTRO Y TRANSPORTE | UN | 28957503 | Actualización 2025-I Fase II + M.O. Ley 2101 de 2021
Demanda | TUBERÍA Y ACCESORIOS EN POLIETILENO | 11744 | TUBERIA PEAD 200mm (8") - PE 100 - PN 8 - RDE21 | ML | 104525 | Actualización 2025-I Fase II + M.O. Ley 2101 de 2021
Demanda | TUBERÍA Y ACCESORIOS EN POLIETILENO | 11745 | TUBERIA PEAD 250mm (10") - PE 100 - PN 8 - RDE21 | ML | 162027 | Actualización 2025-I Fase II + M.O. Ley 2101 de 2021
Demanda | TUBERÍA Y ACCESORIOS EN POLIETILENO | 11746 | TUBERIA PEAD 300mm (12") - PE 100 - PN 8 - RDE21 | ML | 257336 | Actualización 2025-I Fase II + M.O. Ley 2101 de 2021
Demanda | TUBERÍA Y ACCESORIOS EN POLIETILENO | 11747 | TUBERIA PEAD 350mm (14") - PE 100 - PN 8 - RDE21 | ML | 402939 | Actualización 2025-I Fase II + M.O. Ley 2101 de 2021
Demanda | TUBERÍA Y ACCESORIOS EN POLIETILENO | 11748 | TUBERIA PEAD 400mm (16") - PE 100 - PN 8 - RDE21 | ML | 510010 | Actualización 2025-I Fase II + M.O. Ley 2101 de 2021
Demanda | TUBERÍA Y ACCESORIOS EN POLIETILENO | 11764 | TEE PE 6"x4" (150x100mm) - PE 100, PN 16 - RDE 17 | UN | 499589 | Actualización 2025-I Fase II + M.O. Ley 2101 de 2021
Demanda | TUBERIAS Y ACCESORIOS DE PVC - ACUEDUCTO | 11765 | UNION REPARACION PVC DESLIZANTE D=1" | UN | 20976 | Actualización 2025-I Fase I
Demanda | TUBERÍA Y ACCESORIOS EN POLIETILENO | 11766 | TEE PE 8"x4" (200x100mm) PE100, PN 16 - RDE 11 | UN | 858523 | Actualización 2025-I Fase II + M.O. Ley 2101 de 2021
Demanda | TUBERÍA Y ACCESORIOS EN POLIETILENO | 11770 | BRIDA LOCA POLIETILENO D= 3" | UN | 81008 | Actualización 2025-I Fase II + M.O. Ley 2101 de 2021
Demanda | TUBERÍA Y ACCESORIOS EN POLIETILENO | 11771 | PORTABRIDA POLIETILENO D= 3" PE 100, PN 16 - RDE 11 | UN | 51247 | Actualización 2025-I Fase II + M.O. Ley 2101 de 2021
Demanda | MATERIALES DE FERRETERÍA Y OTROS | 11772 | TRAGANTE CÚPULA 3" x 2" EN ALUMINIO | UN | 10341 | Actualización 2025-I Fase II + M.O. Ley 2101 de 2021
Demanda | TUBERÍA Y ACCESORIOS EN POLIETILENO | 11774 | BRIDA LOCA POLIETILENO D= 6" | UN | 185911 | Actualización 2025-I Fase II + M.O. Ley 2101 de 2021
Demanda | TUBERÍA Y ACCESORIOS EN POLIETILENO | 11775 | PORTABRIDA POLIETILENO D= 6" PE 100, PN 16 - RDE 11 | UN | 123068 | Actualización 2025-I Fase II + M.O. Ley 2101 de 2021
Demanda | ACCESORIOS HD PARA REDES DE ACUEDUCTO | 11776 | TEE HD J.H. D=12" x 12" | UN | 4581500 | Actualización 2025-I Fase II + M.O. Ley 2101 de 2021
Demanda | ACCESORIOS HD PARA REDES DE ACUEDUCTO | 11777 | TAPON HD E.L. D=2" | UN | 67830 | Actualización 2025-I Fase II + M.O. Ley 2101 de 2021
Demanda | CABLES Y ACCESORIOS ELECTRICOS | 11781 | CAPACETE METALICO GALVANIZADO IMC DE 6" | UN | 289986 | Actualización 2025-I Fase II + M.O. Ley 2101 de 2021
Demanda | TUBERÍA Y ACCESORIOS DE PVC PARA ALCANTARILLADO | 11786 | CODO 45° CxE PVC SANITARIA D=3" | UN | 12552 | Actualización 2025-I Fase I
Demanda | MATERIALES DE FERRETERÍA Y OTROS | 11790 | SOPORTE PARA TUBERÍA DIÁMETRO 3" TIPO "OMEGA" | UN | 3554 | Actualización 2025-I Fase II + M.O. Ley 2101 de 2021
Demanda | TUBERÍA Y ACCESORIOS EN ACERO | 11796 | NIPLE ACERO D=12" L=2500MM EXTREMOS BRIDA/BRIDA, CON REVESTIMIENTO INTERIOR EN MORTERO DE CEMENTO Y RECUBRIMIENTO EXTERIOR EN PINTURA EPOXICA, CON SALIDA TANGENCIAL PARA PURGA D=2". SUMINISTRO Y TRANSPORTE | UN | 5653788 | Actualización 2025-I Fase II + M.O. Ley 2101 de 2021
Demanda | CABLES Y ACCESORIOS ELECTRICOS | 11797 | TRANSFORMADOR TIPO PEDESTAL PARA AP DE 75 KVA 11.4/0.380-0.220KV EN ACEITE VEGETAL. | UN | 19731359 | Actualización 2025-I Fase II + M.O. Ley 2101 de 2021
Demanda | ACCESORIOS HD PARA REDES DE ACUEDUCTO | 11798 | CODO HD J.H. PARA PVC 90° D=8" | UN | 941909 | Actualización 2025-I Fase II + M.O. Ley 2101 de 2021
Demanda | ACCESORIOS HD PARA REDES DE ACUEDUCTO | 11799 | TAPON HD J.H. D=8" | UN | 486710 | Actualización 2025-I Fase II + M.O. Ley 2101 de 2021
Demanda | ACCESORIOS HD PARA REDES DE ACUEDUCTO | 11800 | TEE HD J.H. D=8" x 4" | UN | 1131535 | Actualización 2025-I Fase II + M.O. Ley 2101 de 2021
Demanda | ACCESORIOS HD PARA REDES DE ACUEDUCTO | 11801 | TEE HD J.H. D=8" x 6" | UN | 1280440 | Actualización 2025-I Fase II + M.O. Ley 2101 de 2021
Demanda | ACCESORIOS HD PARA REDES DE ACUEDUCTO | 11803 | VALVULA MARIPOSA HD VA E.B. D=18" (150 PSI) | UN | 21135734 | Actualización 2025-I Fase II + M.O. Ley 2101 de 2021
Demanda | ACCESORIOS HD PARA REDES DE ACUEDUCTO | 11804 | CODO HD J.H. PARA PVC 22.5° D=3" | UN | 177310 | Actualización 2025-I Fase II + M.O. Ley 2101 de 2021
Demanda | ACCESORIOS HD PARA REDES DE ACUEDUCTO | 11805 | CODO HD J.H. PARA PVC 45° D=3" | UN | 177310 | Actualización 2025-I Fase II + M.O. Ley 2101 de 2021
Demanda | ACCESORIOS HD PARA REDES DE ACUEDUCTO | 11806 | CODO HD J.H. PARA PVC 90° D=3" | UN | 198057 | Actualización 2025-I Fase II + M.O. Ley 2101 de 2021
Demanda | ACCESORIOS HD PARA REDES DE ACUEDUCTO | 11807 | TEE HD J.H. D=6" x 6" | UN | 765170 | Actualización 2025-I Fase II + M.O. Ley 2101 de 2021
Demanda | CABLES Y ACCESORIOS ELECTRICOS | 11813 | BREAKER INDUSTRIAL GRADUABLE DE 40A HASTA 100A | UN | 225446 | Actualización 2025-I Fase II + M.O. Ley 2101 de 2021
Demanda | LADRILLOS, BLOQUES Y ADOQUINES | 11814 | BLOQUE DE CEMENTO MACIZO 6X20X20 COLOR ARENA, CHOCOLATE O SIMILAR | UN | 3688 | Actualización 2025-I Fase I
Demanda | AMBIENTAL | 11815 | RECEPCIÓN DE NIDOS RESCATADOS (MAXIMO 3 HUEVOS). | UN | 51710 | Actualización 2025-I Fase II + M.O. Ley 2101 de 2021
Demanda | LADRILLOS, BLOQUES Y ADOQUINES | 11817 | BLOQUE DE CEMENTO MACIZO 6X20X20 COLOR OCRE | UN | 3688 | Actualización 2025-I Fase I
Demanda | AMBIENTAL | 11819 | RECEPCIÓN DE AVES RESCATADAS | UN | 51710 | Actualización 2025-I Fase II + M.O. Ley 2101 de 2021
Demanda | AMBIENTAL | 11820 | INFORME SOBRE LAS AVES RESCATADAS | UN | 152028 | Actualización 2025-I Fase II + M.O. Ley 2101 de 2021
Demanda | LADRILLOS, BLOQUES Y ADOQUINES | 11830 | BLOQUE DE CEMENTO MACIZO 6X20X20 COLOR MARRÓN | UN | 3688 | Actualización 2025-I Fase I
Demanda | LADRILLOS, BLOQUES Y ADOQUINES | 11831 | BLOQUE DE CEMENTO MACIZO 6X20X20 COLOR GRIS NATURAL O SIMILAR | UN | 3451 | Actualización 2025-I Fase I
Demanda | GESTIÓN SOCIAL ELEMENTOS DE IDENTIFICACIÓN EN OBRA | 11834 | AVISO PUNTO IDU 1.50m x 0.90m EN LÁMINA GALVANIZADA CAL. 24. INCLUYE SUMINISTRO E INSTALACIÓN | UN | 799680 | Actualización 2025-I Fase II + M.O. Ley 2101 de 2021
Demanda | GESTIÓN SOCIAL ELEMENTOS DE PUBLICIDAD | 11835 | VOLANTES TAMAÑO CARTA EN PROPALMATE 90 Gr IMPRESIÓN 4x0 TINTAS IMPRESO A UNA CARA | UN | 444 | Actualización 2025-I Fase II + M.O. Ley 2101 de 2021
Demanda | GESTIÓN SOCIAL ELEMENTOS DE PUBLICIDAD | 11836 | VOLANTES TAMAÑO CARTA PROPALCOTE 115 Gr IMPRESIÓN 4x4 TINTAS IMPRESO A DOBLE CARA | UN | 643 | Actualización 2025-I Fase II + M.O. Ley 2101 de 2021
Demanda | GESTIÓN SOCIAL ELEMENTOS DE PUBLICIDAD | 11837 | VOLANTES TAMAÑO CARTA EN PROPALCOTE 90 Gr IMPRESIÓN 4x4 TINTAS | UN | 667 | Actualización 2025-I Fase II + M.O. Ley 2101 de 2021
Demanda | GESTIÓN SOCIAL ELEMENTOS DE PUBLICIDAD | 11838 | VOLANTES TAMAÑO MEDIA CARTA PROPALCOTE DE 115 Gr IMPRESIÓN 4x4 TINTAS IMPRESO A DOBLE CARA | UN | 340 | Actualización 2025-I Fase II + M.O. Ley 2101 de 2021
Demanda | GESTIÓN SOCIAL ELEMENTOS DE PUBLICIDAD | 11839 | VOLANTES TAMAÑO MEDIA CARTA PROPALCOTE DE 90 Gr IMPRESIÓN 4x4 TINTAS IMPRESO A DOBLE CARA | UN | 227 | Actualización 2025-I Fase II + M.O. Ley 2101 de 2021
Demanda | GESTIÓN SOCIAL ELEMENTOS DE PUBLICIDAD | 11840 | CALENDARIOS 15 x 15 cm. 13 HOJAS. BASE SIN IMPRESIÓN. FULL COLOR PROPALCOTE DE 150 Grs. BASE CARTÓN BLANCA, ANILLADO. | UN | 6426 | Actualización 2025-I Fase II + M.O. Ley 2101 de 2021
Demanda | GESTIÓN SOCIAL ELEMENTOS DE PUBLICIDAD | 11841 | PIEZAS IMANTADAS 8.5 x 5.5 cm HORIZONTAL, CALIBRE DEL IMÁN 0.3 mm, PLASTIFICADO BRILLO UV. REFILADO | UN | 569 | Actualización 2025-I Fase II + M.O. Ley 2101 de 2021
Demanda | GESTIÓN SOCIAL ELEMENTOS DE PUBLICIDAD | 11842 | ROMPE-TRÁFICO CARTÓN CORRUGADO IMPRESO A UNA CARA EN FULL COLOR ALTA RESOLUCIÓN, FORMA RECTANGULAR TROQUELADO A SILUETA 90 x 1.80 cm | UN | 499800 | Actualización 2025-I Fase II + M.O. Ley 2101 de 2021
Demanda | GESTIÓN SOCIAL ELEMENTOS DE PUBLICIDAD | 11843 | CARTILLAS 10 - 15 HOJAS INTERNAS FULL COLOR TAMAÑO MEDIA CARTA | UN | 2601 | Actualización 2025-I Fase II + M.O. Ley 2101 de 2021
Demanda | GESTIÓN SOCIAL ELEMENTOS DE PUBLICIDAD | 11844 | PERIÓDICO PÁGINAS 8/TAMAÑO 37 28.9 cm PAPEL PERIÓDICO DE 45 Gr IMPRESIÓN A COLOR 4x4. | UN | 850 | Actualización 2025-I Fase II + M.O. Ley 2101 de 2021
Demanda | GESTIÓN SOCIAL ELEMENTOS DE PUBLICIDAD | 11845 | FLOOR PRINTS EN VINILO ADHESIVO RESISTENTE, IMPERMEABLES Y LAVABLES. 70 x 100 cm FULL COLOR. | UN | 84133 | Actualización 2025-I Fase II + M.O. Ley 2101 de 2021
Demanda | GESTIÓN SOCIAL ELEMENTOS DE PUBLICIDAD | 11846 | VINILOS ADHESIVOS DE 30 x 60 cm PARA SUPERFICIES PLANAS, CORTE REFILADO FULL COLOR BRILLANTE. | UN | 47114 | Actualización 2025-I Fase II + M.O. Ley 2101 de 2021
Demanda | CABLES Y ACCESORIOS ELECTRICOS | 11847 | TRANSFORMADOR TIPO PEDESTAL PARA AP DE 30 KVA 11.4/0.380-0.220KV EN ACEITE VEGETAL. | UN | 55987544 | Actualización 2025-I Fase II + M.O. Ley 2101 de 2021
Demanda | CABLES Y ACCESORIOS ELECTRICOS | 11848 | TRANSFORMADOR TIPO PEDESTAL PARA AP DE 45 KVA 11.4/0.380-0.220KV EN ACEITE VEGETAL. | UN | 58383497 | Actualización 2025-I Fase II + M.O. Ley 2101 de 2021
Demanda | CABLES Y ACCESORIOS ELECTRICOS | 11849 | TRANSFORMADOR TIPO PEDESTAL PARA AP DE 45 KVA 11.4/0.208-0.120KV EN ACEITE VEGETAL. | UN | 6450676 | Actualización 2025-I Fase II + M.O. Ley 2101 de 2021
Demanda | CABLES Y ACCESORIOS ELECTRICOS | 11850 | TRANSFORMADOR TIPO PEDESTAL PARA AP DE 75 KVA 11.4/0.208-0.120KV EN ACEITE VEGETAL. | UN | 8888529 | Actualización 2025-I Fase II + M.O. Ley 2101 de 2021
Demanda | CABLES Y ACCESORIOS ELECTRICOS | 11851 | TRANSFORMADOR TIPO PEDESTAL PARA AP DE 150 KVA 11.4/0.208-0.120KV EN ACEITE VEGETAL. | UN | 13889897 | Actualización 2025-I Fase II + M.O. Ley 2101 de 2021
Demanda | POSTES Y ALUMBRADO PUBLICO | 11854 | LUMINARIA LED RALED II RA02SII 16 LED 72 W | UN | 1476510 | Actualización 2025-I Fase II + M.O. Ley 2101 de 2021
Demanda | MALLAS Y ACEROS PARA REFUERZO | 11856 | MALLA ELECTROSOLDADA S=150x150mm, Ø=8.5x8.5mm | KG | 6069 | Actualización 2025-I Fase I
Demanda | POSTES Y ALUMBRADO PUBLICO | 11862 | LUMINARIA LED RALED II 192L T2 103W | UN | 1844500 | Actualización 2025-I Fase II + M.O. Ley 2101 de 2021
Demanda | POSTES Y ALUMBRADO PUBLICO | 11863 | LUMINARIA LED RALED I 64 LED . T2. 37W. | UN | 1273300 | Actualización 2025-I Fase II + M.O. Ley 2101 de 2021
Demanda | CABLES Y ACCESORIOS ELECTRICOS | 11864 | CAJA METALICA PARA DERIVACION ET 925 | UN | 156878 | Actualización 2025-I Fase II + M.O. Ley 2101 de 2021
Demanda | DUCTOS PVC - ELECTRICOS/TELEFONICOS TIPO TDP-DB-EB | 11865 | TUBERÍA DE CORAZA METÁLICA FLEXIBLE 2" | ML | 19671 | Actualización 2025-I Fase I
Demanda | DUCTOS PVC - ELECTRICOS/TELEFONICOS TIPO TDP-DB-EB | 11866 | TUBERÍA DE CORAZA METÁLICA FLEXIBLE 3/4" | ML | 8736 | Actualización 2025-I Fase I
Demanda | POSTES Y ALUMBRADO PUBLICO | 11869 | LUMINARIA LED RALED IIRA02SII 32 LED 72W | UN | 1476510 | Actualización 2025-I Fase II + M.O. Ley 2101 de 2021
Demanda | BORDILLOS Y LOSETAS | 11870 | LOSETA PREFABRICADA EN CONCRETO MACIZO LISA A20 GRIS (20x20x6cm) | UN | 3293 | Actualización 2025-I Fase I
Demanda | SEÑALES, BARRERAS Y DEMARCACIÓN VIAL | 11871 | BORRADO SEÑALIZACIÓN VIAL TIPO FRESADO CON MÁQUINA BERTELLI O SIMILAR (M2) | M2 | 64579 | Actualización 2025-I Fase II + M.O. Ley 2101 de 2021
Demanda | ENSAYO LABORATORIO - ACERO ESTRUCTURAL | 11872 | METODOS DE PRUEBA ESTANDAR PARA ENSAYO DE FLEXION DE MATERIALES PARA DETERMINAR LA DUCTILIDAD. (FLEXION DE ACERO ESTRUCTURAL). Norma técnica: ASTM E290-22 | UN | 208847 | Actualización 2025-I Fase II + M.O. Ley 2101 de 2021
Demanda | ENSAYO LABORATORIO - ALUMINIO | 11873 | ENSAYO DE FATIGA POR ACEPTACION PARA PISOS EN ALUMINIO DE PUENTES PEATONALES PROTOTIPO PARA BOGOTA. Norma técnica: Protocolo CTO IDU-791-17 | UN | 6583000 | Actualización 2025-I Fase II + M.O. Ley 2101 de 2021
Demanda | ENSAYO LABORATORIO - ALUMINIO | 11874 | ENSAYO DE PUNZONAMIENTO SIMPLE PARA PISOS EN ALUMINIO DE PUENTES PEATONALES PROTOTIPO PARA BOGOTA. Norma técnica: Protocolo CTO IDU-791-17 | UN | 664000 | Actualización 2025-I Fase II + M.O. Ley 2101 de 2021
Demanda | ENSAYO LABORATORIO - CONCRETO PRETENSADO | 11875 | ENSAYO DE FATIGA POR ACEPTACION PARA PISOS EN CONCRETO DE PUENTES PEATONALES PROTOTIPO PARA BOGOTA. Norma técnica: Protocolo CTO IDU-791-17 | UN | 6583000 | Actualización 2025-I Fase II + M.O. Ley 2101 de 2021
Demanda | ENSAYO LABORATORIO - NEOPRENO | 11876 | METODO DE ENSAYO NORMALIZADO PARA TEMPERATURA DE FRAGILIDAD DE PLASTICOS Y ELASTOMEROS POR IMPACTO. Norma técnica: NTC-3336-98 ASTM D746-24 | UN | 452200 | Actualización 2025-I Fase II + M.O. Ley 2101 de 2021
Demanda | ENSAYO LABORATORIO - PINTURA | 11877 | RECUBRIMIENTO RICO EN ZINC TIPO I, INORGANICO Y TIPO II ORGANICO (PORCENTAJE MINIMO DE ZINC). Norma técnica: SSPC-PAINT20-19 | UN | 165334 | Actualización 2025-I Fase II + M.O. Ley 2101 de 2021
Demanda | ENSAYO LABORATORIO - PLÁSTICO RÍGIDO | 11878 | ENSAYO DE PUNZONAMIENTO SIMPLE PARA PISOS EN PLASTICO RIGIDO DE PUENTES PEATONALES PROTOTIPO PARA BOGOTA. Norma técnica: Protocolo CTO IDU-791-17 | UN | 476000 | Actualización 2025-I Fase II + M.O. Ley 2101 de 2021
Demanda | ENSAYO LABORATORIO - COMPONENTE DE ESPACIO PÚBLICO | 11880 | METODOS PARA MUESTREO Y ENSAYOS DE UNIDADES DE MAMPOSTERIA Y OTROS PRODUCTOS DE ARCILLA (COEFICIENTE DE SATURACION). Norma Técnica: NTC-4017-18 numeral 10.4.4 | UN | 67592 | Actualización 2025-I Fase II + M.O. Ley 2101 de 2021
Demanda | ENSAYO LABORATORIO - COMPONENTE DE ESPACIO PÚBLICO | 11881 | RESISTENCIA DEL CONCRETO A LA ABRASION MEDIANTE CHORRO DE ARENA (SANDBLASTING). Norma Técnica: INVE-425-13 ASTM C418-20 | UN | 103669 | Actualización 2025-I Fase II + M.O. Ley 2101 de 2021
Demanda | BORDILLOS Y LOSETAS | 11882 | PIEZA DE REMATE CURVA A117 PARA RAMPA TIPO C (600x400x450mm) | UN | 113162 | Actualización 2025-I Fase I
Demanda | BORDILLOS Y LOSETAS | 11883 | SARDINEL ESPECIAL A116 PARA RAMPA TIPO C (600x600x350mm) | UN | 121836 | Actualización 2025-I Fase I
Demanda | BORDILLOS Y LOSETAS | 11885 | PIEZA DE REMATE A115 PARA RAMPA VEHICULAR TIPO B (600x400x450mm) | UN | 108000 | Actualización 2025-I Fase I
Demanda | ACCESORIOS HD PARA REDES DE ACUEDUCTO | 11886 | TEE HD E.L. D=3" x 3" | UN | 285532 | Actualización 2025-I Fase II + M.O. Ley 2101 de 2021
Demanda | ACCESORIOS HD PARA REDES DE ACUEDUCTO | 11887 | KIT DE NIVELACION PARA HIDRANTE TIPO TRAFICO D=3" LONGITUD 300mm | UN | 913920 | Actualización 2025-I Fase II + M.O. Ley 2101 de 2021
Demanda | SEÑALES, BARRERAS Y DEMARCACIÓN VIAL | 11888 | SEÑAL VERTICAL PREVENTIVA SP-46B TIPO CUADRADO CON FLECHA. Lámina galvanizada Cal. 16, Ángulo de 2x14. Reflectivo diamante tipo XI, verde limón. Pintura electrostática. | UN | 643554 | Actualización 2025-I Fase II + M.O. Ley 2101 de 2021
Demanda | CANAL DE DRENAJE | 11889 | CANAL DE DRENAJE MONOLÍTICO EN CONCRETO POLIMÉRICO RD 100V, CLASE F900, COLOR NATURAL, H=26.5cm A=16cm, Long=100cm (Incluye rejilla). | UN | 829177 | Actualización 2025-I Fase II + M.O. Ley 2101 de 2021
Demanda | CANAL DE DRENAJE | 11890 | CANAL DE DRENAJE MONOLÍTICO EN CONCRETO POLIMÉRICO RD 150V, CLASE F900, COLOR NATURAL, H=28cm A=21cm, Long=100cm (Incluye rejilla). | UN | 843275 | Actualización 2025-I Fase II + M.O. Ley 2101 de 2021
Demanda | CANAL DE DRENAJE | 11891 | CANAL DE DRENAJE MONOLÍTICO EN CONCRETO POLIMÉRICO RD 150V, CLASE F900, COLOR NATURAL, H=38cm A=21cm, Long=100cm (Incluye rejilla). | UN | 959273 | Actualización 2025-I Fase II + M.O. Ley 2101 de 2021
Demanda | AMBIENTAL | 11893 | CUERDA NYLON D= 3mm | ML | 895 | Actualización 2025-I Fase II + M.O. Ley 2101 de 2021
Demanda | ACTIVIDADES A TODO COSTO | 11894 | PERFORACIÓN HORIZONTAL PARA DUCTO DE POLIETILENO D=4", INCL. TUBERÍA (INCL. SUMINISTRO E INSTALACIÓN) | ML | 529880 | Actualización 2025-I Fase II + M.O. Ley 2101 de 2021
Demanda | ACCESORIOS HD PARA REDES DE ACUEDUCTO | 11895 | VÁLVULA DE PIE ANTIGOLPE DE ARIETE - BRONCE D= 3". | UN | 664823 | Actualización 2025-I Fase II + M.O. Ley 2101 de 2021
Demanda | SOLDADURA, PEGANTES Y LIMPIADORES | 11896 | SOLDADURA SOLVENTE PARA CPVC (1/8 GLN) | UN | 68900 | Actualización 2025-I Fase II + M.O. Ley 2101 de 2021
Demanda | TUBERIAS Y ACCESORIOS DE PVC - ACUEDUCTO | 11897 | TUBERIA CPVC D=3/4" | ML | 17100 | Actualización 2025-I Fase I
Demanda | TUBERIAS Y ACCESORIOS DE PVC - ACUEDUCTO | 11898 | TUBERIA CPVC D=1/2" | ML | 10404 | Actualización 2025-I Fase I
Demanda | TUBERIAS Y ACCESORIOS DE PVC - ACUEDUCTO | 11899 | CODO 90° CPVC E.L. D=3/4" | UN | 4202 | Actualización 2025-I Fase I
Demanda | TUBERIAS Y ACCESORIOS DE PVC - ACUEDUCTO | 11903 | UNION CPVC D=1/2" | UN | 1689 | Actualización 2025-I Fase I
Demanda | TUBERIAS Y ACCESORIOS DE PVC - ACUEDUCTO | 11904 | UNION CPVC D=3/4" | UN | 2493 | Actualización 2025-I Fase I
Demanda | TUBERIAS Y ACCESORIOS DE PVC - ACUEDUCTO | 11905 | CODO 90° CPVC E.L. D=1/2" | UN | 2324 | Actualización 2025-I Fase I
Demanda | TUBERIAS Y ACCESORIOS DE PVC - ACUEDUCTO | 11906 | TEE CPVC D=1/2" | UN | 3084 | Actualización 2025-I Fase I
Demanda | TUBERIAS Y ACCESORIOS DE PVC - ACUEDUCTO | 11907 | TEE CPVC D=3/4" | UN | 4884 | Actualización 2025-I Fase I
Demanda | TUBERIAS Y ACCESORIOS DE PVC - ACUEDUCTO | 11908 | ADAPTADOR HEMBRA CPVC D=3/4" | UN | 4837 | Actualización 2025-I Fase I
Demanda | TUBERIAS Y ACCESORIOS DE PVC - ACUEDUCTO | 11909 | ADAPTADOR MACHO CPVC D=3/4" | UN | 3111 | Actualización 2025-I Fase I
Demanda | TUBERIA Y ACCESORIOS EN ACERO GALVANIZADO | 11910 | CODO ACERO GALVANIZADO 90° D=1/2" | UN | 3134 | Actualización 2025-I Fase II + M.O. Ley 2101 de 2021
Demanda | TUBERIAS Y ACCESORIOS DE PVC - ACUEDUCTO | 11911 | ADAPTADOR HEMBRA CPVC D=1/2" | UN | 3968 | Actualización 2025-I Fase I
Demanda | TUBERIA Y ACCESORIOS EN ACERO GALVANIZADO | 11912 | NIPLE ACERO GALVANIZADO D=1/2" L=80MM | UN | 3396 | Actualización 2025-I Fase II + M.O. Ley 2101 de 2021
Demanda | TUBERIA Y ACCESORIOS EN ACERO GALVANIZADO | 11913 | TAPON ACERO GALVANIZADO D=1/2" | UN | 2507 | Actualización 2025-I Fase II + M.O. Ley 2101 de 2021
Demanda | TUBERÍA Y ACCESORIOS DE PVC PARA ALCANTARILLADO | 11914 | BUJE SOLDADO SANITARIA PVC D=4" x 2" | UN | 14595 | Actualización 2025-I Fase I
Demanda | TUBERÍA Y ACCESORIOS DE PVC PARA ALCANTARILLADO | 11915 | BUJE SOLDADO SANITARIA PVC D=6" x 4" | UN | 54870 | Actualización 2025-I Fase I
Demanda | TUBERÍA Y ACCESORIOS DE PVC PARA ALCANTARILLADO | 11916 | YEE REDUCIDA PVC SANITARIA D=6" x 4" | UN | 180228 | Actualización 2025-I Fase I
Demanda | CABLES Y ACCESORIOS ELECTRICOS | 11918 | INTERRUPTORTRIPLE CONMUTABLE BLANCO | UN | 12031 | Actualización 2025-I Fase II + M.O. Ley 2101 de 2021
Demanda | ARBOLES-GRAMAS-VEGETACIÓN Y PLANTACIÓN PAISAJÍSTIC | 11919 | PODA DE ESPECÍMENES MENORES A 5M (Incluye mano de obra) | UN | 187943 | Actualización 2025-I Fase II + M.O. Ley 2101 de 2021
Demanda | ARBOLES-GRAMAS-VEGETACIÓN Y PLANTACIÓN PAISAJÍSTIC | 11920 | PODA RADICULAR (Incl. MdeO) Poda de raíz de especímenes de Rango 1. Incl. poda, aplicación de cicatrizante, astillado de residuos, limpieza del lugar, transporte y disposición final de residuos e info | UN | 244325 | Actualización 2025-I Fase II + M.O. Ley 2101 de 2021
Demanda | ARBOLES-GRAMAS-VEGETACIÓN Y PLANTACIÓN PAISAJÍSTIC | 11921 | RIEGO DE ÁRBOL (Se aplica dosis de 40 litros por árbol) | UN | 8558 | Actualización 2025-I Fase II + M.O. Ley 2101 de 2021
Demanda | ARBOLES-GRAMAS-VEGETACIÓN Y PLANTACIÓN PAISAJÍSTIC | 11922 | PODA DE ESPECÍMENES MAYORES A 5M (Incluye mano de obra) | UN | 275649 | Actualización 2025-I Fase II + M.O. Ley 2101 de 2021
Demanda | ARBOLES-GRAMAS-VEGETACIÓN Y PLANTACIÓN PAISAJÍSTIC | 11923 | FERTILIZACIÓN EDÁFICA (Incluye mano de obra). Aplicación de 100 gramos de fertilizante por árbol. | UN | 11903 | Actualización 2025-I Fase II + M.O. Ley 2101 de 2021
Demanda | ARBOLES-GRAMAS-VEGETACIÓN Y PLANTACIÓN PAISAJÍSTIC | 11924 | PODA RADICULAR (Incl. MdeO) Poda de raíz de especímenes de Rango 2. Incl. poda, aplicación de cicatrizante, astillado de residuos, limpieza del lugar, transporte y disposición final de residuos e info | UN | 244325 | Actualización 2025-I Fase II + M.O. Ley 2101 de 2021
Demanda | BORDILLOS Y LOSETAS | 11925 | BORDILLO NO TRASPASABLE (Separador de Carril no rebasable) EN POLIETILENO DE ALTA DENSIDAD SIN PLOMO DE COLOR AMARILLO, SECCIONADO EN DOS UNIDADES, ALTURA MÍNIMA 15 cm, ANCHO 20 cm y LARGO 100 cm | UN | 146155 | Actualización 2025-I Fase I
Demanda | SEÑALES, BARRERAS Y DEMARCACIÓN VIAL | 11926 | SEÑAL VERTICAL PREVENTIVA DE (60cm x 60cm) EN REFLECTIVO DE ALTA INTENSIDAD TIPO IV O SUPERIOR Y LÁMINA GALVANIZADA CAL. 16, INCLUYE PEDESTAL EN ÁNGULO | UN | 470640 | Actualización 2025-I Fase II + M.O. Ley 2101 de 2021
Demanda | SEÑALES, BARRERAS Y DEMARCACIÓN VIAL | 11927 | SEÑAL VERTICAL PREVENTIVA DE (45cm x 45cm) EN REFLECTIVO DE ALTA INTENSIDAD TIPO IV O SUPERIOR Y LÁMINA GALVANIZADA CAL. 16, INCLUYE TUBO GALVANIZADO DE 2" DE DIÁMETRO INTERNO | UN | 327356 | Actualización 2025-I Fase II + M.O. Ley 2101 de 2021
Demanda | SEÑALES, BARRERAS Y DEMARCACIÓN VIAL | 11928 | SEÑAL VERTICAL PREVENTIVA DE (60cm x 60cm) CON PLAQUETA (ALTO MÁXIMO DE 23cm) EN REFLECTIVO DE ALTA INTENSIDAD TIPO IV O SUPERIOR Y LÁMINA GALVANIZADA CAL. 16, INCLUYE PEDESTAL EN ÁNGULO | UN | 557014 | Actualización 2025-I Fase II + M.O. Ley 2101 de 2021
Demanda | SEÑALES, BARRERAS Y DEMARCACIÓN VIAL | 11929 | SEÑAL VERTICAL INFORMATIVA DE (60cm x 60cm) EN REFLECTIVO DE ALTA INTENSIDAD TIPO IV O SUPERIOR Y LÁMINA GALVANIZADA CAL. 16, INCLUYE PEDESTAL EN ÁNGULO | UN | 470640 | Actualización 2025-I Fase II + M.O. Ley 2101 de 2021
Demanda | SEÑALES, BARRERAS Y DEMARCACIÓN VIAL | 11930 | SEÑAL VERTICAL GRUPO DE REGLAMENTARIAS TIPO CIRCULO D=45cm. INCLUYE SUMINISTRO E INSTALACION. | UN | 419191 | Actualización 2025-I Fase II + M.O. Ley 2101 de 2021
Demanda | CABLES Y ACCESORIOS ELECTRICOS | 11936 | TRANSFORMADOR SEMISUMERGIBLE 112,5 KVA 11,4K/208-120V | UN | 26665784 | Actualización 2025-I Fase II + M.O. Ley 2101 de 2021
Demanda | TUBERIAS Y ACCESORIOS DE PVC - ACUEDUCTO | 11939 | BUJE SOLDADO PRESION PVC D= 2" x 3/4" | UN | 8288 | Actualización 2025-I Fase I
Demanda | TUBERIAS Y ACCESORIOS DE PVC - ACUEDUCTO | 11940 | REGISTRO BOLA PVC 3" TIPO PESADO | UN | 135900 | Actualización 2025-I Fase I
Demanda | TUBERIAS Y ACCESORIOS DE PVC - ACUEDUCTO | 11941 | BUJE SOLDADO PRESION CPVC D=3/4" x 1/2" | UN | 2210 | Actualización 2025-I Fase I
Demanda | ACCESORIOS HD PARA REDES DE ACUEDUCTO | 11942 | TEE HD E.L. D=2" x 2" | UN | 151130 | Actualización 2025-I Fase II + M.O. Ley 2101 de 2021
Demanda | TUBERIAS Y ACCESORIOS DE PVC - ACUEDUCTO | 11943 | REGISTRO BOLA PVC 4" TIPO PESADO | UN | 158900 | Actualización 2025-I Fase I
Demanda | TUBERIAS Y ACCESORIOS DE PVC - ACUEDUCTO | 11944 | CODO 45° PVC E.L. D=3/4" | UN | 2497 | Actualización 2025-I Fase I
Demanda | TUBERIAS Y ACCESORIOS DE PVC - ACUEDUCTO | 11945 | UNION PVC E.L. D=1 1/2". NORMA NTC 382 | UN | 3913 | Actualización 2025-I Fase I
Demanda | TUBERIAS Y ACCESORIOS DE PVC - ACUEDUCTO | 11946 | UNION PVC E.L. D=3/4". NORMA NTC 382 | UN | 956 | Actualización 2025-I Fase I
Demanda | TUBERIAS Y ACCESORIOS DE PVC - ACUEDUCTO | 11947 | BUJE SOLDADO PRESION PVC D= 1 1/4" x 1/2" | UN | 3512 | Actualización 2025-I Fase I
Demanda | TUBERIAS Y ACCESORIOS DE PVC - ACUEDUCTO | 11948 | BUJE SOLDADO PRESION PVC D= 2" x 1 1/4" | UN | 8288 | Actualización 2025-I Fase I
Demanda | TUBERIAS Y ACCESORIOS DE PVC - ACUEDUCTO | 11949 | BUJE SOLDADO PRESION PVC D= 2" x 1" | UN | 8288 | Actualización 2025-I Fase I
Demanda | TUBERÍA Y ACCESORIOS CONDUIT GALVANIZADAS | 11950 | COPA REDUCIDA GALVANIZADA HD 2" x 3/4" | UN | 9785 | Actualización 2025-I Fase II + M.O. Ley 2101 de 2021
Demanda | ACCESORIOS HD PARA REDES DE ACUEDUCTO | 11951 | UNIÓN BRIDA x ACOPLE UNIVERSAL 3" | UN | 190400 | Actualización 2025-I Fase II + M.O. Ley 2101 de 2021
Demanda | ACCESORIOS HD PARA REDES DE ACUEDUCTO | 11952 | UNIÓN BRIDA x ACOPLE UNIVERSAL 4" | UN | 210630 | Actualización 2025-I Fase II + M.O. Ley 2101 de 2021
Demanda | TUBERÍA Y ACCESORIOS CONDUIT GALVANIZADAS | 11953 | JUNTA ANTIVIBRATORIA D= 4" | UN | 328572 | Actualización 2025-I Fase II + M.O. Ley 2101 de 2021
Demanda | ACCESORIOS HD PARA REDES DE ACUEDUCTO | 11954 | PASAMURO ACERO INOXIDABLE D= 1 1/2" x 50cm PARA TUBO DE 1" | UN | 177111 | Actualización 2025-I Fase II + M.O. Ley 2101 de 2021
Demanda | ACCESORIOS HD PARA REDES DE ACUEDUCTO | 11955 | PASAMURO ACERO INOXIDABLE D= 4" x 50cm PARA TUBO DE 3" | UN | 421628 | Actualización 2025-I Fase II + M.O. Ley 2101 de 2021
Demanda | ACCESORIOS HD PARA REDES DE ACUEDUCTO | 11956 | MANÓMETRO DE PRESIÓN 0 - 200 PSI | UN | 75829 | Actualización 2025-I Fase II + M.O. Ley 2101 de 2021
Demanda | ACCESORIOS HD PARA REDES DE ACUEDUCTO | 11958 | PASAMURO ACERO INOXIDABLE D= 2 1/2" x 50cm PARA TUBO DE 2" | UN | 296066 | Actualización 2025-I Fase II + M.O. Ley 2101 de 2021
Demanda | TUBERIAS Y ACCESORIOS DE PVC - ACUEDUCTO | 11960 | ADAPTADOR MACHO CPVC D=1/2" | UN | 2530 | Actualización 2025-I Fase I
Demanda | LADRILLOS, BLOQUES Y ADOQUINES | 11961 | BLOQUE No. 3 | UN | 1100 | Actualización 2025-I Fase I
Demanda | CABLES Y ACCESORIOS ELECTRICOS | 11965 | TRANSFORMADOR SEMISUMERGIBLE 300 KVA 11,4K/208-120V | UN | 36877567 | Actualización 2025-I Fase II + M.O. Ley 2101 de 2021
Demanda | AGREGADOS PÉTREOS, BASES Y SUBBASES GRANULARES | 11968 | BASE GRANULAR CLASE A (BGA_BG38) | M3 | 95557 | Actualización 2025-I Fase I
Demanda | AGREGADOS PÉTREOS, BASES Y SUBBASES GRANULARES | 11969 | AGREGADOS RECICLADOS PARA SUBBASE GRANULAR (AR_SBG50) | M3 | 92716 | Actualización 2025-I Fase I
Demanda | CANAL DE DRENAJE | 11972 | CANAL DE DRENAJE MONOLÍTICO Y REJA EN CONCRETO POLIMÉRICO RD 150V H480 F900, H=48cm, A=21cm, Long.=100cm. | UN | 1245559 | Actualización 2025-I Fase II + M.O. Ley 2101 de 2021
Demanda | CANAL DE DRENAJE | 11973 | CANAL DE DRENAJE MONOLÍTICO Y REJA EN CONCRETO POLÍMERICO PD 100V H230 D400, H=23cm, A=15cm, Long.=100cm. | UN | 542828 | Actualización 2025-I Fase II + M.O. Ley 2101 de 2021
Demanda | CANAL DE DRENAJE | 11974 | CANAL DE DRENAJE MONOLÍTICO Y REJA EN CONCRETO POLÍMERICO RD 200V H330 F900, H=33cm, A=26cm, Long.=100cm. | UN | 1234275 | Actualización 2025-I Fase II + M.O. Ley 2101 de 2021
Demanda | ACCESORIOS HD PARA REDES DE ACUEDUCTO | 11977 | TAPON HD J.H. D=3" | UN | 133280 | Actualización 2025-I Fase II + M.O. Ley 2101 de 2021
Demanda | ACCESORIOS HD PARA REDES DE ACUEDUCTO | 11978 | TEE HD J.H. D=10" x 6" | UN | 2011100 | Actualización 2025-I Fase II + M.O. Ley 2101 de 2021
Demanda | ACCESORIOS HD PARA REDES DE ACUEDUCTO | 11979 | CODO HD J.H. PARA PVC 22.5° D=2" | UN | 117810 | Actualización 2025-I Fase II + M.O. Ley 2101 de 2021
Demanda | ARBOLES-GRAMAS-VEGETACIÓN Y PLANTACIÓN PAISAJÍSTIC | 11981 | PLANTACIÓN DE CARISECO H= 1.5 m. (Incluye suministro al sitio de obra, plantacion, aplicación y mezcla de sustrato, tutor y amarre. Incluye transporte y disposición final de sobrantes en sitio autorizado a 28 Kms). | UN | 194857 | Actualización 2025-I Fase II + M.O. Ley 2101 de 2021
Demanda | ARBOLES-GRAMAS-VEGETACIÓN Y PLANTACIÓN PAISAJÍSTIC | 11982 | PLANTACION DE PALMA ALEJANDRA H= 1.5 m. (Incluye suministro al sitio de obra, plantacion, aplicación y mezcla de sustrato, tutor, amarre, incluye transporte y disposición final de sobrantes en sitio autorizado a 28 km). | UN | 309401 | Actualización 2025-I Fase II + M.O. Ley 2101 de 2021
Demanda | ARBOLES-GRAMAS-VEGETACIÓN Y PLANTACIÓN PAISAJÍSTIC | 11983 | PLANTACION DE SIETECUEROS H= 1.5 m. (Incluye suministro al sitio de obra, plantacion, aplicación y mezcla de sustrato, tutor y amarre. Incluye transporte y disposición final de sobrantes en sitio autorizado a 28 km). | UN | 190908 | Actualización 2025-I Fase II + M.O. Ley 2101 de 2021
Demanda | MATERIALES BÁSICOS | 11984 | CLORURO DE CALCIO (En perlas) | KG | 4598 | Actualización 2025-I Fase II + M.O. Ley 2101 de 2021
Demanda | ARBOLES-GRAMAS-VEGETACIÓN Y PLANTACIÓN PAISAJÍSTIC | 11987 | PLANTACION DE CUCHARO H= 1.5 m. (Incluye suministro al sitio de obra, plantacion, aplicación y mezcla de sustrato, tutor y amarre. Incluye transporte y disposición final de sobrantes en sitio autorizado a 28 km). | UN | 146044 | Actualización 2025-I Fase II + M.O. Ley 2101 de 2021
Demanda | SEÑALES, BARRERAS Y DEMARCACIÓN VIAL | 11988 | TELA PARA CERRAMIENTO 55 gr/m2, COLOR BLANCO, ANCHO = 2.10m | ML | 2990 | Actualización 2025-I Fase II + M.O. Ley 2101 de 2021
Demanda | SELLANTES-IMPERMEABILIZANTES Y ADITIVOS CONCRETOS | 11989 | ESPUMA DE POLIETILENO, ANCHO = 1.00 m, ESPESOR = 5 mm | ML | 4800 | Actualización 2025-I Fase II + M.O. Ley 2101 de 2021
Demanda | ARBOLES-GRAMAS-VEGETACIÓN Y PLANTACIÓN PAISAJÍSTIC | 11990 | HELECHO MACHO H=1.0 m. (Incluye suministro al sitio de obra) | UN | 126393 | Actualización 2025-I Fase II + M.O. Ley 2101 de 2021
Demanda | ACTIVIDADES A TODO COSTO | 11991 | PERFORACIÓN HORIZONTAL PARA DUCTO DE POLIETILENO D=6", INCLUYE TUBERÍA (Incluye suministro e instalación) | ML | 757125 | Actualización 2025-I Fase II + M.O. Ley 2101 de 2021
Demanda | ACTIVIDADES A TODO COSTO | 11992 | PERFORACIÓN HORIZONTAL PARA DUCTO DE POLIETILENO D=12", INCLUYE TUBERÍA (Incluye suministro e instalación) | ML | 1514250 | Actualización 2025-I Fase II + M.O. Ley 2101 de 2021
Demanda | DUCTOS PVC - ELECTRICOS/TELEFONICOS TIPO TDP-DB-EB | 11993 | ADAPTADOR TERMINAL CAMPANA PVC D=2" | UN | 6000 | Actualización 2025-I Fase I
Demanda | TUBERÍA Y ACCESORIOS EN POLIETILENO | 11994 | TEE PE 6"x6" - PE100, PN 16 - RDE 11 | UN | 645934 | Actualización 2025-I Fase II + M.O. Ley 2101 de 2021
Demanda | TUBERÍA Y ACCESORIOS EN POLIETILENO | 11995 | REDUCCIÓN CONCÉNTRICA 6"X4" - PE100 - PN16 - RDE 11 | UN | 226474 | Actualización 2025-I Fase II + M.O. Ley 2101 de 2021
Demanda | ACCESORIOS HD PARA REDES DE ACUEDUCTO | 11996 | TAPON HD J.H. D=12" | UN | 1555330 | Actualización 2025-I Fase II + M.O. Ley 2101 de 2021
Demanda | AGREGADOS PÉTREOS, BASES Y SUBBASES GRANULARES | 11997 | BASE GRANULAR CLASE B (BGB_BG38) | M3 | 89964 | Actualización 2025-I Fase I
Demanda | SEÑALES, BARRERAS Y DEMARCACIÓN VIAL | 11998 | BARRERA DE SEGURIDAD - SEPARADOR CICLORUTA TIPO A-165 SIN ANCLAJE (0.53m x 0.60m x 1.50m) COLOR GRIS RESISTENCIA CONCRETO 28 Mpa | UN | 92996 | Actualización 2025-I Fase II + M.O. Ley 2101 de 2021
Demanda | ELEMENTOS DE BIOSEGURIDAD | 12002 | ALCOHOL ANTISÉPTICO (ALCOHOL AL 70%). (Según Apéndice Bioseguridad Covid 19) | GLN | 27000 | Actualización 2025-I Fase II + M.O. Ley 2101 de 2021
Demanda | ELEMENTOS DE BIOSEGURIDAD | 12003 | TOALLAS DE PAPEL PARA MANOS. TIPO Z. DOBLE HOJA. (PAQUETE 150 HOJAS)_(Según Apéndice Bioseguridad Covid 19) | UN | 8287 | Actualización 2025-I Fase II + M.O. Ley 2101 de 2021
Demanda | ELEMENTOS DE BIOSEGURIDAD | 12004 | DISPENSADOR PLÁSTICO DE TOALLAS TIPO Z._(Según Apéndice Bioseguridad Covid 19) | UN | 59235 | Actualización 2025-I Fase II + M.O. Ley 2101 de 2021
Demanda | ELEMENTOS DE BIOSEGURIDAD | 12005 | MESA PLÁSTICA DE 0.72m x 0.72m x 0.72m._(Según Apéndice Bioseguridad Covid 19) | UN | 107900 | Actualización 2025-I Fase II + M.O. Ley 2101 de 2021
Demanda | ELEMENTOS DE BIOSEGURIDAD | 12006 | TERMOMETRO INFRARROJO PARA USO EN HUMANOS, LIBRE DE CONTACTO, IMPERMEABLE. (Según Apéndice Bioseguridad Covid 19) | UN | 78100 | Actualización 2025-I Fase II + M.O. Ley 2101 de 2021
Demanda | ELEMENTOS DE BIOSEGURIDAD | 12010 | JABÓN LIQUIDO PARA MANOS._(Según Apéndice Bioseguridad Covid 19) | GLN | 26000 | Actualización 2025-I Fase II + M.O. Ley 2101 de 2021
Demanda | ELEMENTOS DE BIOSEGURIDAD | 12011 | LAVAMANOS PORTÁTIL EN ACERO INOXIDABLE CON DOS TANQUES PARA AGUA LIMPIA Y RESIDUAL DE 20 LT C/U_ (Según Apéndice Bioseguridad Covid 19) | UN | 1100000 | Actualización 2025-I Fase II + M.O. Ley 2101 de 2021
Demanda | ELEMENTOS DE BIOSEGURIDAD | 12015 | GEL ANTIBACTERIAL Antiséptico para manos sin enjuague, a base de glicerina, alcohol antiséptico al 70%, contenido máx. de agua 30%._(Según Apéndice Bioseguridad Covid 19) | LT | 13500 | Actualización 2025-I Fase II + M.O. Ley 2101 de 2021
Demanda | ELEMENTOS DE BIOSEGURIDAD | 12017 | FUMIGADORA DE ESPALDA. ASPERSOR BOMBA MANUAL 20 LITROS. DESINFECCIÓN._ (Según Apéndice Bioseguridad Covid 19) | UN | 142000 | Actualización 2025-I Fase II + M.O. Ley 2101 de 2021
Demanda | ELEMENTOS DE BIOSEGURIDAD | 12019 | BIG BAG TELA POLIPROPILENO R220 GM/2 Rollo de 100m-100cm x 100cm x 160cm Solapa/Fondo Ciego. Reata 25/30 blancos | UN | 59417 | Actualización 2025-I Fase II + M.O. Ley 2101 de 2021
Demanda | TRANSPORTES DE MATERIALES Y ACARREOS | 12020 | CARGUE, TRANSPORTE Y DISPOSICIÓN FINAL DE MADERA. | M3 | 29691 | Actualización 2025-I Fase I
Demanda | TRANSPORTES DE MATERIALES Y ACARREOS | 12021 | CARGUE, TRANSPORTE Y DISPOSICIÓN FINAL DE RESIDUOS TIPO AGLOMERADO Y GUADUA. | KG | 1071 | Actualización 2025-I Fase I
Demanda | ELEMENTOS DE BIOSEGURIDAD | 12022 | OVEROL TYVEK BLANCO | UN | 32900 | Actualización 2025-I Fase II + M.O. Ley 2101 de 2021
Demanda | ELEMENTOS DE BIOSEGURIDAD | 12023 | RESPIRADOR ELASTOMÉRICO MEDIA CARA | UN | 62475 | Actualización 2025-I Fase II + M.O. Ley 2101 de 2021
Demanda | ELEMENTOS DE BIOSEGURIDAD | 12024 | FILTRO P-100 PARTÍCULAS S/ACEITE HUMOS METÁLICOS VAPORES | PAR | 39000 | Actualización 2025-I Fase II + M.O. Ley 2101 de 2021
Demanda | ELEMENTOS DE BIOSEGURIDAD | 12025 | MONOGAFAS CON VENTILACIÓN DIRECTA | PAR | 11100 | Actualización 2025-I Fase II + M.O. Ley 2101 de 2021
Demanda | ELEMENTOS DE BIOSEGURIDAD | 12026 | GORRO DESECHABLE COFIA BLANCO | UN | 268 | Actualización 2025-I Fase II + M.O. Ley 2101 de 2021
Demanda | ELEMENTOS DE BIOSEGURIDAD | 12027 | VYNIPEL DE 50cm x 50cm CALIBRE 6 | ROLLO | 34140 | Actualización 2025-I Fase II + M.O. Ley 2101 de 2021
Demanda | ELEMENTOS DE BIOSEGURIDAD | 12028 | DISPOSICIÓN FINAL DE RESIDUOS PELIGROSOS (MATERIALES CON CARACTERÍSTICAS DE PELIGROSIDAD TÓXICA, CORROSIVO, INFLAMABLES, EXPLOSIVOS Y/O ESPECIALES (RESIDUOS APROVECHABLES MEZCLADOS, COLCHONES, SOFÁS, FIBRAS DE VIDRIO Y BOLSAS DE CEMENTOS) | KG | 2118 | Actualización 2025-I Fase II + M.O. Ley 2101 de 2021
Demanda | ELEMENTOS DE BIOSEGURIDAD | 12029 | PETO PVC | UN | 20468 | Actualización 2025-I Fase II + M.O. Ley 2101 de 2021
Demanda | ELEMENTOS DE BIOSEGURIDAD | 12030 | CANECA PLÁSTICA CON TAPA 60 LTS | UN | 65000 | Actualización 2025-I Fase II + M.O. Ley 2101 de 2021
Demanda | ELEMENTOS DE BIOSEGURIDAD | 12031 | TAPABOCAS N95 SIN FILTRO. (Según Apéndice Bioseguridad Covid 19) | UN | 2800 | Actualización 2025-I Fase II + M.O. Ley 2101 de 2021
Demanda | ELEMENTOS DE BIOSEGURIDAD | 12039 | TAPABOCAS DESECHABLE. _(Según Apéndice Bioseguridad Covid 19) | UN | 336 | Actualización 2025-I Fase II + M.O. Ley 2101 de 2021
Demanda | ELEMENTOS DE BIOSEGURIDAD | 12040 | HIPOCLORITO AL 5%._ (Según Apéndice Bioseguridad Covid 19) | LT | 2800 | Actualización 2025-I Fase II + M.O. Ley 2101 de 2021
Demanda | TUBERÍA Y ACCESORIOS EN POLIETILENO | 12043 | TEE PE 12"X6" PE100, PN16 - RDE 11 | UN | 3440464 | Actualización 2025-I Fase II + M.O. Ley 2101 de 2021
Demanda | MATERIALES DE FERRETERÍA Y OTROS | 12045 | ANGEO PLÁSTICO | M2 | 1574 | Actualización 2025-I Fase II + M.O. Ley 2101 de 2021
Demanda | MATERIALES DE FERRETERÍA Y OTROS | 12046 | TRAGANTE CÚPULA CONCÉNTRICA DE 8"x 6" EN ALUMINIO | UN | 141953 | Actualización 2025-I Fase II + M.O. Ley 2101 de 2021
Demanda | ARBOLES-GRAMAS-VEGETACIÓN Y PLANTACIÓN PAISAJÍSTIC | 12048 | ABONO ORGÁNICO COMPOST (No incluye transporte) | KG | 16915 | Actualización 2025-I Fase II + M.O. Ley 2101 de 2021
Demanda | CANAL DE DRENAJE | 12050 | REJA TIPO PASARELA FUNDICIÓN CLASE DE CARGA C250, Long=500 mm, H=22 mm, Ancho=323 mm | UN | 437375 | Actualización 2025-I Fase II + M.O. Ley 2101 de 2021
Demanda | TUBERÍA Y ACCESORIOS DE PVC PARA ALCANTARILLADO | 12051 | TUBERIA PVC SANITARIA D=10" | ML | 226632 | Actualización 2025-I Fase I
Demanda | TUBERÍA Y ACCESORIOS DE PVC PARA ALCANTARILLADO | 12052 | TEE PVC SANITARIA D=6" | UN | 236284 | Actualización 2025-I Fase I
Demanda | SELLANTES-IMPERMEABILIZANTES Y ADITIVOS CONCRETOS | 12058 | LÍQUIDO INHIBIDOR PASIVADOR DE CORROSIÓN DEL CONCRETO REFORZADO | KG | 6526 | Actualización 2025-I Fase II + M.O. Ley 2101 de 2021
Demanda | ACCESORIOS HD PARA REDES DE ACUEDUCTO | 12059 | VÁLVULA CHEQUE DE 2" CLASE 300. | UN | 425987 | Actualización 2025-I Fase II + M.O. Ley 2101 de 2021
Demanda | PINTURAS | 12090 | RECUBRIMIENTO EPÓXICO DE ALTA RESISTENCIA QUÍMICA INSENSIBLE A LA HUMEDAD | KG | 160155 | Actualización 2025-I Fase II + M.O. Ley 2101 de 2021
Demanda | DUCTOS PVC - ELECTRICOS/TELEFONICOS TIPO TDP-DB-EB | 12091 | SEPARADORES (ESPACIADOR) DE DUCTERÍA PARA 2 TUBOS DE Ø2" UNA Y DOBLE CARA | UN | 8330 | Actualización 2025-I Fase I
Demanda | DUCTOS PVC - ELECTRICOS/TELEFONICOS TIPO TDP-DB-EB | 12092 | SEPARADORES (ESPACIADOR) DE DUCTERÍA PARA 4 TUBOS DE Ø2" UNA Y DOBLE CARA | UN | 14280 | Actualización 2025-I Fase I
Demanda | DUCTOS PVC - ELECTRICOS/TELEFONICOS TIPO TDP-DB-EB | 12093 | SEPARADORES (ESPACIADOR) DE DUCTERÍA PARA 6 TUBOS DE Ø2" UNA Y DOBLE CARA | UN | 21420 | Actualización 2025-I Fase I
Demanda | DUCTOS PVC - ELECTRICOS/TELEFONICOS TIPO TDP-DB-EB | 12094 | SEPARADORES (ESPACIADOR) DE DUCTERÍA PARA 8 TUBOS DE Ø2" UNA Y DOBLE CARA | UN | 26180 | Actualización 2025-I Fase I
Demanda | DUCTOS PVC - ELECTRICOS/TELEFONICOS TIPO TDP-DB-EB | 12095 | SEPARADORES (ESPACIADOR) DE DUCTERÍA PARA 2 TUBOS DE Ø4" UNA Y DOBLE CARA | UN | 9520 | Actualización 2025-I Fase I
Demanda | DUCTOS PVC - ELECTRICOS/TELEFONICOS TIPO TDP-DB-EB | 12096 | SEPARADORES (ESPACIADOR) DE DUCTERÍA PARA 4 TUBOS DE Ø4" UNA Y DOBLE CARA | UN | 16660 | Actualización 2025-I Fase I
Demanda | DUCTOS PVC - ELECTRICOS/TELEFONICOS TIPO TDP-DB-EB | 12097 | SEPARADORES (ESPACIADOR) DE DUCTERÍA PARA 6 TUBOS DE Ø4" UNA Y DOBLE CARA | UN | 29750 | Actualización 2025-I Fase I
Demanda | DUCTOS PVC - ELECTRICOS/TELEFONICOS TIPO TDP-DB-EB | 12098 | SEPARADORES (ESPACIADOR) DE DUCTERÍA PARA 8 TUBOS DE Ø4" UNA Y DOBLE CARA | UN | 32130 | Actualización 2025-I Fase I
Demanda | CANAL DE DRENAJE | 12229 | TAPA INICIO / FINAL PARA SARDINEL DE DRENAJE RD 200 H:33 CM | UN | 479816 | Actualización 2025-I Fase II + M.O. Ley 2101 de 2021
Demanda | LADRILLOS, BLOQUES Y ADOQUINES | 12234 | BLOQUE DE CEMENTO MACIZO 4.2MPA VERDE DE 6X10X20 cm. | UN | 2176 | Actualización 2025-I Fase I
Demanda | SELLANTES-IMPERMEABILIZANTES Y ADITIVOS CONCRETOS | 12235 | MICROFIBRA SINTÉTICA MULTIFILAMENTO DE POLIPROPILENO | KG | 55692 | Actualización 2025-I Fase II + M.O. Ley 2101 de 2021
Demanda | ENSAYO LABORATORIO - PINTURA | 12236 | METODO DE ENSAYO PARA LA RESISTENCIA A LA TRACCION DE RECUBRIMIENTOS, UTILIZANDO PROBADORES PORTATILES DE ADHERENCIA. Norma Técnica: NTC-3916-96 ASTM D4541-22 | UN | 241770 | Actualización 2025-I Fase II + M.O. Ley 2101 de 2021
Demanda | ENSAYO LABORATORIO - ALUMINIO | 12237 | DEFINICIONES Y METODOS PARA LOS ENSAYOS MECANICOS DE PRODUCTOS DE ACERO (TRACCION DE LAMINA EN ALUMINIO). Norma Técnica: NTC-3353-24 ASTM E8/E8M-24 | UN | 134884 | Actualización 2025-I Fase II + M.O. Ley 2101 de 2021
Demanda | ENSAYO LABORATORIO - ALUMINIO | 12238 | METODOS DE PRUEBA ESTANDAR PARA PRUEBAS DE FLEXION DE MATERIALES PARA DETERMINAR SU DUCTILIDAD (FLEXION DE LAMINA EN ALUMINIO). Norma Técnica: ASTM E290-22 | UN | 159460 | Actualización 2025-I Fase II + M.O. Ley 2101 de 2021
Demanda | AGREGADOS PÉTREOS, BASES Y SUBBASES GRANULARES | 12239 | SUBBASE GRANULAR PEA CLASE A - (SBG_PEA_A_50) | M3 | 79730 | Actualización 2025-I Fase I
Demanda | AGREGADOS PÉTREOS, BASES Y SUBBASES GRANULARES | 12240 | SUBBASE GRANULAR PEA CLASE A - (SBG_PEA_A_64) | M3 | 79730 | Actualización 2025-I Fase I
Demanda | AGREGADOS PÉTREOS, BASES Y SUBBASES GRANULARES | 12241 | SUBBASE GRANULAR PEA CLASE B - (SBG_PEA_B_50) | M3 | 79730 | Actualización 2025-I Fase I
Demanda | AGREGADOS PÉTREOS, BASES Y SUBBASES GRANULARES | 12243 | SUBBASE GRANULAR PEA CLASE B - (SBG_PEA_B_64) | M3 | 79730 | Actualización 2025-I Fase I
Demanda | AGREGADOS PÉTREOS, BASES Y SUBBASES GRANULARES | 12244 | MATERIAL MARGINAL | M3 | 19635 | Actualización 2025-I Fase I
Demanda | AGREGADOS PÉTREOS, BASES Y SUBBASES GRANULARES | 12245 | AGREGADOS RECICLADOS PARA BASE GRANULAR (AR_BG38) | M3 | 107701 | Actualización 2025-I Fase I
Demanda | AGREGADOS PÉTREOS, BASES Y SUBBASES GRANULARES | 12246 | AGREGADOS RECICLADOS PARA BASE GRANULAR (AR_BG25) | M3 | 107701 | Actualización 2025-I Fase I
Demanda | AGREGADOS PÉTREOS, BASES Y SUBBASES GRANULARES | 12247 | AGREGADOS RECICLADOS PARA SUBBASE GRANULAR PEA (AR_SBG_PEA50) | M3 | 76160 | Actualización 2025-I Fase I
Demanda | AGREGADOS PÉTREOS, BASES Y SUBBASES GRANULARES | 12248 | AGREGADOS RECICLADOS PARA SUBBASE GRANULAR PEA (AR_SBG_PEA64) | M3 | 76160 | Actualización 2025-I Fase I
Demanda | MATERIALES BÁSICOS | 12249 | GRANO DE CAUCHO RECICLADO (GCR) | KG | 2800 | Actualización 2025-I Fase I
Demanda | CONCRETOS Y MORTEROS PREMEZCLADOS | 12250 | CONCRETO AUTOCOMPACTANTE 24 Mpa (245 Kg/cm2) | M3 | 659290 | Actualización 2025-I Fase I
Demanda | CONCRETOS Y MORTEROS PREMEZCLADOS | 12251 | CONCRETO AUTOCOMPACTANTE 28 Mpa (280 Kg/cm2) | M3 | 676235 | Actualización 2025-I Fase I
Demanda | CONCRETOS Y MORTEROS PREMEZCLADOS | 12252 | CONCRETO AUTOCOMPACTANTE 44 Mpa (448 Kg/cm2) | M3 | 803788 | Actualización 2025-I Fase I
Demanda | ENSAYO CAMPO - DIAGNOSTICO DE PAVIMENTOS | 12255 | LEVANTAMIENTO DE FALLAS EN VIAS CON SUPERFICIE EN AFIRMADO EN ZONA RURAL, CON EQUIPO DE ALTO RENDIMIENTO MEDIANTE CAPTURA DE IMAGENES DE ALTA RESOLUCION O SISTEMA LASER, Y DETERMINACION DEL INDICE DE CONDICION DE VIAS SIN SUPERFICIE-URCI. Incluye movilización, carro escolta del equipo, toma de información, procesamiento, entrega del inventario de fallas y cálculo del valor del URCI. Norma Técnica: TM-5-626-95 (afirmados) | Km-Car | 254001 | Actualización 2025-I Fase II + M.O. Ley 2101 de 2021
Demanda | ENSAYO LABORATORIO - SUELOS | 12257 | RESISTENCIA A LA COMPRESION INCONFINADA DE MEZCLAS COMPACTADAS DE SUELO-CAL (CON MEDICION DE ESFUERZO-DEFORMACION). Norma Técnica INVE-605-13. | UN | 107100 | Actualización 2025-I Fase II + M.O. Ley 2101 de 2021
Demanda | ENSAYO CAMPO - SOLDADURAS | 12258 | PRACTICA ESTANDAR PARA PRUEBAS DE TINTAS PENETRANTES PARA LA INDUSTRIA EN GENERAL. Norma Técnica: ASTM E165/E165M-23 ASTM E1417/E1417M-21e1 | DIA | 1725500 | Actualización 2025-I Fase II + M.O. Ley 2101 de 2021
Demanda | ENSAYO CAMPO - SOLDADURAS | 12259 | GUIA ESTANDAR PARA ENSAYO DE PARTICULAS MAGNETICAS. Norma Técnica: ASTM E709-21 AWS D1.1/D1.1M-20 Numeral 8.10 | DIA | 873650 | Actualización 2025-I Fase II + M.O. Ley 2101 de 2021
Demanda | ENSAYO CAMPO -RECUBRIMIENTO ESTRUCTURA METÁLICA | 12260 | METODO DE PRUEBA ESTANDAR PARA DETERMINAR LA RESISTENCIA AL ARRANQUE DE LOS RECUBRIMIENTOS UTILIZANDO PROBADORES DE ADHERENCIA PORTATILES. Norma Técnica: ASTM D4541-22 | DIA | 919632 | Actualización 2025-I Fase II + M.O. Ley 2101 de 2021
Demanda | ENSAYO CAMPO -RECUBRIMIENTO ESTRUCTURA METÁLICA | 12261 | EVALUACION DEL ESPESOR DE PELICULA DE ZINC. CALIBRACION DE ESPESORES DE PELICULA SECA. Norma Técnica: ASTM A123/A123M-24 ASTM A153/A153M-23 ASTM D7091-22 | DIA | 1029988 | Actualización 2025-I Fase II + M.O. Ley 2101 de 2021
Demanda | ENSAYO CAMPO -RECUBRIMIENTO ESTRUCTURA METÁLICA | 12263 | SISTEMAS DE PINTURAS PROTECTORAS. VARIABLES DE EVALUACION EN CAMPO. VALORACION DE LA CONTINUIDAD EN PELICULA. Norma Técnica NTC-3951-96 ASTM D5162-21 | DIA | 1029988 | Actualización 2025-I Fase II + M.O. Ley 2101 de 2021
Demanda | ENSAYO LABORATORIO - CEMENTOS HIDRÁULICOS | 12264 | METODO DE ENSAYO PARA DETERMINAR LA FINURA DEL CEMENTO HIDRAULICO UTILIZANDO EL TAMIZ DE 45 mm (No. 325). Norma Técnica: NTC-294-18. | UN | 74375 | Actualización 2025-I Fase II + M.O. Ley 2101 de 2021
Demanda | TUBERIA Y ACCESORIOS EN ACERO GALVANIZADO | 12265 | TUBERIA HIERRO GALVANIZADO D=4" CALIBRE 16 (E=1.5MM) | ML | 134708 | Actualización 2025-I Fase II + M.O. Ley 2101 de 2021
Demanda | ENSAYO CAMPO - SOLDADURAS | 12266 | PRACTICA ESTANDAR PARA PRUEBAS ULTRASONICAS DE JUNTAS DE SOLDADURAS. Norma Técnica: ASTM E164-19 AWS D1.1/D1.1M-20 ANEXO H | DIA | 946455 | Actualización 2025-I Fase II + M.O. Ley 2101 de 2021
Demanda | ELEMENTOS DE BIOSEGURIDAD | 12267 | LAVAMANOS PORTATIL DE PEDAL TIPO MANOS LIBRES. | UN | 1097900 | Actualización 2025-I Fase II + M.O. Ley 2101 de 2021
Demanda | ELEMENTOS DE BIOSEGURIDAD | 12268 | CALIBRACION TERMOMETRO DIGITAL | UN | 207012 | Actualización 2025-I Fase II + M.O. Ley 2101 de 2021
Demanda | ELEMENTOS DE BIOSEGURIDAD | 12269 | TERMOMETRO DIGITAL INFRAROJO PARA USO EN HUMANOS, LIBRE DE CONTACTO, IMPERMEABLE | UN | 78100 | Actualización 2025-I Fase II + M.O. Ley 2101 de 2021
Demanda | ELEMENTOS DE BIOSEGURIDAD | 12270 | DISPENSADOR DE JABÓN LÍQUIDO O GEL ANTIBACTERIAL - ALCOHOL, CON PEDAL METÁLICO | UN | 143999 | Actualización 2025-I Fase II + M.O. Ley 2101 de 2021
Demanda | ELEMENTOS DE BIOSEGURIDAD | 12271 | RECOLECCION, TRANSPORTE Y DISPOSICION DE RESIDUOS LÍQUIDOS PROVENIENTES DE LAVAMANOS PORTATILES. (INCLUYE EQUIPO DE SUCCIÓN) | M3 | 371137 | Actualización 2025-I Fase II + M.O. Ley 2101 de 2021
Demanda | ELEMENTOS DE BIOSEGURIDAD | 12272 | BOTIQUIN TIPO B DOTADO PORTÁTIL | UN | 387900 | Actualización 2025-I Fase II + M.O. Ley 2101 de 2021
Demanda | AFORO DE TRANSITO | 12277 | AFOROS DE TRANSITO (MOTORIZADOS Y NO MOTORIZADOS) A PARTIR DE CAPTURA DE VIDEO. Incluye digitación y entrega de base de datos en archivo Excel. Captura día hábil y no hábil, con sus respectivos movimientos. Incluye todos los costos directos e indirectos | HR | 251285 | Actualización 2025-I Fase II + M.O. Ley 2101 de 2021
Demanda | ENSAYO CAMPO - PERFORACIONES | 12319 | BARRENO MANUAL HASTA 10M. Incluye descripcion visual de estratos encontrados, lecturas de campo, SPT, Veleta, tipo y prof. muestras recuperadas, datos nivel freático | ML | 110763 | Actualización 2025-I Fase II + M.O. Ley 2101 de 2021
Demanda | ENSAYO CAMPO - PERFORACIONES | 12320 | PERFORACION MECANICA EN SUELO BLANDO DE 0 a 30m. Incluye descripción visual de estratos encontrados, lecturas de campo, SPT, Veleta, tipo y profundidad de las muestras recuperadas, datos nivel freático, muestras inalteradas en tubo Shelby y/o muestreador de pistón | ML | 250590 | Actualización 2025-I Fase II + M.O. Ley 2101 de 2021
Demanda | ENSAYO CAMPO - PERFORACIONES | 12321 | PERFORACION MECANICA EN SUELO BLANDO DE 0 a 50m. Incluye descripción visual de estratos encontrados, lecturas de campo, SPT, Veleta, tipo y profundidad de las muestras recuperadas, datos nivel freático, muestras inalteradas en tubo Shelby y/o muestreador de pistón | ML | 313238 | Actualización 2025-I Fase II + M.O. Ley 2101 de 2021
Demanda | ENSAYO CAMPO - PERFORACIONES | 12322 | PERFORACION MECANICA EN SUELO BLANDO mayor de 50m. Incluye descripción visual de estratos encontrados, lecturas de campo, SPT, Veleta, tipo y profundidad de las muestras recuperadas, datos nivel freático, muestras inalteradas en tubo Shelby y/o muestreador de pistón | ML | 221526 | Actualización 2025-I Fase II + M.O. Ley 2101 de 2021
Demanda | ENSAYO CAMPO - PERFORACIONES | 12323 | PERFORACION MECANICA EN SUELO DURO DE 0 a 10m.Incl recuperación continua muestras, descrip visual estratos encontrados, lecturas de campo, SPT, Veleta, tipo y profundidad de las muestras recuperadas, muestras inalteradas en tubo Shelby y/o muestreador de pistón. | ML | 172298 | Actualización 2025-I Fase II + M.O. Ley 2101 de 2021
Demanda | ENSAYO CAMPO - PERFORACIONES | 12324 | PERFORACION MECANICA EN SUELO DURO DE 0 a 30m.Incluye recuperación continua muestras, descripción visual estratos encontrados, lecturas de campo, SPT, Veleta de campo, tipo y profundidad de las muestras recuperadas, muestras inalteradas en tubo Shelby y/o muestreador de pistón. | ML | 227679 | Actualización 2025-I Fase II + M.O. Ley 2101 de 2021
Demanda | ENSAYO CAMPO - PERFORACIONES | 12325 | PERFORACION MECANICA EN SUELO DURO DE 0 a 50m.Incl recuperación continua muestras, descripción visual estratos encontrados, lecturas de campo, SPT, Veleta, tipo y profundidad de las muestras recuperadas, muestras inalteradas en tubo Shelby y/o muestreador de pistón | ML | 246140 | Actualización 2025-I Fase II + M.O. Ley 2101 de 2021
Demanda | ENSAYO CAMPO - PERFORACIONES | 12326 | PERFORACION MECANICA EN SUELO DURO mayor de 50m.Incl recuperación continua muestras, descrip visual estratos encontrados, lecturas de campo, SPT, Veleta, tipo y profundidad de las muestras recuperadas, muestras inalteradas en tubo Shelby y/o muestreador de pistón. | ML | 417648 | Actualización 2025-I Fase II + M.O. Ley 2101 de 2021
Demanda | ENSAYO CAMPO - PERFORACIONES | 12327 | PERFORACION MECANICA EN COLUVION/ALUVION DE 0 a 50m. Incluye recuperación continua muestras, descrip visual estratos encontrados, lecturas de campo, SPT, Veleta, tipo y profundidad de las muestras recuperadas | ML | 553814 | Actualización 2025-I Fase II + M.O. Ley 2101 de 2021
Demanda | ENSAYO CAMPO - PERFORACIONES | 12328 | PERFORACION MECANICA EN COLUVION/ALUVION mayor de 50m. Incluye recuperación continua muestras, descrip visual estratos encontrados, lecturas de campo, SPT, Veleta, tipo y profundidad de las muestras recuperadas | ML | 516893 | Actualización 2025-I Fase II + M.O. Ley 2101 de 2021
Demanda | ENSAYO CAMPO - SUELOS | 12329 | ENSAYO DE REFRACCION SISMICA | UN | 3451000 | Actualización 2025-I Fase II + M.O. Ley 2101 de 2021
Demanda | ENSAYO CAMPO - SUELOS | 12330 | ENSAYO REMI (Refraction Microtremors) | UN | 3451000 | Actualización 2025-I Fase II + M.O. Ley 2101 de 2021
Demanda | ENSAYO CAMPO - SUELOS | 12331 | ENSAYO MASW (Multichanel Analysis of Surface Waves). Determinación espesores estratos y velocidad de onda de corte | UN | 4760000 | Actualización 2025-I Fase II + M.O. Ley 2101 de 2021
Demanda | ENSAYO LABORATORIO - SUELOS | 12332 | PRUEBA ESTANDAR PARA LA DETERMINACION DEL MODULO Y AMORTIGUAMIENTO DE SUELOS MEDIANTE DISPOSITIVOS DE COLUMNA RESONANTE DE BASE FIJA. Norma Técnica: ASTM D4015-21 | UN | 1963500 | Actualización 2025-I Fase II + M.O. Ley 2101 de 2021
Demanda | ENSAYO LABORATORIO - SUELOS | 12333 | ENSAYO TRIAXIAL CICLICO | UN | 1784512 | Actualización 2025-I Fase II + M.O. Ley 2101 de 2021
Demanda | ENSAYO LABORATORIO - SUELOS | 12334 | ENSAYO Piezoelectric Bender Element | UN | 383000 | Actualización 2025-I Fase II + M.O. Ley 2101 de 2021
Demanda | ENSAYO LABORATORIO - SUELOS | 12335 | EXPANSIÓN CONTROLADA EN CONSOLIDOMETRO | UN | 283220 | Actualización 2025-I Fase II + M.O. Ley 2101 de 2021
Demanda | ENSAYO LABORATORIO - SUELOS | 12336 | ENSAYO DE VELETA DE LABORATORIO | UN | 49980 | Actualización 2025-I Fase II + M.O. Ley 2101 de 2021
Demanda | MARCOS, TAPAS, REJILLAS, HERRAJES Y CAJILLAS | 12341 | MARCO Y TAPA PARA CAJA DE INSPECCION CODENSA CS290 | UN | 3798837 | Actualización 2025-I Fase I
Demanda | FORMALETAS, ANDAMIOS Y ACCESORIOS | 12350 | ANDAMIO CERTIFICADO MULTIDIRECCIONAL, 1 TORRE, SECCIÓN DE 1.4 X 1.4 M, ALTURA DE ANDAMIO 3 M | DIA | 32790 | Actualización 2025-I Fase I
Demanda | SELLANTES-IMPERMEABILIZANTES Y ADITIVOS CONCRETOS | 12352 | MORTERO SIN CONTRACCIÓN PARA ANCLAJES Y RELLENOS DE PRECISIÓN | BULTO | 259635 | Actualización 2025-I Fase II + M.O. Ley 2101 de 2021
Demanda | FORMALETAS, ANDAMIOS Y ACCESORIOS | 12355 | ANDAMIO CERTIFICADO MULTIDIRECCIONAL, 1 TORRE, SECCIÓN DE 1.4 X 1.4 M, ALTURA DE ANDAMIO 4 M | DIA | 42119 | Actualización 2025-I Fase I
Demanda | ESTRUCTURAS EN ACERO | 12356 | LÁMINA HR 8mm x 20"A588 GR B/A709 GR 50/W | KG | 13804 | Actualización 2025-I Fase I
Demanda | ELEMENTOS DE BIOSEGURIDAD | 12357 | BOTIQUIN TIPO A DOTADO PORTÁTIL | UN | 56900 | Actualización 2025-I Fase II + M.O. Ley 2101 de 2021
Demanda | NEOPRENOS | 12358 | APOYOS DE NEOPRENO DE 500mm x 400mm x 50mm Dureza 60. Con refuerzo de 2 láminas de 1/4" | UN | 582990 | Actualización 2025-I Fase II + M.O. Ley 2101 de 2021
Demanda | CONCRETOS Y MORTEROS PREMEZCLADOS | 12373 | CONCRETO MR45 (350 Kg/cm2) ACELERADO 7 DÍAS | M3 | 762137 | Actualización 2025-I Fase I
Demanda | TUBERÍA Y ACCESORIOS EN ACERO | 12375 | CODO EN ACERO D=24" ENTRE 67.5° Y 90° CON EXTREMOS DE JUNTA ESPIGO / CAMPANA CON EMPAQUE DE CAUCHO, CON REVESTIMIENTO INTERIOR Y RECUBRIMIENTO EXTERIOR EN MORTERO DE CEMENTO. L=1.65X1.65M. PRESION DE TRABAJO = 150 PSI. SUMINISTRO Y TRANSPORTE | UN | 11055705 | Actualización 2025-I Fase II + M.O. Ley 2101 de 2021
Demanda | TUBERÍA Y ACCESORIOS EN ACERO | 12376 | TAPON EN ACERO D=16" SOLDADO | UN | 809557 | Actualización 2025-I Fase II + M.O. Ley 2101 de 2021
Demanda | TUBERÍA Y ACCESORIOS EN ACERO | 12377 | REDUCCION EN ACERO D=20" x 16" CON EXTREMOS DE ESPIGO D=20" Y CAMPANA D=16", CON REVESTIMIENTO INTERIOR Y RECUBRIMIENTO EXTERIOR EN MORTERO DE CEMENTO. L= 0.58m. PRESION DE TRABAJO = 150 PSI. SUMINISTRO Y TRANSPORTE | UN | 3037470 | Actualización 2025-I Fase II + M.O. Ley 2101 de 2021
Demanda | NEOPRENOS | 12383 | JUNTA DE DILATACIÓN ELASTOMERICA MOVIMIENTO 160 mm (+/- 80 mm) | ML | 3905675 | Actualización 2025-I Fase II + M.O. Ley 2101 de 2021
Demanda | NEOPRENOS | 12384 | JUNTA DE DILATACIÓN ELASTOMERICA MOVIMIENTO 230 mm (+/- 115 mm) | ML | 7042024 | Actualización 2025-I Fase II + M.O. Ley 2101 de 2021
Demanda | ARQUEOLOGÍA | 12390 | Conteo cualitativo y cuantitativo de fitolitos en las muestras de suelo, interpretando y reconstruyendo el contexto arqueobótanico. | UN | 2320500 | Actualización 2025-I Fase II + M.O. Ley 2101 de 2021
Demanda | ARQUEOLOGÍA | 12391 | Datación por Carbono 14 y extracción de colageno oseo. | UN | 3702428 | Actualización 2025-I Fase II + M.O. Ley 2101 de 2021
Demanda | ARQUEOLOGÍA | 12392 | Transporte aereo , entrega más rapida, de una muestra de 5 kg, desde la ciudad de Bogota hasta Ciudad de Mexico | UN | 1346190 | Actualización 2025-I Fase II + M.O. Ley 2101 de 2021
Demanda | ARQUEOLOGÍA | 12393 | Elaboración, digitalización y descripción de sección delgada de fragmento ceramica. | MUESTRA | 1433935 | Actualización 2025-I Fase II + M.O. Ley 2101 de 2021
Demanda | ENSAYO CAMPO - ELEMENTOS ESTRUCTURALES CONCRETO | 12394 | PRUEBA ESTANDAR PARA ELEMENTOS DE CIMENTACION PROFUNDA BAJO CARGA DE COMPRESION AXIAL ESTATICA. (PILOTE HASTA 100 TON - INCLUYE TRANSPORTE DE EQUIPOS). Norma Técnica: ASTM D1143/D1143M-20e1 | UN | 19499839 | Actualización 2025-I Fase II + M.O. Ley 2101 de 2021
Demanda | ARQUEOLOGÍA | 12396 | Analisis Bioantropologico de restos oseos humanos, cuarteta basica , informe y base de datos detallada. (Incluye limpieza y registro fotografico). | UN | 2750000 | Actualización 2025-I Fase II + M.O. Ley 2101 de 2021
Demanda | ELEMENTOS DE BIOSEGURIDAD SEGÚN APÉNDICE | 12428 | FUMIGADORA DE ESPALDA. ASPERSOR BOMBA MANUAL 20 LITROS. DESINFECCIÓN._(Según Apéndice Bioseguridad Covid 19_V1 y V2) | UN | 119328 | Actualización 2025-I Fase II + M.O. Ley 2101 de 2021
Demanda | ELEMENTOS DE BIOSEGURIDAD SEGÚN APÉNDICE | 12429 | TAPABOCAS N95 SIN FILTRO._(Según Apéndice Bioseguridad Covid 19_V1 y V2) | UN | 2353 | Actualización 2025-I Fase II + M.O. Ley 2101 de 2021
Demanda | ELEMENTOS DE BIOSEGURIDAD SEGÚN APÉNDICE | 12430 | GEL ANTIBACTERIAL Antiséptico para manos sin enjuague, a base de glicerina, alcohol antiséptico al 70%, contenido máx. de agua 30%._(Según Apéndice Bioseguridad Covid 19_V1 y V2) | LT | 11345 | Actualización 2025-I Fase II + M.O. Ley 2101 de 2021
Demanda | ELEMENTOS DE BIOSEGURIDAD SEGÚN APÉNDICE | 12431 | BOLSA PARA BASURA TIPO INDUSTRIAL NEGRA DE 60 x 90 Cm CALIBRE 2 (PAQUETE DE 30 UNIDADES)_(Según Apéndice Bioseguridad Covid 19_V2) | UN | 10949 | Actualización 2025-I Fase II + M.O. Ley 2101 de 2021
Demanda | ELEMENTO DE BIOSEGURIDAD SEGÚN APÉNDICE | 12432 | RECOLECCION, TRANSPORTE Y DISPOSICION DE RESIDUOS LÍQUIDOS PROVENIENTES DE LAVAMANOS PORTATILES. (INCLUYE EQUIPO DE SUCCIÓN)_(Según Apéndice Bioseguridad Covid 19_V2) | M3 | 311880 | Actualización 2025-I Fase II + M.O. Ley 2101 de 2021
Demanda | ELEMENTOS DE BIOSEGURIDAD SEGÚN APÉNDICE | 12434 | HIPOCLORITO AL 5%._(Según Apéndice Bioseguridad Covid 19_V1 y V2) | LT | 2353 | Actualización 2025-I Fase II + M.O. Ley 2101 de 2021
Demanda | ELEMENTOS DE BIOSEGURIDAD SEGÚN APÉNDICE | 12435 | BOTIQUIN TIPO A DOTADO PORTÁTIL_(Según Apéndice Bioseguridad Covid 19_V2) | UN | 47816 | Actualización 2025-I Fase II + M.O. Ley 2101 de 2021
Demanda | ELEMENTOS DE BIOSEGURIDAD SEGÚN APÉNDICE | 12436 | JABÓN LIQUIDO PARA MANOS._(Según Apéndice Bioseguridad Covid 19_V1 y V2) | GLN | 21849 | Actualización 2025-I Fase II + M.O. Ley 2101 de 2021
Demanda | ELEMENTOS DE BIOSEGURIDAD SEGÚN APÉNDICE | 12437 | RESPIRADOR ELASTOMÉRICO MEDIA CARA_(Según Apéndice Bioseguridad Covid 19) | UN | 52500 | Actualización 2025-I Fase II + M.O. Ley 2101 de 2021
Demanda | ELEMENTOS DE BIOSEGURIDAD SEGÚN APÉNDICE | 12438 | BOTIQUIN TIPO B DOTADO PORTÁTIL_(Según Apéndice Bioseguridad Covid 19_V1) | UN | 325966 | Actualización 2025-I Fase II + M.O. Ley 2101 de 2021
Demanda | ELEMENTOS DE BIOSEGURIDAD SEGÚN APÉNDICE | 12439 | LAVAMANOS PORTÁTIL EN ACERO INOXIDABLE CON DOS TANQUES PARA AGUA LIMPIA Y RESIDUAL DE 20 LT C/U_(Según Apéndice Bioseguridad Covid 19_V1) | UN | 924370 | Actualización 2025-I Fase II + M.O. Ley 2101 de 2021
Demanda | ELEMENTOS DE BIOSEGURIDAD SEGÚN APÉNDICE | 12440 | CALIBRACION TERMOMETRO DIGITAL_(Según Apéndice Bioseguridad Covid 19_V2) | UN | 173960 | Actualización 2025-I Fase II + M.O. Ley 2101 de 2021
Demanda | ELEMENTOS DE BIOSEGURIDAD SEGÚN APÉNDICE | 12441 | CAMILLA FÉRULA ESPINAL LARGA - FEL PARA ADULTO (POLIETILENO). INCLUYE ARNES TIPO ARAÑA CON SECCIONES REFLECTIVAS ._(Según Apéndice Bioseguridad Covid 19_V1 y V2) | UN | 132774 | Actualización 2025-I Fase II + M.O. Ley 2101 de 2021
Demanda | ELEMENTOS DE BIOSEGURIDAD SEGÚN APÉNDICE | 12442 | CANECA PLÁSTICA CON TAPA 60 LTS_(Según Apéndice Bioseguridad Covid 19_V1 y V2) | UN | 54622 | Actualización 2025-I Fase II + M.O. Ley 2101 de 2021
Demanda | ELEMENTOS DE BIOSEGURIDAD SEGÚN APÉNDICE | 12443 | CARPA VESTIER 2.0m x 2.0m TECHO Y ESTRUCTURA CON LATERALES EN LONA._(Según Apéndice Bioseguridad Covid 19_V1 y V2) | UN | 1715000 | Actualización 2025-I Fase II + M.O. Ley 2101 de 2021
Demanda | ELEMENTOS DE BIOSEGURIDAD SEGÚN APÉNDICE | 12444 | CARROTANQUE IRRIGADOR DE AGUA. ( VIAJE DE 10 M3 )_(Según Apéndice Bioseguridad Covid 19_V1 y V2) | VIAJE | 300000 | Actualización 2025-I Fase II + M.O. Ley 2101 de 2021
Demanda | ELEMENTOS DE BIOSEGURIDAD SEGÚN APÉNDICE | 12445 | CHALECO REFLECTIVO EN TELA._(Según Apéndice Bioseguridad Covid 19_V1 y V2) | UN | 23500 | Actualización 2025-I Fase II + M.O. Ley 2101 de 2021
Demanda | ELEMENTOS DE BIOSEGURIDAD SEGÚN APÉNDICE | 12446 | TERMOMETRO DIGITAL INFRAROJO PARA USO EN HUMANOS, LIBRE DE CONTACTO, IMPERMEABLE_(Según Apéndice Bioseguridad Covid 19_V2) | UN | 65630 | Actualización 2025-I Fase II + M.O. Ley 2101 de 2021
Demanda | ELEMENTOS DE BIOSEGURIDAD SEGÚN APÉNDICE | 12447 | TERMOMETRO INFRARROJO PARA USO EN HUMANOS, LIBRE DE CONTACTO, IMPERMEABLE._(Según Apéndice Bioseguridad Covid 19_V1) | UN | 65630 | Actualización 2025-I Fase II + M.O. Ley 2101 de 2021
Demanda | ELEMENTOS DE BIOSEGURIDAD SEGÚN APÉNDICE | 12448 | TOALLAS DE PAPEL PARA MANOS. TIPO Z. DOBLE HOJA. (PAQUETE 150 HOJAS)_(Según Apéndice Bioseguridad Covid 19_V1 y V2) | UN | 6964 | Actualización 2025-I Fase II + M.O. Ley 2101 de 2021
Demanda | ELEMENTOS DE BIOSEGURIDAD SEGÚN APÉNDICE | 12450 | PETO PVC - (Según Apéndice Bioseguridad Covid 19) | UN | 17200 | Actualización 2025-I Fase II + M.O. Ley 2101 de 2021
Demanda | ELEMENTOS DE BIOSEGURIDAD SEGÚN APÉNDICE | 12451 | MONOGAFAS CON VENTILACIÓN DIRECTA _(Según Apéndice Bioseguridad Covid 19) | PAR | 9328 | Actualización 2025-I Fase II + M.O. Ley 2101 de 2021
Demanda | EQUIPO LIVIANO Y HERRAMIENTAS | 12452 | APISONADOR MECÁNICO (CANGURO O SALTARÍN) - GOLPES POR MINUTO DE 585 A 808 - INCLUYE COMBUSTIBLE | DIA | 60473 | Actualización 2025-I Fase II + M.O. Ley 2101 de 2021
Demanda | ELEMENTOS DE BIOSEGURIDAD SEGÚN APÉNDICE | 12453 | VYNIPEL DE 50cm x 50cm CALIBRE 6 - (Según apéndice de Bioseguridad Covid 19) | ROLLO | 28690 | Actualización 2025-I Fase II + M.O. Ley 2101 de 2021
Demanda | EQUIPO PESADO | 12454 | MINICARGADOR CON MARTILLO HIDRÁULICO - GOLPES POR MINUTO DEL MARTILLO DE 700 A 944 - INCLUYE OPERARIO Y COMBUSTIBLE | HR | 129384 | Actualización 2025-I Fase I
Demanda | ELEMENTOS DE BIOSEGURIDAD SEGÚN APÉNDICE | 12456 | LAVAMANOS PORTATIL DE PEDAL TIPO MANOS LIBRES._(Según Apéndice Bioseguridad Covid 19_V2) | UN | 922606 | Actualización 2025-I Fase II + M.O. Ley 2101 de 2021
Demanda | ELEMENTOS DE BIOSEGURIDAD SEGÚN APÉNDICE | 12457 | BIG BAG TELA POLIPROPILENO R220 GM/2 Rollo de 100m-100cm x 100cm x 160cm Solapa/Fondo Ciego. Reata 25/30 blancos (Según Apéndice Bioseguridad Covid 19) | UN | 49930 | Actualización 2025-I Fase II + M.O. Ley 2101 de 2021
Demanda | EQUIPO LIVIANO Y HERRAMIENTAS | 12458 | ROTOMARTILLO DEMOLEDOR - POTENCIA DE 1400 A 1600 WATTS | HR | 11454 | Actualización 2025-I Fase II + M.O. Ley 2101 de 2021
Demanda | EQUIPO PESADO | 12460 | BULLDOZER MEDIANO - MASA DE 18 A 24 TONELADAS - INCLUYE OPERARIO Y COMBUSTIBLE | HR | 346764 | Actualización 2025-I Fase I
Demanda | EQUIPO PESADO | 12461 | CARGADOR FRONTAL - MASA DE 10 A 18 TONELADAS - VOLUMEN DEL BALDE DE 1.7 A 3.1 METROS CÚBICOS - INCLUYE OPERARIO Y COMBUSTIBLE | HR | 269008 | Actualización 2025-I Fase I
Demanda | CONCRETOS Y MORTEROS PREMEZCLADOS | 12464 | CONCRETO DE TEMPERATURA CONTROLADA 28. | M3 | 655405 | Actualización 2025-I Fase I
Demanda | CONCRETOS Y MORTEROS PREMEZCLADOS | 12465 | CONCRETO DE TEMPERATURA CONTROLADA 24. | M3 | 670825 | Actualización 2025-I Fase I
Demanda | AGREGADOS PÉTREOS, BASES Y SUBBASES GRANULARES | 12466 | SUBBASE GRANULAR CLASE B - SBG50 (SBGB_SBG50). Norma Tecnica ET-2018 - 122 | M3 | 76517 | Actualización 2025-I Fase I
Demanda | AGREGADOS PÉTREOS, BASES Y SUBBASES GRANULARES | 12467 | SUBBASE GRANULAR CLASE A - SBG50 (SBGA_SBG50). Norma Tecnica ET-2018 - 123 | M3 | 80920 | Actualización 2025-I Fase I
Demanda | ENSAYO LABORATORIO - GEOSINTÉTICOS | 12468 | PRACTICA ESTANDAR PARA DETERMINAR LA RESISTENCIA DE MATERIALES POLIMERICOS SINTETICOS A LOS HONGOS. Norma Técnica: ASTM G21-15 (21) e1 | UN | 1071000 | Actualización 2025-I Fase II + M.O. Ley 2101 de 2021
Demanda | ENSAYO LABORATORIO - GEOSINTÉTICOS | 12469 | RESISTENCIA DE LA UNION DE LAS GEOCELDAS RELACIONADAS CON GEOMEMBRANA Y SU EFICIENCIA CON RESPECTO A LA RESISTENCIA DE LA LAMINA PERFORADA (EFICIENCIA EN LA SOLDADURA). Norma Técnica: GRI-GS-13 | UN | 333200 | Actualización 2025-I Fase II + M.O. Ley 2101 de 2021
Demanda | ENSAYO LABORATORIO - GEOSINTÉTICOS | 12470 | METODO DE PRUEBA ESTANDAR PARA LA RESISTENCIA DE LA UNION DE GEOMALLAS INDIVIDUALES. Norma Técnica: ASTM D7737/D7737M-15 (23) | UN | 333200 | Actualización 2025-I Fase II + M.O. Ley 2101 de 2021
Demanda | ENSAYO CAMPO - SOLDADURAS | 12471 | PRUEBA DE SANIDAD DE SOLDADURA REALIZADA EN LABORATORIO (INCLUYE PROBETAS). Norma Técnica: AWS D1.1/D1.1M-20 | UN | 981750 | Actualización 2025-I Fase II + M.O. Ley 2101 de 2021
Demanda | ENSAYO LABORATORIO - ALUMINIO | 12472 | METODO DE PRUEBA ESTANDAR PARA LA RESISTENCIA A LA ABRASION DE TEJIDOS RECUBIERTOS (DESGASTE DE LAMINA EN ALUMINIO). Norma técnica: ASTM D3389-21 | UN | 1119304 | Actualización 2025-I Fase II + M.O. Ley 2101 de 2021
Demanda | ELEMENTOS DE BIOSEGURIDAD SEGÚN APÉNDICE | 12473 | DISPOSICIÓN FINAL DE RESIDUOS PELIGROSOS (MATERIALES CON CARACTERÍSTICAS DE PELIGROSIDAD TÓXICA, CORROSIVO, INFLAMABLES, EXPLOSIVOS Y/O ESPECIALES (RESIDUOS APROVECHABLES MEZCLADOS, COLCHONES, SOFÁS, FIBRAS DE VIDRIO Y BOLSAS DE CEMENTOS)_(Según Apéndice Bioseguridad Covid 19) | KG | 1780 | Actualización 2025-I Fase II + M.O. Ley 2101 de 2021
Demanda | ENSAYO LABORATORIO - MATERIALES BITUMINOSOS | 12474 | EFECTOS DEL CALOR Y DEL AIRE SOBRE EL ASFALTO EN LAMINA DELGADA. Norma técnica: INVE-721-13. | UN | 595000 | Actualización 2025-I Fase II + M.O. Ley 2101 de 2021
Demanda | ENSAYO LABORATORIO - MEZCLAS ASFALTICAS | 12475 | ANALISIS VOLUMETRICO DE MEZCLAS ASFALTICAS COMPACTADAS EN CALIENTE. Norma técnica: INVE-799-13. | UN | 189034 | Actualización 2025-I Fase II + M.O. Ley 2101 de 2021
Demanda | ENSAYO LABORATORIO - ANÁLISIS DE AGUAS | 12476 | METODO DE PRUEBA ESTANDAR PARA SODIO EN AGUA POR ESPECTROFOTOMETRIA DE ABSORCION ATOMICA. Norma técnica: ASTM D4191-15 (Retirada en 2024) | UN | 35700 | Actualización 2025-I Fase II + M.O. Ley 2101 de 2021
Demanda | ENSAYO LABORATORIO - ANÁLISIS DE AGUAS | 12477 | METODO DE PRUEBA ESTANDAR PARA POTASIO EN AGUA POR ESPECTROFOTOMETRIA DE ABSORCION ATOMICA. Norma técnica: ASTM D4192-15 (Retirada en 2024) | UN | 48266 | Actualización 2025-I Fase II + M.O. Ley 2101 de 2021
Demanda | ENSAYO LABORATORIO - ANÁLISIS DE AGUAS | 12478 | METODOS DE PRUEBA ESTANDAR PARA IONES DE CLORURO EN AGUA. Norma técnica: ASTM D512-23. | UN | 23167 | Actualización 2025-I Fase II + M.O. Ley 2101 de 2021
Demanda | ELEMENTOS DE BIOSEGURIDAD SEGÚN APÉNDICE | 12479 | FILTRO P-100 PARTÍCULAS S/ACEITE HUMOS METÁLICOS VAPORES_(Según Apéndice Bioseguridad Covid 19) | PAR | 32774 | Actualización 2025-I Fase II + M.O. Ley 2101 de 2021
Demanda | ENSAYO LABORATORIO - ANÁLISIS DE AGUAS | 12480 | METODO DE PRUEBA ESTANDAR PARA IONES SULFATO EN AGUA. Norma técnica: ASTM D516-22 (23). | UN | 25447 | Actualización 2025-I Fase II + M.O. Ley 2101 de 2021
Demanda | ENSAYO LABORATORIO - MEZCLAS ASFALTICAS | 12481 | ESPESOR DE LA PELICULA DE ASFALTO EN MEZCLAS BITUMINOSAS. Norma técnica: INVE-741-13. | UN | 148155 | Actualización 2025-I Fase II + M.O. Ley 2101 de 2021
Demanda | ELEMENTOS DE BIOSEGURIDAD SEGÚN APÉNDICE | 12482 | GORRO DESECHABLE COFIA BLANCO_(Según Apéndice Bioseguridad Covid 19) | UN | 225 | Actualización 2025-I Fase II + M.O. Ley 2101 de 2021
Demanda | EQUIPO PESADO | 12485 | TELEHANDLER - CARGA MÁXIMA DE 4 A 5 TONELADAS - INCLUYE OPERARIO Y COMBUSTIBLE | HR | 249405 | Actualización 2025-I Fase I
Demanda | LADRILLOS, BLOQUES Y ADOQUINES | 12487 | ADOQUIN RECTANGULAR RANURADO EN CONCRETO A28 200mm x 100mm. CARTILLA-003 | UN | 2127 | Actualización 2025-I Fase I
Demanda | EQUIPO LIVIANO Y HERRAMIENTAS | 12488 | COMPACTADOR VIBRATORIO MONOCILÍNDRICO MANUAL (BENITIN) - POTENCIA DE 4.8 A 5.9 HP - INCLUYE OPERARIO Y COMBUSTIBLE | DIA | 142575 | Actualización 2025-I Fase II + M.O. Ley 2101 de 2021
Demanda | LADRILLOS, BLOQUES Y ADOQUINES | 12489 | ADOQUIN TIPO I EN ARCILLA A29 210 mm x 145 mm. CARTILLA-004 | UN | 1067 | Actualización 2025-I Fase I
Demanda | EQUIPO LIVIANO Y HERRAMIENTAS | 12491 | COMPACTADOR VIBRATORIO BICILÍNDRICO MANUAL (BENITIN) - POTENCIA DE 7.5 A 8.6 HP - INCLUYE OPERARIO Y COMBUSTIBLE | DIA | 209388 | Actualización 2025-I Fase II + M.O. Ley 2101 de 2021
Demanda | EQUIPO PESADO | 12492 | EXCAVADORA MEDIANA SOBRE ORUGAS - MASA DE 18,5 A 23 TONELADAS - INCLUYE OPERARIO Y COMBUSTIBLE | HR | 277205 | Actualización 2025-I Fase I
Demanda | EQUIPO PESADO | 12493 | EXCAVADORA GRANDE SOBRE ORUGAS - MASA DE 33 A 37 TONELADAS - INCLUYE OPERARIO Y COMBUSTIBLE | HR | 358444 | Actualización 2025-I Fase I
Demanda | EQUIPO PESADO | 12494 | EXCAVADORA PEQUEÑA SOBRE ORUGAS - MASA DE 13 A 17 TONELADAS - INCLUYE OPERARIO Y COMBUSTIBLE | HR | 220245 | Actualización 2025-I Fase I
Demanda | EQUIPO PESADO | 12495 | MINIEXCAVADORA SOBRE ORUGAS - MASA DE 4 A 5 TONELADAS - INCLUYE OPERARIO Y COMBUSTIBLE | HR | 136493 | Actualización 2025-I Fase I
Demanda | ELEMENTOS DE BIOSEGURIDAD SEGÚN APÉNDICE | 12496 | TAPABOCAS DESECHABLE. _(Según Apéndice Bioseguridad Covid 19_V1 y V2) | UN | 282 | Actualización 2025-I Fase II + M.O. Ley 2101 de 2021
Demanda | ELEMENTOS DE BIOSEGURIDAD SEGÚN APÉNDICE | 12497 | DISPENSADOR DE JABÓN LÍQUIDO O GEL ANTIBACTERIAL - ALCOHOL, CON PEDAL METÁLICO_(Según Apéndice Bioseguridad Covid 19_V2) | UN | 121008 | Actualización 2025-I Fase II + M.O. Ley 2101 de 2021
Demanda | ELEMENTOS DE BIOSEGURIDAD SEGÚN APÉNDICE | 12498 | ALCOHOL ANTISÉPTICO (ALCOHOL AL 70%)._(Según Apéndice Bioseguridad Covid 19_V1 y V2) | GLN | 22690 | Actualización 2025-I Fase II + M.O. Ley 2101 de 2021
Demanda | ELEMENTOS DE BIOSEGURIDAD SEGÚN APÉNDICE | 12499 | DISPENSADOR DE JABÓN METÁLICO DE 1 LT_(Según Apéndice Bioseguridad Covid 19_V1) | UN | 58739 | Actualización 2025-I Fase II + M.O. Ley 2101 de 2021
Demanda | ELEMENTOS DE BIOSEGURIDAD SEGÚN APÉNDICE | 12500 | AGUA._(Según Apéndice Bioseguridad Covid 19_V1 y V2) | LT | 26 | Actualización 2025-I Fase II + M.O. Ley 2101 de 2021
Demanda | ELEMENTOS DE BIOSEGURIDAD SEGÚN APÉNDICE | 12501 | CHALECO SENCILLO EN DRIL SIN LOGO DOS BOLSILLOS._(Según Apéndice Bioseguridad Covid 19_V1 y V2) | UN | 36128 | Actualización 2025-I Fase II + M.O. Ley 2101 de 2021
Demanda | ELEMENTOS DE BIOSEGURIDAD SEGÚN APÉNDICE | 12502 | MASCARILLA DESECHABLE_(Según Apéndice Bioseguridad Covid 19_V1 y V2) | UN | 631 | Actualización 2025-I Fase II + M.O. Ley 2101 de 2021
Demanda | ELEMENTOS DE BIOSEGURIDAD SEGÚN APÉNDICE | 12503 | MESA PLÁSTICA DE 0.72m x 0.72m x 0.72m._(Según Apéndice Bioseguridad Covid 19_V1 y V2) | UN | 90673 | Actualización 2025-I Fase II + M.O. Ley 2101 de 2021
Demanda | ELEMENTOS DE BIOSEGURIDAD SEGÚN APÉNDICE | 12504 | SILLA PLÁSTICA SIN BRAZOS._(Según Apéndice Bioseguridad Covid 19_V1 y V2) | UN | 30763 | Actualización 2025-I Fase II + M.O. Ley 2101 de 2021
Demanda | ELEMENTOS DE BIOSEGURIDAD SEGÚN APÉNDICE | 12505 | DISPENSADOR PLÁSTICO DE TOALLAS TIPO Z._((Según Apéndice Bioseguridad Covid 19_V1 y V2) | UN | 49777 | Actualización 2025-I Fase II + M.O. Ley 2101 de 2021
Demanda | ELEMENTOS DE BIOSEGURIDAD SEGÚN APÉNDICE | 12506 | OVEROL EN DRILL DOS PIEZAS, CAMISA Y PANTALÓN._(Según Apéndice Bioseguridad Covid 19_V1 y V2) | UN | 59900 | Actualización 2025-I Fase II + M.O. Ley 2101 de 2021
Demanda | ELEMENTOS DE BIOSEGURIDAD SEGÚN APÉNDICE | 12507 | BAÑO TIPO FLUSHING - ALQUILER MANTENIMIENTO Y ASEO DE BAÑOS PORTÁTILES VIP MENSUAL_(Según Apéndice Bioseguridad Covid 19_V1 y V2) | UN/MES | 720000 | Actualización 2025-I Fase II + M.O. Ley 2101 de 2021
Demanda | ELEMENTOS DE BIOSEGURIDAD SEGÚN APÉNDICE | 12508 | OVEROL TYVEK BLANCO._(Según Apéndice Bioseguridad Covid 19_V1 y V2) | UN | 27648 | Actualización 2025-I Fase II + M.O. Ley 2101 de 2021
Demanda | ENTIBADOS Y ACCESORIOS | 12509 | ENTIBADO CONTINUO EN CAJONES DE ACERO (E1A - E1B), PROFUNDIDAD DE EXCAVACIÓN: H <= 3.00 M | M2/MES | 209440 | Actualización 2025-I Fase II + M.O. Ley 2101 de 2021
Demanda | ENTIBADOS Y ACCESORIOS | 12510 | ALQUILER ENTIBADO DESLIZANTE E2, RANGO PROFUNDIDAD DE EXCAVACIÓN: 4.8 M < H <= 7.20 M | M2/MES | 228300 | Actualización 2025-I Fase II + M.O. Ley 2101 de 2021
Demanda | GESTIÓN SOCIAL ELEMENTOS DE IDENTIFICACIÓN EN OBRA | 12511 | MALLA TEXTIL EN POLIESTER DE 2,8m X 7,0m CON SUBLIMACIÓN EN EL TOTAL DE LA SUPERFICIE Y REFUERZO EXTERNO EN REATA PARA TENSAR, Y OJALES EN REATA CADA 75cm, INCLUYE TRANSPORTE | UN | 1080695 | Actualización 2025-I Fase II + M.O. Ley 2101 de 2021
Demanda | ELEMENTOS DE BIOSEGURIDAD SEGÚN APÉNDICE | 12512 | FUMIGADORA DE ESPALDA. ASPERSOR BOMBA MANUAL 20 LITROS. DESINFECCIÓN._(Según Apéndice Bioseguridad Covid 19_V3) | UN | 119328 | Actualización 2025-I Fase II + M.O. Ley 2101 de 2021
Demanda | ELEMENTOS DE BIOSEGURIDAD SEGÚN APÉNDICE | 12513 | HIPOCLORITO AL 5%._(Según Apéndice Bioseguridad Covid 19_V3) | LT | 2353 | Actualización 2025-I Fase II + M.O. Ley 2101 de 2021
Demanda | ELEMENTOS DE BIOSEGURIDAD SEGÚN APÉNDICE | 12514 | JABÓN LIQUIDO PARA MANOS._(Según Apéndice Bioseguridad Covid 19_V3) | GLN | 21849 | Actualización 2025-I Fase II + M.O. Ley 2101 de 2021
Demanda | ELEMENTOS DE BIOSEGURIDAD SEGÚN APÉNDICE | 12515 | CARROTANQUE IRRIGADOR DE AGUA. ( VIAJE DE 10 M3 )_(Según Apéndice Bioseguridad Covid 19_V3) | VIAJE | 300000 | Actualización 2025-I Fase II + M.O. Ley 2101 de 2021
Demanda | ELEMENTOS DE BIOSEGURIDAD SEGÚN APÉNDICE | 12516 | CHALECO REFLECTIVO EN TELA._(Según Apéndice Bioseguridad Covid 19_V3) | UN | 23500 | Actualización 2025-I Fase II + M.O. Ley 2101 de 2021
Demanda | ELEMENTOS DE BIOSEGURIDAD SEGÚN APÉNDICE | 12517 | TOALLAS DE PAPEL PARA MANOS. TIPO Z. DOBLE HOJA. (PAQUETE 150 HOJAS)_(Según Apéndice Bioseguridad Covid 19_V3) | UN | 6964 | Actualización 2025-I Fase II + M.O. Ley 2101 de 2021
Demanda | ELEMENTOS DE BIOSEGURIDAD SEGÚN APÉNDICE | 12518 | LAVAMANOS PORTATIL DE PEDAL TIPO MANOS LIBRES._(Según Apéndice Bioseguridad Covid 19_V3) | UN | 922606 | Actualización 2025-I Fase II + M.O. Ley 2101 de 2021
Demanda | ELEMENTO DE BIOSEGURIDAD SEGÚN APÉNDICE | 12519 | RECOLECCION, TRANSPORTE Y DISPOSICION DE RESIDUOS LÍQUIDOS PROVENIENTES DE LAVAMANOS PORTATILES. (INCLUYE EQUIPO DE SUCCIÓN)_(Según Apéndice Bioseguridad Covid 19_V3) | M3 | 311880 | Actualización 2025-I Fase II + M.O. Ley 2101 de 2021
Demanda | ELEMENTOS DE BIOSEGURIDAD SEGÚN APÉNDICE | 12520 | TAPABOCAS DESECHABLE._(Según Apéndice Bioseguridad Covid 19_V3) | UN | 282 | Actualización 2025-I Fase II + M.O. Ley 2101 de 2021
Demanda | ELEMENTOS DE BIOSEGURIDAD SEGÚN APÉNDICE | 12521 | MASCARILLA DESECHABLE._(Según Apéndice Bioseguridad Covid 19_V3) | UN | 631 | Actualización 2025-I Fase II + M.O. Ley 2101 de 2021
Demanda | ELEMENTOS DE BIOSEGURIDAD SEGÚN APÉNDICE | 12522 | DISPENSADOR PLÁSTICO DE TOALLAS TIPO Z._(Según Apéndice Bioseguridad Covid 19_V3) | UN | 49777 | Actualización 2025-I Fase II + M.O. Ley 2101 de 2021
Demanda | ELEMENTOS DE BIOSEGURIDAD SEGÚN APÉNDICE | 12523 | OVEROL EN DRILL DOS PIEZAS, CAMISA Y PANTALÓN._(Según Apéndice Bioseguridad Covid 19_V3) | UN | 59900 | Actualización 2025-I Fase II + M.O. Ley 2101 de 2021
Demanda | ELEMENTOS DE BIOSEGURIDAD SEGÚN APÉNDICE | 12524 | ALCOHOL GLICERINADO 70%._(Según Apéndice Bioseguridad Covid 19_V3) | LT | 8824 | Actualización 2025-I Fase II + M.O. Ley 2101 de 2021
Demanda | ELEMENTOS DE BIOSEGURIDAD SEGÚN APÉNDICE | 12525 | DISPENSADOR DE JABÓN LÍQUIDO O ALCOHOL GLICERINADO, CON PEDAL METÁLICO._(Según Apéndice Bioseguridad Covid 19_V3) | UN | 121008 | Actualización 2025-I Fase II + M.O. Ley 2101 de 2021
Demanda | ELEMENTOS DE BIOSEGURIDAD SEGÚN APÉNDICE | 12526 | AGUA (Según Apéndice Bioseguridad Covid 19_V3) | LT | 26 | Actualización 2025-I Fase II + M.O. Ley 2101 de 2021
Demanda | PISOS (CONVENCIONALES Y TIPO TRANSMILENIO) | 12668 | PISO EN POLIPROPILENO DE ALTO IMPACTO PARA PUENTES PEATONALES Y ESTACIONES DE TRANSMILENIO, e=25MM. INCLUYE TRANSPORTE. | M2 | 1696673 | Actualización 2025-I Fase II + M.O. Ley 2101 de 2021
Demanda | PISOS (CONVENCIONALES Y TIPO TRANSMILENIO) | 12669 | PISO EN POLIPROPILENO DE ALTO IMPACTO PARA ESCALERA DE PUENTES PEATONALES, ANCHO 38cm e=2cm. INCLUYE TRANSPORTE. | ML | 839105 | Actualización 2025-I Fase II + M.O. Ley 2101 de 2021
Demanda | PISOS (CONVENCIONALES Y TIPO TRANSMILENIO) | 12670 | SOPORTE DE ANCLAJE EN POLIPROPILENO DE ALTO IMPACTO PARA ESCALERA DE PUENTES PEATONALES, LARGO:34CM, ANCHO:4,5CM Y e:2,5CM.INCLUYE TRANSPORTE. | ML | 145436 | Actualización 2025-I Fase II + M.O. Ley 2101 de 2021
Demanda | TUBERÍA Y ACCESORIOS EN ACERO | 12744 | TUBO EN ACERO D=12" CON EXTREMOS DE JUNTA ESPIGO / CAMPANA CON EMPAQUE DE CAUCHO, CON REVESTIMIENTO INTERIOR Y RECUBRIMIENTO EXTERIOR EN MORTERO DE CEMENTO. FABRICADO DE CONFORMIDAD CON LA NORMA AWWA C 200, MANUAL M11 DE LA AWWA Y NORMA NP-032 DE LA EAAB, A PARTIR DE LÁMINA ASTM A 36. L=6,0M. PRESION DE TRABAJO = 150 PSI. SUMINISTRO Y TRANSPORTE | ML | 743387 | Actualización 2025-I Fase II + M.O. Ley 2101 de 2021
Demanda | TUBERÍA Y ACCESORIOS EN ACERO | 12745 | TUBO EN ACERO D=12" CON EXTREMOS DE JUNTA ESPIGO / CAMPANA CON EMPAQUE DE CAUCHO, CON REVESTIMIENTO INTERIOR Y RECUBRIMIENTO EXTERIOR EN MORTERO DE CEMENTO. FABRICADO DE CONFORMIDAD CON LA NORMA AWWA C 200, MANUAL M11 DE LA AWWA Y NORMA NP-032 DE LA EAAB, A PARTIR DE LÁMINA ASTM A 36. L=6,0M. PRESION DE TRABAJO = 250 PSI. SUMINISTRO Y TRANSPORTE | ML | 743387 | Actualización 2025-I Fase II + M.O. Ley 2101 de 2021
Demanda | TUBERÍA Y ACCESORIOS EN ACERO | 12746 | TUBO EN ACERO D=12" CON EXTREMOS DE JUNTA ESPIGO / CAMPANA CON EMPAQUE DE CAUCHO, CON REVESTIMIENTO INTERIOR Y RECUBRIMIENTO EXTERIOR EN MORTERO DE CEMENTO. FABRICADO DE CONFORMIDAD CON LA NORMA AWWA C 200, MANUAL M11 DE LA AWWA Y NORMA NP-032 DE LA EAAB, A PARTIR DE LÁMINA ASTM A 36. L=6,0M. PRESION DE TRABAJO = 330 PSI. SUMINISTRO Y TRANSPORTE | ML | 810188 | Actualización 2025-I Fase II + M.O. Ley 2101 de 2021
Demanda | TUBERÍA Y ACCESORIOS EN ACERO | 12747 | TUBO EN ACERO D=24" CON EXTREMOS DE JUNTA ESPIGO / CAMPANA CON EMPAQUE DE CAUCHO, CON REVESTIMIENTO INTERIOR Y RECUBRIMIENTO EXTERIOR EN MORTERO DE CEMENTO. FABRICADO DE CONFORMIDAD CON LA NORMA AWWA C 200, MANUAL M11 DE LA AWWA Y NORMA NP-032 DE LA EAAB, A PARTIR DE LÁMINA ASTM A 36. L=6,0M. PRESION DE TRABAJO = 150 PSI. SUMINISTRO Y TRANSPORTE | ML | 1900549 | Actualización 2025-I Fase II + M.O. Ley 2101 de 2021
Demanda | TUBERÍA Y ACCESORIOS EN ACERO | 12748 | TUBO EN ACERO D=24" CON EXTREMOS DE JUNTA ESPIGO / CAMPANA CON EMPAQUE DE CAUCHO, CON REVESTIMIENTO INTERIOR Y RECUBRIMIENTO EXTERIOR EN MORTERO DE CEMENTO. FABRICADO DE CONFORMIDAD CON LA NORMA AWWA C 200, MANUAL M11 DE LA AWWA Y NORMA NP-032 DE LA EAAB, A PARTIR DE LÁMINA ASTM A 36. L=6,0M. PRESION DE TRABAJO = 330 PSI. SUMINISTRO Y TRANSPORTE | ML | 2524003 | Actualización 2025-I Fase II + M.O. Ley 2101 de 2021
Demanda | TUBERÍA Y ACCESORIOS EN ACERO | 12778 | TUBO EN ACERO D=30" CON EXTREMOS DE JUNTA ESPIGO / CAMPANA CON EMPAQUE DE CAUCHO, CON REVESTIMIENTO INTERIOR Y RECUBRIMIENTO EXTERIOR EN MORTERO DE CEMENTO. FABRICADO DE CONFORMIDAD CON LA NORMA AWWA C 200, MANUAL M11 DE LA AWWA Y NORMA NP-032 DE LA EAAB, A PARTIR DE LÁMINA ASTM A 36. L=6,0M. PRESION DE TRABAJO = 150 PSI. SUMINISTRO Y TRANSPORTE | ML | 2439976 | Actualización 2025-I Fase II + M.O. Ley 2101 de 2021
Demanda | TARIFA _ ALQUILER DE VEHICULO | 12781 | TARIFA DIA - ALQUILER DE VEHICULO: CAMPERO, PICK-UP, CAMIONETA, CAMION O SIMILAR DE 1300cc A 2000cc DE CILINDRADA, MODELO 2022 A 2019. 80% DE LA TARIFA ESTABLECIDA. INCLUYE TODOS LOS COSTOS DE OPERACIÓN Y MANTENIMIENTO EXCEPTO EL SALARIO DEL CONDUCTOR. | DIA | 230000 | Actualización 2025-I Fase II + M.O. 2026
Demanda | TARIFA _ ALQUILER DE VEHICULO | 12782 | TARIFA MES - ALQUILER DE VEHICULO MES: CAMPERO, PICK-UP, CAMIONETA, CAMION O SIMILAR DE 1300cc A 2000cc DE CILINDRADA, MODELO 2022 A 2019. 80% DE LA TARIFA ESTABLECIDA. INCLUYE TODOS LOS COSTOS DE OPERACIÓN Y MANTENIMIENTO EXCEPTO EL SALARIO DEL CONDUCTOR. | MES | 6997000 | Actualización 2025-I Fase II + M.O. 2026
Demanda | TARIFA _ ALQUILER DE VEHICULO | 12783 | TARIFA DIA - ALQUILER DE VEHICULO: CAMPERO, PICK-UP, CAMIONETA, CAMION O SIMILAR MAYOR A 2000cc DE CILINDRADA, MODELO 2022 A 2019. 80% DE LA TARIFA ESTABLECIDA. INCLUYE TODOS LOS COSTOS DE OPERACIÓN Y MANTENIMIENTO EXCEPTO EL SALARIO DEL CONDUCTOR. | DIA | 331000 | Actualización 2025-I Fase II + M.O. 2026
Demanda | TARIFA _ ALQUILER DE VEHICULO | 12784 | TARIFA MES - ALQUILER DE VEHICULO MES: CAMPERO, PICK-UP, CAMIONETA, CAMION O SIMILAR MAYOR A 2000cc DE CILINDRADA, MODELO 2022 A 2019. 80% DE LA TARIFA ESTABLECIDA. INCLUYE TODOS LOS COSTOS DE OPERACIÓN Y MANTENIMIENTO EXCEPTO EL SALARIO DEL CONDUCTOR. | MES | 10036000 | Actualización 2025-I Fase II + M.O. 2026
Demanda | TARIFA _ ALQUILER DE VEHICULO | 12785 | TARIFA DIA - ALQUILER DE VEHICULO: CAMPERO, PICK-UP, CAMIONETA, CAMION O SIMILAR MAYOR A 2000cc DE CILINDRADA, MODELO 2018 A 2015. 75% DE LA TARIFA ESTABLECIDA. INCLUYE TODOS LOS COSTOS DE OPERACIÓN Y MANTENIMIENTO EXCEPTO EL SALARIO DEL CONDUCTOR. | DIA | 315000 | Actualización 2025-I Fase II + M.O. 2026
Demanda | TARIFA _ ALQUILER DE VEHICULO | 12786 | TARIFA MES - ALQUILER DE VEHICULO MES: CAMPERO, PICK-UP, CAMIONETA, CAMION O SIMILAR MAYOR A 2000cc DE CILINDRADA, MODELO 2018 A 2015. 75% DE LA TARIFA ESTABLECIDA. INCLUYE TODOS LOS COSTOS DE OPERACIÓN Y MANTENIMIENTO EXCEPTO EL SALARIO DEL CONDUCTOR. | MES | 9405000 | Actualización 2025-I Fase II + M.O. 2026
Demanda | TARIFA _ ALQUILER DE VEHICULO | 12787 | TARIFA DIA - ALQUILER DE VEHICULO: CAMPERO, PICK-UP, CAMIONETA, CAMION O SIMILAR CON CAPACIDAD DE CARGA DE 3 TON O MAS, MODELO 2022 A 2019. 80% DE LA TARIFA ESTABLECIDA. INCLUYE TODOS LOS COSTOS DE OPERACIÓN Y MANTENIMIENTO EXCEPTO EL SALARIO DEL CONDUCTOR. | DIA | 455000 | Actualización 2025-I Fase II + M.O. 2026
Demanda | TARIFA _ ALQUILER DE VEHICULO | 12788 | TARIFA MES - ALQUILER DE VEHICULO MES: CAMPERO, PICK-UP, CAMIONETA, CAMION O SIMILAR CON CAPACIDAD DE CARGA DE 3 TON O MAS, MODELO 2022 A 2019. 80% DE LA TARIFA ESTABLECIDA. INCLUYE TODOS LOS COSTOS DE OPERACIÓN Y MANTENIMIENTO EXCEPTO EL SALARIO DEL CONDUCTOR. | MES | 13649000 | Actualización 2025-I Fase II + M.O. 2026
Demanda | ELEMENTOS DE BIOSEGURIDAD SEGÚN APÉNDICE | 12830 | TAPABOCAS DESECHABLE._(Según Apéndice Bioseguridad Covid 19_V4) | UN | 282 | Actualización 2025-I Fase II + M.O. Ley 2101 de 2021
Demanda | ELEMENTOS DE BIOSEGURIDAD SEGÚN APÉNDICE | 12831 | MASCARILLA DESECHABLE._(Según Apéndice Bioseguridad Covid 19_V4) | UN | 631 | Actualización 2025-I Fase II + M.O. Ley 2101 de 2021
Demanda | ELEMENTOS DE BIOSEGURIDAD SEGÚN APÉNDICE | 12832 | JABÓN LIQUIDO PARA MANOS._(Según Apéndice Bioseguridad Covid 19_V4) | GLN | 21849 | Actualización 2025-I Fase II + M.O. Ley 2101 de 2021
Demanda | ELEMENTOS DE BIOSEGURIDAD SEGÚN APÉNDICE | 12833 | CARROTANQUE IRRIGADOR DE AGUA. ( VIAJE DE 10 M3 )_(Según Apéndice Bioseguridad Covid 19_V4) | VIAJE | 300000 | Actualización 2025-I Fase II + M.O. Ley 2101 de 2021
Demanda | ELEMENTOS DE BIOSEGURIDAD SEGÚN APÉNDICE | 12834 | TOALLAS DE PAPEL PARA MANOS. TIPO Z. DOBLE HOJA. (PAQUETE 150 HOJAS)_(Según Apéndice Bioseguridad Covid 19_V4) | UN | 6964 | Actualización 2025-I Fase II + M.O. Ley 2101 de 2021
Demanda | ELEMENTOS DE BIOSEGURIDAD SEGÚN APÉNDICE | 12835 | DISPENSADOR DE JABÓN LÍQUIDO O ALCOHOL GLICERINADO, CON PEDAL METÁLICO._(Según Apéndice Bioseguridad Covid 19_V4) | UN | 121008 | Actualización 2025-I Fase II + M.O. Ley 2101 de 2021
Demanda | ELEMENTO DE BIOSEGURIDAD SEGÚN APÉNDICE | 12836 | RECOLECCION, TRANSPORTE Y DISPOSICION DE RESIDUOS LÍQUIDOS PROVENIENTES DE LAVAMANOS PORTATILES. (INCLUYE EQUIPO DE SUCCIÓN)_(Según Apéndice Bioseguridad Covid 19_V4) | M3 | 311880 | Actualización 2025-I Fase II + M.O. Ley 2101 de 2021
Demanda | ELEMENTOS DE BIOSEGURIDAD SEGÚN APÉNDICE | 12837 | LAVAMANOS PORTATIL DE PEDAL TIPO MANOS LIBRES._(Según Apéndice Bioseguridad Covid 19_V4) | UN | 922606 | Actualización 2025-I Fase II + M.O. Ley 2101 de 2021
Demanda | ELEMENTOS DE BIOSEGURIDAD SEGÚN APÉNDICE | 12838 | ALCOHOL GLICERINADO 70%._(Según Apéndice Bioseguridad Covid 19_V4) | LT | 8824 | Actualización 2025-I Fase II + M.O. Ley 2101 de 2021
Demanda | ELEMENTOS DE BIOSEGURIDAD SEGÚN APÉNDICE | 12839 | DISPENSADOR PLÁSTICO DE TOALLAS TIPO Z._(Según Apéndice Bioseguridad Covid 19_V4) | UN | 49777 | Actualización 2025-I Fase II + M.O. Ley 2101 de 2021
Demanda | TUBERÍA Y ACCESORIOS EN POLIETILENO | 12896 | TUBERÍA ALCANTARILLADO PEAD 1500 mm (60") SN-8 | ML | 5484690 | Actualización 2025-I Fase II + M.O. Ley 2101 de 2021
Demanda | EQUIPO LIVIANO Y HERRAMIENTAS | 12918 | PLANTA ELÉCTRICA - POTENCIA ELÉCTRICA GENERADA 11-13 kW - INCLUYE COMBUSTIBLE | HR | 19521 | Actualización 2025-I Fase II + M.O. Ley 2101 de 2021
Demanda | FORMALETAS, ANDAMIOS Y ACCESORIOS | 12919 | PARAL METÁLICO CORTO DE 1.50 m A 2.7 m | MES | 3704 | Actualización 2025-I Fase I
Demanda | FORMALETAS, ANDAMIOS Y ACCESORIOS | 12920 | ANDAMIO MULTIDIRECCIONAL - ALTURA 9 m - ÁREA 4 m2 | DIA | 73233 | Actualización 2025-I Fase I
Demanda | ENSAYO CAMPO - DIAGNOSTICO DE PAVIMENTOS | 12925 | MEDIDA DE LA IRREGULARIDAD SUPERFICIAL DE UN PAVIMENTO (PLANICIDAD) MEDIANTE LA REGLA DE TRES METROS, ESTATICA O RODANTE (POR UNIDAD). Norma Técnica: INVE-793-13 ASTM E1703/E1703M-10 (23) | UN | 85680 | Actualización 2025-I Fase II + M.O. Ley 2101 de 2021
Demanda | ENSAYO LABORATORIO - MEZCLAS ASFALTICAS | 12926 | MEDIDA DE LA SEGREGACION TERMICA DE MEZCLAS ASFALTICAS MEDIANTE CAMARA TERMOGRAFICA. (POR UNIDAD - NO INCLUYE TRANSPORTE). Norma técnica: INVE-788-13 | UN | 18802 | Actualización 2025-I Fase II + M.O. Ley 2101 de 2021
Demanda | ENSAYO LABORATORIO - MEZCLAS ASFALTICAS | 12927 | MEDIDA DE LA SEGREGACION TERMICA DE MEZCLAS ASFALTICAS MEDIANTE CAMARA TERMOGRAFICA. (POR JORNADA - NO INCLUYE TRANSPORTE). Norma técnica: INVE-788-13 | DIA | 773500 | Actualización 2025-I Fase II + M.O. Ley 2101 de 2021
Demanda | ENSAYO LABORATORIO - RUIDO | 13188 | MONITOREO DE RUIDO AMBIENTAL (Incluye punto de monitoreo de ruido para una (1) jornada diurna en día hábil y no hábil y una (1) jornada nocturna día hábil y no hábil (total 4 mediciones por punto), (Incluye informe técnico de campo, memoria de cálculo e isófonas) | PUNTO | 403424 | Actualización 2025-I Fase II + M.O. Ley 2101 de 2021
Demanda | ENSAYO LABORATORIO - AIRE | 13189 | MONITOREOS DE CALIDAD DE AIRE (Incluye muestra de 20 días como mínimo para medir parámetros en cada estación de calidad del aire en los tiempos de exposición establecidos en la Resolución 2254 de 2017, de acuerdo al Protocolo para el monitoreo y seguimiento de la calidad del aire. (Incluye informe técnico, estación meteorológica y memorias de cálculo) | ESTACION | 38080000 | Actualización 2025-I Fase II + M.O. Ley 2101 de 2021
Demanda | AMBIENTAL | 13190 | LOGÍSTICA MONITOREOS (Incluye unidad móvil, técnico de campo, comisión de campo y desplazamiento unidades móviles y transporte (máx 4 puntos monitoreo ruido y 4 estaciones calidad del aire) | UN | 10670152 | Actualización 2025-I Fase II + M.O. Ley 2101 de 2021
Demanda | ENSAYO LABORATORIO - AIRE | 13191 | MODELO DE CALIDAD DEL AIRE (Incluye modelo de dispersión de contaminantes atmosféricos con un (01) escenario, donde se simularán los aportes del contaminante PM10, PM2.5 y gases (CO, SOx y NOx)) | UN | 11900000 | Actualización 2025-I Fase II + M.O. Ley 2101 de 2021
Demanda | PISOS (CONVENCIONALES Y TIPO TRANSMILENIO) | 13221 | LOSETA PULIDA DE MICROGRANO DE MARMOL FORMATO 40 cm * 40 cm * 4,5 cm | M2 | 136138 | Actualización 2025-I Fase II + M.O. Ley 2101 de 2021
Demanda | ENSAYO CAMPO - DIAGNOSTICO DE PAVIMENTOS | 13222 | LEVANTAMIENTO CON GEORRADAR (GPR) PARA LA DETECCION DE REDES Y OTRA INFRAESTRUCTURA. CON ANTENAS DE FRECUENCIA ENTRE 1200 MHz Y 200 MHz, PARA PROFUNDIDADES HASTA LOS 9M. Incluye movilización, toma de información, procesamiento, cálculo y entrega de resultados. (informe, incluye radargramas y plano de localización de redes u otra infraestructura. no incluye planos topográficos) | KM | 5538141 | Actualización 2025-I Fase II + M.O. Ley 2101 de 2021
Demanda | EMULSIONES Y MEZCLAS ASFÁLTICAS | 13249 | MEZCLA ASFÁLTICA EN CALIENTE DENSA MD19 CON CEMENTO ASFÁLTICO CA 14 | M3 | 923064 | Actualización 2025-I Fase I
Demanda | EMULSIONES Y MEZCLAS ASFÁLTICAS | 13250 | MEZCLA ASFÁLTICA EN CALIENTE DENSA MD25 CON CEMENTO ASFÁLTICO CA 14 | M3 | 840629 | Actualización 2025-I Fase I
Demanda | EMULSIONES Y MEZCLAS ASFÁLTICAS | 13251 | MEZCLA ASFÁLTICA EN CALIENTE MCCh25-A CON CEMENTO ASFÁLTICO MODIFICADO CON CAUCHO | M3 | 1167251 | Actualización 2025-I Fase I
Demanda | AGREGADOS PÉTREOS, BASES Y SUBBASES GRANULARES | 13300 | ARENA DE PEÑA NORMA NP-040 (EAB) | M3 | 89726 | Actualización 2025-I Fase I
Demanda | GESTIÓN SOCIAL ELEMENTOS DE PUBLICIDAD | 13302 | VALLA UNA CARA, DE 3.0M X 6.0M CON ESTRUCTURA METÁLICA - ESTRUCTURA TIPO VALLA EN CERCHA + BANNER. INCLUYE SUMINISTRO E INSTALACIÓN. IMPRESIÓN 720 DPI; TINTAS PARA EXTERIORES. ESTRUCTURA METÁLICA, INCLUYE BANDEJAS EN ALUMINIO, CERCHAS, 6 METROS HORIZONTALES Y 3 VERTICALES, CON 2 METROS DE PROFUNDIDAD, 9 BANDEJAS EN LAMINA GALVANIZADA CALIBRE 24, 4 CERCHAS EN ÁNGULO DE 1 1/2" Y ÁNGULOS DE 1" X 1/8", CERCHA CON ANTICORROSIVO NEGRO. BANNER DE 13 OZ EN TINTAS PARA EXTERIOR Y RESISTENTES A LA INTERPERIE. | UN | 6942537 | Actualización 2025-I Fase II + M.O. Ley 2101 de 2021
Demanda | GESTIÓN SOCIAL ELEMENTOS DE PUBLICIDAD | 13303 | VALLA DOBLE CARA, DE 3.0M X 6.0M CON ESTRUCTURA METÁLICA - ESTRUCTURA TIPO VALLA EN CERCHA + BANNER. INCLUYE SUMINISTRO E INSTALACIÓN. IMPRESIÓN 720 DPI; TINTAS PARA EXTERIORES. ESTRUCTURA METÁLICA, INCLUYE BANDEJAS EN ALUMINIO, CERCHAS, 6 METROS HORIZONTALES Y 3 VERTICALES, CON 2 METROS DE PROFUNDIDAD - 9 BANDEJAS EN LAMINA GALVANIZADA CALIBRE 24 - 4 CERCHAS EN ÁNGULO DE 1 1/2" Y ÁNGULOS DE 1" X 1/8" - CERCHA CON ANTICORROSIVO NEGRO. BANNER DE 13 OZ EN TINTAS PARA EXTERIOR Y RESISTENTES A LA INTERPERIE. | UN | 9254630 | Actualización 2025-I Fase II + M.O. Ley 2101 de 2021
Demanda | EQUIPO PESADO | 13318 | MICROPÍLOTEADORA PESO 9.200 KG, DIÁMETRO MAXIMO DE ABRAZADERAS 26 CM, FUERZA DE EXTRACCIÓN 6 TONELADAS - INCLUYE OPERARIO Y COMBUSTIBLE | HR | 236380 | Actualización 2025-I Fase I
Demanda | TUBERÍA Y ACCESORIOS EN POLIETILENO | 13319 | TEE PEAD 8" x 8" RDE11 - PN16 - PE100 | UN | 927111 | Actualización 2025-I Fase II + M.O. Ley 2101 de 2021
Demanda | TUBERÍA Y ACCESORIOS EN POLIETILENO | 13320 | TEE PEAD 6" x 6" RDE11 - PN16 - PE100 | UN | 367410 | Actualización 2025-I Fase II + M.O. Ley 2101 de 2021
Demanda | TUBERÍA Y ACCESORIOS EN POLIETILENO | 13321 | TEE PEAD 12" x 12" RDE11 - PN16 - PE100 | UN | 2410534 | Actualización 2025-I Fase II + M.O. Ley 2101 de 2021
Demanda | TUBERÍA Y ACCESORIOS EN POLIETILENO | 13322 | TEE PEAD 8" x 6" RDE11 - PN16 - PE100 | UN | 782479 | Actualización 2025-I Fase II + M.O. Ley 2101 de 2021
Demanda | TUBERÍA Y ACCESORIOS EN POLIETILENO | 13323 | TEE PEAD 6" x 4" RDE11 - PN16 - PE100 | UN | 462413 | Actualización 2025-I Fase II + M.O. Ley 2101 de 2021
Demanda | TUBERÍA Y ACCESORIOS EN POLIETILENO | 13324 | REDUCCIÓN PEAD 10" x 8" RDE11 - PN16 - PE100 | UN | 937299 | Actualización 2025-I Fase II + M.O. Ley 2101 de 2021
Demanda | TUBERÍA Y ACCESORIOS EN POLIETILENO | 13325 | REDUCCIÓN PEAD 8" x 6" RDE11 - PN16 - PE100 | UN | 388496 | Actualización 2025-I Fase II + M.O. Ley 2101 de 2021
Demanda | TUBERÍA Y ACCESORIOS EN POLIETILENO | 13326 | REDUCCIÓN PEAD 6" x 4" RDE11 - PN16 - PE100 | UN | 208678 | Actualización 2025-I Fase II + M.O. Ley 2101 de 2021
Demanda | TUBERÍA Y ACCESORIOS EN POLIETILENO | 13327 | REDUCCIÓN PEAD 4" x 3" RDE11 - PN16 - PE100 | UN | 37577 | Actualización 2025-I Fase II + M.O. Ley 2101 de 2021
Demanda | TUBERÍA Y ACCESORIOS EN POLIETILENO | 13328 | REDUCCIÓN PEAD 10" x 6" RDE11 - PN16 - PE100 | UN | 567657 | Actualización 2025-I Fase II + M.O. Ley 2101 de 2021
Demanda | TUBERÍA Y ACCESORIOS EN POLIETILENO | 13329 | REDUCCIÓN PEAD 12" x 10" RDE11 - PN16 - PE100 | UN | 1283518 | Actualización 2025-I Fase II + M.O. Ley 2101 de 2021
Demanda | TUBERÍA Y ACCESORIOS EN POLIETILENO | 13330 | CODO PEAD 12" x 45° RDE11 - PN16 - PE100 | UN | 1710026 | Actualización 2025-I Fase II + M.O. Ley 2101 de 2021
Demanda | TUBERÍA Y ACCESORIOS EN POLIETILENO | 13331 | CODO PEAD 12" x 90° RDE11 - PN16 - PE100 | UN | 2198573 | Actualización 2025-I Fase II + M.O. Ley 2101 de 2021
Demanda | TUBERÍA Y ACCESORIOS EN POLIETILENO | 13332 | CODO PEAD 8" x 90° RDE11 - PN16 - PE100 | UN | 708541 | Actualización 2025-I Fase II + M.O. Ley 2101 de 2021
Demanda | TUBERÍA Y ACCESORIOS EN POLIETILENO | 13333 | CODO PEAD 4" x 90° RDE17 - PN16 - PE100 | UN | 132453 | Actualización 2025-I Fase II + M.O. Ley 2101 de 2021
Demanda | TUBERÍA Y ACCESORIOS EN POLIETILENO | 13334 | TUBERIA PEAD D=30" CORRUGADO ALCANTARILLADO DOBLE PARED JUNTA FLEXIBLE CXE DN 750MM NTC 6115 / NTC5447 (RIG. MIN. 228 PSI ≈ SN6 / SN5) | ML | 696693 | Actualización 2025-I Fase II + M.O. Ley 2101 de 2021
Demanda | TUBERÍA Y ACCESORIOS EN POLIETILENO | 13336 | ACOPLE PARA TUBERIA PVC A PEAD DE 4” | UN | 271964 | Actualización 2025-I Fase II + M.O. Ley 2101 de 2021
Demanda | SELLANTES-IMPERMEABILIZANTES Y ADITIVOS CONCRETOS | 13372 | ENDURECEDOR COLOR GRIS (4 Kg/m2) | M2 | 9121 | Actualización 2025-I Fase II + M.O. Ley 2101 de 2021
Demanda | SELLANTES-IMPERMEABILIZANTES Y ADITIVOS CONCRETOS | 13373 | ENDURECEDOR COLOR AMARILLO (4 Kg/m2) | M2 | 13090 | Actualización 2025-I Fase II + M.O. Ley 2101 de 2021
Demanda | SELLANTES-IMPERMEABILIZANTES Y ADITIVOS CONCRETOS | 13374 | ENDURECEDOR COLOR SALMON (4 Kg/m2) | M2 | 14033 | Actualización 2025-I Fase II + M.O. Ley 2101 de 2021
Demanda | SELLANTES-IMPERMEABILIZANTES Y ADITIVOS CONCRETOS | 13375 | ENDURECEDOR COLOR OCRE (4 Kg/m2) | M2 | 11672 | Actualización 2025-I Fase II + M.O. Ley 2101 de 2021
Demanda | SEMAFORIZACION | 13376 | CONTROLADOR sX CON CAPACIDAD PARA 16 GRUPOS VEHICULARES O PEATONALES. CON POSIBILIDAD DE AMPLIACIÓN HASTA 32 GRUPOS, PROTOCOLO ABIERTO OCIT, INCLUYE SUMINISTRO DE CONTROLADOR, INCLUYE GPS. | UN | 137137194 | Actualización 2025-I Fase II + M.O. Ley 2101 de 2021
Demanda | SEMAFORIZACION | 13377 | CONTROLADOR sX CON CAPACIDAD PARA 24 GRUPOS VEHICULARES O PEATONALES. CON POSIBILIDAD DE AMPLIACIÓN HASTA 32 GRUPOS, RELOJ EN TIEMPO REAL, 32, PROTOCOLO ABIERTO OCIT, INCLUYE SUMINISTRO DE CONTROLADOR, INCLUYE GPS. | UN | 155768354 | Actualización 2025-I Fase II + M.O. Ley 2101 de 2021
Demanda | SEMAFORIZACION | 13378 | CONTROLADOR sX CON CAPACIDAD PARA 32 GRUPOS VEHICULARES O PEATONALES. CON POSIBILIDAD DE AMPLIACIÓN HASTA 32 GRUPOS, PROTOCOLO ABIERTO OCIT, INCLUYE SUMINISTRO DE CONTROLADOR, INCLUYE GPS. | UN | 173294046 | Actualización 2025-I Fase II + M.O. Ley 2101 de 2021
Demanda | SEMAFORIZACION | 13379 | INSTALACIÓN Y PUESTA EN SERVICIO DE CONTROLADOR DE TRAFICO SX EN BOGOTÁ, (INCLUYE TRANSPORTE DE CONTROLADOR DESDE SDM HASTA LUGAR DE INSTALACIÓN EN BOGOTÁ, M. DE O. E IVA, NO INCLUYE SUMINISTRO DE CONTROLADOR | UN | 1758579 | Actualización 2025-I Fase II + M.O. Ley 2101 de 2021
Demanda | ELEMENTOS DE SEÑALIZACION TRANSMILENIO | 13400 | SEÑAL TIPO DE FRECUENCIA EN LAMINA DE 15X15CM REMACHADA A LA ESTRUCTURA CON UNA LAMINA DE 4X15CM, RECUBIERTA POR AMBAS CARAS EN PELICULA REFLECTIVA GRADO INGENIERIA AZUL PARA EL FONDO Y BLANCO PARA EL NUMERO O LETRA. SEGUN CARTILLA DE ESTACIONES SENCILLAS DE TRANSMILENIO. SUMINISTRO E INSTALACION | UN | 46053 | Actualización 2025-I Fase II + M.O. Ley 2101 de 2021
Demanda | ELEMENTOS DE SEÑALIZACION TRANSMILENIO | 13401 | SEÑAL TIPO DE VAGON EN LAMINA DE 25X25CM REMACHADA A LA ESTRUCTURA CON UNA LAMINA DE 4X25CM, RECUBIERTA POR AMBAS CARAS EN PELICULA REFLECTIVA GRADO INGENIERIA AZUL PARA EL FONDO Y BLANCO PARA EL NUMERO O LETRA. SEGUN CARTILLA DE ESTACIONES SENCILLAS DE TRANSMILENIO. SUMINISTRO E INSTALACION | UN | 66457 | Actualización 2025-I Fase II + M.O. Ley 2101 de 2021
Demanda | ELEMENTOS DE SEÑALIZACION TRANSMILENIO | 13402 | SEÑAL ADHESIVA PARA ALINEACION BUS, COLOR ROJO Y AMARILLO, CADA UNA DE 5X50CM. SEGUN CARTILLA DE ESTACIONES SENCILLAS DE TRANSMILENIO. SUMINISTRO E INSTALACION | UN | 50403 | Actualización 2025-I Fase II + M.O. Ley 2101 de 2021
Demanda | ELEMENTOS DE SEÑALIZACION TRANSMILENIO | 13403 | BANDERA DE APROXIMACION Y ANGULO PORTABANDERA. BANDERA DE APROXIMACIÓN, COMPUESTA POR 9 ALETAS DE ACERO TEMPLADO DE 0.3 MM DE ESPESOR, CADA ALETA DE 10X5CM, RECUBIERTAS POR AMBAS CARAS EN PELICULA REFLECTIVA GRADO INGENIERIA AMARILLO (5 ALETAS) Y NEGRO OPACO (4 ALETAS). ANGULO PORTABANDERA EN ALUMINIO DE 1/8” DE ESPESOR Y 90CM DE LARGO. SEGUN CARTILLA DE ESTACIONES SENCILLAS DE TRANSMILENIO. SUMINISTRO E INSTALACION | UN | 209976 | Actualización 2025-I Fase II + M.O. Ley 2101 de 2021
Demanda | ELEMENTOS DE SEÑALIZACION TRANSMILENIO | 13404 | IDENTIFICACION DE ESTACION TRANSMILENIO EN LAMINA GALVANIZADA CALIBRE 18 DE 25 CM DE ALTO, CON DOS VINILOS: FONDO BLANCO DE CORTE Y LINEA DEL COLOR SEGUN TRONCAL. FIJADA A LA ESTRUCTURA DE LA FACHADA DE LA ESTACION MEDIANTE REMACHE TIPO POP, A UNA ALTURA DE 1.0M MEDIDA DESDE EL PISO AL BORDE INFERIOR DE LA LAMINA. SUMINISTRO E INSTALACION | ML | 212493 | Actualización 2025-I Fase II + M.O. Ley 2101 de 2021
Demanda | ELEMENTOS DE SEÑALIZACION TRANSMILENIO | 13405 | VALLA TRANSVERSAL DE SEÑALIZACION PARA SALIDA DE ESTACION (75X42CM) EN VINILO ADHESIVO FOTOLUMINISCENTE SOBRE ALUCOBOND DE 4MM. SEGUN CARTILLA DE SEÑALETICA TRANSMILENIO 2023 PARA ESTACIONES TIPO - ANCHO 5 MT. SUMINISTRO E INSTALACION | UN | 1365965 | Actualización 2025-I Fase II + M.O. Ley 2101 de 2021
Demanda | ELEMENTOS DE SEÑALIZACION TRANSMILENIO | 13406 | VALLA TRANSVERSAL DE SEÑALIZACION PARA RUTA DE EVACUACION (75X34.7CM) EN VINILO ADHESIVO FOTOLUMINISCENTE IMPRESION 1440 DPI, SOBRE ALUCOBOND DE 4MM. SEGUN CARTILLA DE SEÑALETICA TRANSMILENIO 2023 PARA ESTACIONES TIPO - ANCHO 5 MT. SUMINISTRO E INSTALACION | UN | 1175068 | Actualización 2025-I Fase II + M.O. Ley 2101 de 2021
Demanda | ELEMENTOS DE SEÑALIZACION TRANSMILENIO | 13407 | VALLA TRANSVERSAL DE SEÑALIZACION PARA INTERCAMBIO DE VAGON (100X32CM) EN VINILO ADHESIVO SOBRE ALUCOBOND DE 4MM. SEGUN CARTILLA DE SEÑALETICA TRANSMILENIO 2023 PARA ESTACIONES TIPO - ANCHO 5 MT. SUMINISTRO E INSTALACION | UN | 1106552 | Actualización 2025-I Fase II + M.O. Ley 2101 de 2021
Demanda | ELEMENTOS DE SEÑALIZACION TRANSMILENIO | 13408 | VALLA TRANSVERSAL DE SEÑALIZACION PARA INGRESO A VAGON (100X40CM) EN VINILO ADHESIVO SOBRE ALUCOBOND DE 4MM. SEGUN CARTILLA DE SEÑALETICA TRANSMILENIO 2023 PARA ESTACIONES TIPO - ANCHO 5 MT. SUMINISTRO E INSTALACION | UN | 1126277 | Actualización 2025-I Fase II + M.O. Ley 2101 de 2021
Demanda | ELEMENTOS DE SEÑALIZACION TRANSMILENIO | 13409 | VALLA TRANSVERSAL DE SEÑALIZACION PARA INGRESO A SERVICIO (100X40CM) EN VINILO ADHESIVO SOBRE ALUCOBOND DE 4MM. SEGUN CARTILLA DE SEÑALETICA TRANSMILENIO 2023 PARA ESTACIONES TIPO - ANCHO 5 MT. SUMINISTRO E INSTALACION | UN | 1126277 | Actualización 2025-I Fase II + M.O. Ley 2101 de 2021
Demanda | ELEMENTOS DE SEÑALIZACION TRANSMILENIO | 13410 | VALLA TRANSVERSAL DE SEÑALIZACION PARA TAQUILLA (190X40CM) EN VINILO ADHESIVO SOBRE ALUCOBOND DE 4MM. SEGUN CARTILLA DE SEÑALETICA TRANSMILENIO 2023 PARA ESTACIONES TIPO - ANCHO 5 MT. SUMINISTRO E INSTALACION | UN | 2962588 | Actualización 2025-I Fase II + M.O. Ley 2101 de 2021
Demanda | ELEMENTOS DE SEÑALIZACION TRANSMILENIO | 13411 | VALLA TRANSVERSAL DE SEÑALIZACION PARA TAQUILLA (240X40CM) EN VINILO ADHESIVO SOBRE ALUCOBOND DE 4MM. SEGUN CARTILLA DE SEÑALETICA TRANSMILENIO 2023 PARA ESTACIONES TIPO - ANCHO 5 MT. SUMINISTRO E INSTALACION | UN | 3425487 | Actualización 2025-I Fase II + M.O. Ley 2101 de 2021
Demanda | ELEMENTOS DE SEÑALIZACION TRANSMILENIO | 13412 | VALLA TRANSVERSAL DE SEÑALIZACION PARA ACCESO A ESTACION (335X32CM) EN VINILO ADHESIVO SOBRE ALUCOBOND DE 4MM. SEGUN CARTILLA DE SEÑALETICA TRANSMILENIO 2023 PARA ESTACIONES TIPO - ANCHO 5 MT. SUMINISTRO E INSTALACION | UN | 3814768 | Actualización 2025-I Fase II + M.O. Ley 2101 de 2021
Demanda | ELEMENTOS DE SEÑALIZACION TRANSMILENIO | 13413 | VALLA TRANSVERSAL DE SEÑALIZACION PARA ACCESO A BICI ESTACION (400X30CM) EN VINILO ADHESIVO SOBRE ALUCOBOND DE 4MM. SEGUN CARTILLA DE SEÑALETICA TRANSMILENIO 2023 PARA ESTACIONES TIPO - ANCHO 5 MT. SUMINISTRO E INSTALACION | UN | 4028327 | Actualización 2025-I Fase II + M.O. Ley 2101 de 2021
Demanda | ELEMENTOS DE SEÑALIZACION TRANSMILENIO | 13414 | PORTA MAPAS INFORMATIVO PARA BICI ESTACION (115X85CM APROX). SEGUN CARTILLA DE SEÑALETICA TRANSMILENIO 2023. SUMINISTRO E INSTALACION | UN | 11276899 | Actualización 2025-I Fase II + M.O. Ley 2101 de 2021
Demanda | ELEMENTOS DE SEÑALIZACION TRANSMILENIO | 13415 | PORTA MAPAS INFORMATIVO PARA ESTACION (205X168CM APROX). SEGUN CARTILLA DE SEÑALETICA TRANSMILENIO 2023. SUMINISTRO E INSTALACION | UN | 14430814 | Actualización 2025-I Fase II + M.O. Ley 2101 de 2021
Demanda | EQUIPO PESADO | 13416 | MARTILLO HIDRAULICO PARA EXCAVADORA | HR | 62268 | Actualización 2025-I Fase I
Demanda | TARIFA _ OBRA | 13417 | TARIFA DE SERVICIO ESPECIAL PARA LA RECOLECCION DE ESCOMBROS POR PARTE DE EMPRESA OPERADORA DE ASEO (MATERIALES RESULTANTES DE CONSTRUCCION O DEMOLICION, RESIDUOS VEGETALES PRODUCTO DE ARREGLOS DE ZONAS VERDES PRIVADAS, RESIDUOS VOLUMINOSOS O INSERVIBLES COMO MUEBLES VIEJOS, COLCHONES, SANITARIOS ENTRE OTROS). | M3 | 120000 | Actualización 2025-I Fase II + M.O. Ley 2101 de 2021
Demanda | LEVANTAMIENTO TOPOGRÁFICO | 13418 | EQUIPO DE TOPOGRAFÍA. ESTACION TOTAL, Precisión lineal ≤ (2 mm + 2 ppm x D), precisión angular ≤ 3". Alcance: con un prisma hasta 2000 metros en buenas condiciones. (Accesorios: Trípodes, bastones, prismas, cintas metálicas, baterías, entre otros). TARIFA MES | MES | 2215256 | Actualización 2025-I Fase II + M.O. Ley 2101 de 2021
Demanda | LEVANTAMIENTO TOPOGRÁFICO | 13419 | EQUIPO DE TOPOGRAFÍA. ESTACION TOTAL, Precisión lineal ≤ (2 mm + 2 ppm x D), precisión angular ≤ 3". Alcance: con un prisma hasta 2000 metros en buenas condiciones. (Accesorios: Trípodes, bastones, prismas, cintas metálicas, baterías, entre otros). Y NIVEL electrónico o automático óptico (lectura de 3 hilos), los diámetros mínimos de los objetivos en centímetros (cm) serán 2.5 a 4.5, sensibilidad del nivel 60" a 30", aumento ≥ 28x, precisión instrumental (mm/km) ≤ 1.5. (Accesorios: Trípode y miras patronadas y/o en buen estado). Incluye todos los accesorios. TARIFA DIA | DIA | 119000 | Actualización 2025-I Fase II + M.O. Ley 2101 de 2021
Demanda | LEVANTAMIENTO TOPOGRÁFICO | 13420 | EQUIPO DE TOPOGRAFÍA. ESTACION TOTAL, Precisión lineal ≤ (2 mm + 2 ppm x D), precisión angular ≤ 3". Alcance: con un prisma hasta 2000 metros en buenas condiciones. (Accesorios: Trípodes, bastones, prismas, cintas metálicas, baterías, entre otros). Y NIVEL electrónico o automático óptico (lectura de 3 hilos), los diámetros mínimos de los objetivos en centímetros (cm) serán 2.5 a 4.5, sensibilidad del nivel 60" a 30", aumento ≥ 28x, precisión instrumental (mm/km) ≤ 1.5. (Accesorios: Trípode y miras patronadas y/o en buen estado). Incluye todos los accesorios. TARIFA MES | MES | 2856000 | Actualización 2025-I Fase II + M.O. Ley 2101 de 2021
Demanda | LEVANTAMIENTO TOPOGRÁFICO | 13421 | NIVEL electrónico o automático óptico (lectura de 3 hilos), los diámetros mínimos de los objetivos en centímetros (cm) serán 2.5 a 4.5, sensibilidad del nivel 60" a 30", aumento ≥ 28x, precisión instrumental (mm/km) ≤ 1.5. (Accesorios: Trípode y miras patronadas y/o en buen estado). Incluye todos los accesorios. TARIFA MES | MES | 952000 | Actualización 2025-I Fase II + M.O. Ley 2101 de 2021
Demanda | LEVANTAMIENTO TOPOGRÁFICO | 13422 | NIVEL electrónico o automático óptico (lectura de 3 hilos), los diámetros mínimos de los objetivos en centímetros (cm) serán 2.5 a 4.5, sensibilidad del nivel 60" a 30", aumento ≥ 28x, precisión instrumental (mm/km) ≤ 1.5. (Accesorios: Trípode y miras patronadas y/o en buen estado). Incluye todos los accesorios. TARIFA DIA | DIA | 47600 | Actualización 2025-I Fase II + M.O. Ley 2101 de 2021
Demanda | LEVANTAMIENTO TOPOGRÁFICO | 13423 | SISTEMA GNSS, multifrecuencia o doble frecuencia, precisión geodésica. (Accesorios: Base, Rover, colector de datos, Antena, trípodes, baterías, flexómetro, entre otros). TARIFA DIA | DIA | 321300 | Actualización 2025-I Fase II + M.O. Ley 2101 de 2021
Demanda | GESTIÓN SOCIAL ELEMENTOS DE IDENTIFICACIÓN EN OBRA | 13424 | AVISO EN BANNER 13 ONZAS MATE, DE 7, 00m X 1,00m, CON OJALETES Y ARANDELAS METÁLICAS DE 3/8, HORIZONTALES Y VERTICALES CADA 50 CM. | UN | 273700 | Actualización 2025-I Fase II + M.O. Ley 2101 de 2021
Demanda | GESTIÓN SOCIAL ELEMENTOS DE IDENTIFICACIÓN EN OBRA | 13425 | AVISO EN BANNER 13 ONZAS MATE, DE 5,00m X 1,00m, CON OJALETES Y ARANDELAS METÁLICAS DE 3/8, HORIZONTALES Y VERTICALES CADA 50 CM. | UN | 196350 | Actualización 2025-I Fase II + M.O. Ley 2101 de 2021
Demanda | GESTIÓN SOCIAL ELEMENTOS DE IDENTIFICACIÓN EN OBRA | 13426 | VALLA MÓVIL DE PISO, UNA CARA, DE 1.80M X 1.20M, EN VINILO ADHESIVO SOBRE ALUCOBOND DE 4MM, ÁNGULO EN HIERRO DE 2 X 1-1/8". IMPRESIÓN 720 DPI; TINTAS PARA EXTERIORES. | UN | 1225700 | Actualización 2025-I Fase II + M.O. Ley 2101 de 2021
Demanda | GESTIÓN SOCIAL ELEMENTOS DE IDENTIFICACIÓN EN OBRA | 13427 | VALLA MÓVIL DE PISO, UNA CARA, DE 1.80M X 1.20M, EN LÁMINA GALVANIZADA CALIBRE 20, ÁNGULO EN HIERRO DE 2 X 1-1/8" IMPRESO EN VINILO ADHESIVO. IMPRESIÓN 720 DPI; TINTAS PARA EXTERIORES. | UN | 856800 | Actualización 2025-I Fase II + M.O. Ley 2101 de 2021
Demanda | GESTIÓN SOCIAL ELEMENTOS DE PUBLICIDAD | 13428 | PASACALLE EN BANNER 13 ONZAS MATE, DE 7.00m x 1.00m, INCLUYE UN PALO DE 1,20m DE LARGO EN CADA EXTREMO. | UN | 343700 | Actualización 2025-I Fase II + M.O. Ley 2101 de 2021
Demanda | MATERIALES DE FERRETERÍA Y OTROS | 13429 | LAMINA DE POLIESTIRENO e= 0,05 m - 30 KG/CM3 | M2 | 28659 | Actualización 2025-I Fase II + M.O. Ley 2101 de 2021
Demanda | ESTRUCTURAS EN ACERO | 13430 | PLATINA ACERO INOXIDABLE 1 1/2" x 1/4" | ML | 11792 | Actualización 2025-I Fase I
Demanda | TRANSPORTES DE MATERIALES Y ACARREOS | 13431 | TRANSPORTE DE EQUIPO DE 15.1 a 25 TONELADAS POR VIAJE DIURNO (UN TRAYECTO) - SIN ESCOLTA | VIAJE | 1400000 | Actualización 2025-I Fase I
Demanda | TRANSPORTES DE MATERIALES Y ACARREOS | 13432 | TRANSPORTE DE EQUIPO DE 25.1 a 35 TONELADAS POR VIAJE DIURNO (UN TRAYECTO) - SIN ESCOLTA | VIAJE | 1500000 | Actualización 2025-I Fase I
Demanda | TRANSPORTES DE MATERIALES Y ACARREOS | 13433 | TRANSPORTE DE EQUIPO DE 35.1 a 40 TONELADAS POR VIAJE DIURNO (UN TRAYECTO) - SIN ESCOLTA | VIAJE | 2000000 | Actualización 2025-I Fase I
Demanda | TRANSPORTES DE MATERIALES Y ACARREOS | 13434 | TRANSPORTE DE EQUIPO DE 40.1 a 45 TONELADAS POR VIAJE DIURNO (UN TRAYECTO) - SIN ESCOLTA | VIAJE | 2500000 | Actualización 2025-I Fase I
Demanda | TRANSPORTES DE MATERIALES Y ACARREOS | 13435 | TRANSPORTE DE EQUIPO DE 45.1 a 60 TONELADAS POR VIAJE DIURNO (UN TRAYECTO) - SIN ESCOLTA | VIAJE | 3000000 | Actualización 2025-I Fase I
Demanda | TRANSPORTES DE MATERIALES Y ACARREOS | 13436 | TRANSPORTE DE EQUIPO DE 60.1 a 70 TONELADAS POR VIAJE DIURNO (UN TRAYECTO) - SIN ESCOLTA | VIAJE | 3000000 | Actualización 2025-I Fase I
Demanda | AGREGADOS PÉTREOS, BASES Y SUBBASES GRANULARES | 13437 | BASE GRANULAR CLASE A (BGA_BG25) | M3 | 95557 | Actualización 2025-I Fase I
Demanda | AGREGADOS PÉTREOS, BASES Y SUBBASES GRANULARES | 13438 | BASE GRANULAR CLASE B (BGB_BG25) | M3 | 89964 | Actualización 2025-I Fase I
Demanda | CONCRETOS Y MORTEROS PREMEZCLADOS | 13439 | CONCRETO MR41 CON MICROFIBRAS DE POLIPROPILENO | M3 | 741846 | Actualización 2025-I Fase I
Demanda | CONCRETOS Y MORTEROS PREMEZCLADOS | 13440 | CONCRETO MR43 CON MICROFIBRAS DE POLIPROPILENO | M3 | 798921 | Actualización 2025-I Fase I
Demanda | CONCRETOS Y MORTEROS PREMEZCLADOS | 13441 | CONCRETO MR45 CON MICROFIBRAS DE POLIPROPILENO | M3 | 849586 | Actualización 2025-I Fase I
Demanda | SUELDOS Y JORNALES | 13442 | TARIFA MES - PERSONAL TÉCNICO - TOPÓGRAFO INSPECTOR HORARIO NOCTURNO (INCLUYE FACTOR DE PRESTACIONES) | MES | 7361890 | Actualización 2025-I Fase II + M.O. 2026
Demanda | SUELDOS Y JORNALES | 13443 | TARIFA MES - PERSONAL AUXILIAR TÉCNICO - CADENERO 2 - HORARIO NOCTURNO (INCLUYE FACTOR DE PRESTACIONES) | MES | 4467317 | Actualización 2025-I Fase II + M.O. 2026
Demanda | SUELDOS Y JORNALES | 13444 | TARIFA MES - PERSONAL DE OBRA - INSPECTOR 1 HORARIO NOCTURNO (INCLUYE FACTOR DE PRESTACIONES) | MES | 5835615 | Actualización 2025-I Fase II + M.O. 2026
Demanda | SUELDOS Y JORNALES | 13445 | TARIFA MES - PERSONAL AUXILIAR TÉCNICO - CONDUCTOR O MOTORISTA - HORARIO NOCTURNO (INCLUYE FACTOR DE PRESTACIONES) | MES | 3945223 | Actualización 2025-I Fase II + M.O. 2026
Demanda | NEOPRENOS | 13513 | JUNTA DE DILATACIÓN ELASTOMERICA MOVIMIENTO 64 mm (+/- 32 mm) | ML | 1106330 | Actualización 2025-I Fase II + M.O. Ley 2101 de 2021
Demanda | NEOPRENOS | 13514 | JUNTA DE DILATACIÓN ELASTOMERICA MOVIMIENTO 80 mm (+/- 40 mm) | ML | 1425618 | Actualización 2025-I Fase II + M.O. Ley 2101 de 2021
Demanda | NEOPRENOS | 13515 | JUNTA DE DILATACIÓN ELASTOMERICA MOVIMIENTO 100 mm (+/- 50 mm) | ML | 1903835 | Actualización 2025-I Fase II + M.O. Ley 2101 de 2021
Demanda | NEOPRENOS | 13516 | JUNTA DE DILATACIÓN ELASTOMERICA MOVIMIENTO 140 mm (+/- 70 mm) | ML | 2673582 | Actualización 2025-I Fase II + M.O. Ley 2101 de 2021
Demanda | NEOPRENOS | 13517 | JUNTA DE DILATACIÓN ELASTOMERICA MOVIMIENTO 180 mm (+/- 90 mm) | ML | 4296242 | Actualización 2025-I Fase II + M.O. Ley 2101 de 2021
Demanda | NEOPRENOS | 13518 | JUNTA DE DILATACIÓN ELASTOMERICA MOVIMIENTO 250 mm (+/- 125 mm) | ML | 7042024 | Actualización 2025-I Fase II + M.O. Ley 2101 de 2021
Demanda | NEOPRENOS | 13519 | JUNTA DE DILATACIÓN ELASTOMERICA MOVIMIENTO 270 mm (+/- 135 mm) | ML | 7042024 | Actualización 2025-I Fase II + M.O. Ley 2101 de 2021
Demanda | NEOPRENOS | 13520 | JUNTA DE DILATACIÓN ELASTOMERICA MOVIMIENTO 330 mm (+/- 165 mm) | ML | 8296515 | Actualización 2025-I Fase II + M.O. Ley 2101 de 2021
Demanda | TUBERIAS Y ACCESORIOS DE PVC - ACUEDUCTO | 13531 | TEE REDUCIDA PVC U.M. D= 4" x 3" | UN | 848852 | Actualización 2025-I Fase I
Demanda | TUBERIAS Y ACCESORIOS DE PVC - ACUEDUCTO | 13532 | UNION UNIVERSAL PVC D=2" | UN | 55942 | Actualización 2025-I Fase I
Demanda | TUBERIAS Y ACCESORIOS DE PVC - ACUEDUCTO | 13533 | BUJE SOLDADO PRESION PVC D= 3" x 1 1/2" | UN | 28715 | Actualización 2025-I Fase I
Demanda | BORDILLOS Y LOSETAS | 13535 | LOSETA PODOTACTIL EN POLIURETANO. 40 x 40 x 0.08 cm | ML | 172068 | Actualización 2025-I Fase I
Demanda | NEOPRENOS | 13564 | NEOPRENO DE 35X25X4,6 CMS - DUREZA 60 SIN REFUERZO (INCLUYE TODOS LOS ELEMENTOS NECESARIOS PARA LA INSTALACIÓN) | UN | 279890 | Actualización 2025-I Fase II + M.O. Ley 2101 de 2021
Demanda | NEOPRENOS | 13565 | NEOPRENO DE 20X35X4 CMS - DUREZA 60 SIN REFUERZO (INCLUYE TODOS LOS ELEMENTOS NECESARIOS PARA LA INSTALACIÓN) | UN | 194705 | Actualización 2025-I Fase II + M.O. Ley 2101 de 2021
Demanda | NEOPRENOS | 13566 | NEOPRENO DE 30X35X4 CMS - DUREZA 60 SIN REFUERZO (INCLUYE TODOS LOS ELEMENTOS NECESARIOS PARA LA INSTALACIÓN) | UN | 292058 | Actualización 2025-I Fase II + M.O. Ley 2101 de 2021
Demanda | NEOPRENOS | 13567 | NEOPRENO DE 50X12X2 CMS - DUREZA 60 SIN REFUERZO (INCLUYE TODOS LOS ELEMENTOS NECESARIOS PARA LA INSTALACIÓN) | UN | 83445 | Actualización 2025-I Fase II + M.O. Ley 2101 de 2021
Demanda | NEOPRENOS | 13568 | NEOPRENO DE 50X10X2 CMS - DUREZA 60 SIN REFUERZO (INCLUYE TODOS LOS ELEMENTOS NECESARIOS PARA LA INSTALACIÓN) | UN | 69538 | Actualización 2025-I Fase II + M.O. Ley 2101 de 2021
Demanda | NEOPRENOS | 13569 | NEOPRENO DE 60X30X2 CMS - DUREZA 50 SIN REFUERZO (INCLUYE TODOS LOS ELEMENTOS NECESARIOS PARA LA INSTALACIÓN) | UN | 205680 | Actualización 2025-I Fase II + M.O. Ley 2101 de 2021
Demanda | NEOPRENOS | 13570 | NEOPRENO DE 30X15X2,5 CMS - DUREZA 50 SIN REFUERZO (INCLUYE TODOS LOS ELEMENTOS NECESARIOS PARA LA INSTALACIÓN) | UN | 78229 | Actualización 2025-I Fase II + M.O. Ley 2101 de 2021
Demanda | NEOPRENOS | 13571 | NEOPRENO DE 80X50X4 CMS - DUREZA 50 SIN REFUERZO (INCLUYE TODOS LOS ELEMENTOS NECESARIOS PARA LA INSTALACIÓN) | UN | 706933 | Actualización 2025-I Fase II + M.O. Ley 2101 de 2021
Demanda | NEOPRENOS | 13572 | NEOPRENO DE 40X50X5 CMS - DUREZA 60 CON REFUERZO DE DOS LAMINAS DE 1/4" (INCLUYE TODOS LOS ELEMENTOS NECESARIOS PARA LA INSTALACIÓN) | UN | 672945 | Actualización 2025-I Fase II + M.O. Ley 2101 de 2021
Demanda | NEOPRENOS | 13573 | NEOPRENO DE 30X30X4 CMS - DUREZA 60 CON REFUERZO DE DOS LAMINAS DE 1/4" (INCLUYE TODOS LOS ELEMENTOS NECESARIOS PARA LA INSTALACIÓN) | UN | 349125 | Actualización 2025-I Fase II + M.O. Ley 2101 de 2021
Demanda | NEOPRENOS | 13574 | NEOPRENO DE 60X15X1 CMS - DUREZA 60 CON REFUERZO DE DOS LAMINAS DE 1/4" (INCLUYE TODOS LOS ELEMENTOS NECESARIOS PARA LA INSTALACIÓN) | UN | 146637 | Actualización 2025-I Fase II + M.O. Ley 2101 de 2021
Demanda | NEOPRENOS | 13575 | APOYO FIJO EN NEOPRENO DE 30X50X0,72 CMS - DUREZA 60 CON REFUERZO DE DOS LAMINAS DE 1/4" (INCLUYE TODOS LOS ELEMENTOS NECESARIOS PARA LA INSTALACIÓN) | UN | 845387 | Actualización 2025-I Fase II + M.O. Ley 2101 de 2021
Demanda | ENSAYO CAMPO - DIAGNOSTICO DE PAVIMENTOS | 13576 | MEDICION DE PERFIL LONGITUDINAL Y TRANSVERSAL EN ESTRUCTURA DE PAVIMENTO CON PERFILOMETRO LASER Y DETERMINACION DEL INDICE DE RUGOSIDAD INTERNACIONAL -IRI- Y LA IRREGULARIDAD SUPERFICIAL (AHUELLAMIENTO). HORARIO NOCTURNO. Incluye movilización, toma de información, procesamiento, cálculo y entrega de resultados. Tramos continuos de mínimo 500 metros. Norma técnica: ASTM E950/E950M-22 INVE-794-13 ASTM E1926-08 (21) | Km-Car | 215304 | Actualización 2025-I Fase II + M.O. Ley 2101 de 2021
Demanda | ENSAYO CAMPO - DIAGNOSTICO DE PAVIMENTOS | 13577 | TOMA DE DEFLEXIONES CON EQUIPO DEFLECTOMETRO DE IMPACTO (FWD/HWD) PARA PAVIMENTO CON SUPERFICIE FLEXIBLE Y RIGIDA (Máximo 200 Puntos - 3 Repeticiones por punto). Incluye movilización, carro escolta del equipo, toma de información, procesamiento, cálculo y entrega del cuenco de deflexiones promedio. Norma técnica: INVE-798-13 ASTM D4694-09 (20) INVE-797-13 ASTM D4695-03 (20) ASTM D5858-96 (20) | JR | 3507205 | Actualización 2025-I Fase II + M.O. Ley 2101 de 2021
Demanda | NEOPRENOS | 13578 | APOYO FIJO EN NEOPRENO DE 40X60X0,47 CMS - DUREZA 60 CON REFUERZO DE DOS LAMINAS DE 1/4" (INCLUYE TODOS LOS ELEMENTOS NECESARIOS PARA LA INSTALACIÓN) | UN | 758830 | Actualización 2025-I Fase II + M.O. Ley 2101 de 2021
Demanda | ENSAYO CAMPO - DIAGNOSTICO DE PAVIMENTOS | 13579 | TOMA DE DEFLEXIONES CON EQUIPO DEFLECTOMETRO DE IMPACTO (FWD/HWD) PARA PAVIMENTO CON SUPERFICIE FLEXIBLE Y RIGIDA (Máximo 200 Puntos - 3 Repeticiones por punto). HORARIO NOCTURNO. Incluye movilización, carro escolta del equipo, toma de información, procesamiento, cálculo y entrega del cuenco de deflexiones promedio. Norma técnica: INVE-798-13 ASTM D4694-09 (20) INVE-797-13 ASTM D4695-03 (20) ASTM D5858-96 (20) | JR | 3566832 | Actualización 2025-I Fase II + M.O. Ley 2101 de 2021
Demanda | ENSAYO CAMPO - DIAGNOSTICO DE PAVIMENTOS | 13580 | TOMA DE DEFLEXIONES CON EQUIPO DEFLECTOMETRO DE IMPACTO (LWD) EN ESTRUCTURA DE PAVIMENTO (POR JORNADA). Incluye movilización, toma de información y entrega de resultados. Norma técnica: ASTM E2583-07 (20) | JR | 1428000 | Actualización 2025-I Fase II + M.O. Ley 2101 de 2021
Demanda | NEOPRENOS | 13581 | APOYO MÓVIL EN NEOPRENO DE 30X50X0,72 CMS - DUREZA 60 CON REFUERZO DE DOS LAMINAS DE 1/4" (INCLUYE TODOS LOS ELEMENTOS NECESARIOS PARA LA INSTALACIÓN) | UN | 845387 | Actualización 2025-I Fase II + M.O. Ley 2101 de 2021
Demanda | ENSAYO CAMPO - DIAGNOSTICO DE PAVIMENTOS | 13582 | MEDICION DE PERFIL LONGITUDINAL EN ESTRUCTURA DE PAVIMENTO CON PERFILOMETRO LASER Y DETERMINACION DEL INDICE DE RUGOSIDAD INTERNACIONAL -IRI-. HORARIO NOCTURNO. Incluye movilización, toma de información, procesamiento, cálculo y entrega de resultados. Tramos continuos de mínimo 500 metros. Norma técnica: ASTM E950/E950M-22 INVE-794-13 ASTM E1926-08 (21) INVE-790-13 | Km-Car | 131495 | Actualización 2025-I Fase II + M.O. Ley 2101 de 2021
Demanda | NEOPRENOS | 13583 | APOYO MÓVIL EN NEOPRENO DE 60X20X1,5 CMS - DUREZA 50 CON REFUERZO DE UNA LAMINA DE 1/8" (INCLUYE TODOS LOS ELEMENTOS NECESARIOS PARA LA INSTALACIÓN) | UN | 97568 | Actualización 2025-I Fase II + M.O. Ley 2101 de 2021
Demanda | ENSAYO CAMPO - DIAGNOSTICO DE PAVIMENTOS | 13584 | LEVANTAMIENTO DE FALLAS EN ESTRUCTURA DE PAVIMENTO CON SUPERFICIE FLEXIBLE, RIGIDA O ARTICULADA EN ZONA URBANA, CON EQUIPO DE ALTO RENDIMIENTO MEDIANTE CAPTURA DE IMAGENES DE ALTA RESOLUCION O SISTEMA LASER, Y DETERMINACION DEL INDICE DE CONDICION DEL PAVIMENTO-PCI. HORARIO NOCTURNO. Incluye movilización, carro escolta del equipo, toma de información, procesamiento, entrega del inventario de fallas y cálculo del valor de PCI. Norma técnica: ASTM D6433-23 (flexible y rígido) ASTM E2840-11(24)(articulado) | Km-Car | 302486 | Actualización 2025-I Fase II + M.O. Ley 2101 de 2021
Demanda | ENSAYO CAMPO - DIAGNOSTICO DE PAVIMENTOS | 13585 | MEDICION DE PERFIL TRANSVERSAL EN ESTRUCTURA DE PAVIMENTO CON PERFILOMETRO LASER Y DETERMINACION DE LA IRREGULARIDAD SUPERFICIAL (AHUELLAMIENTO). HORARIO NOCTURNO. Incluye movilización, toma de información, procesamiento, cálculo y entrega de resultados. Norma técnica: INVE-789-13 | Km-Car | 165026 | Actualización 2025-I Fase II + M.O. Ley 2101 de 2021
Demanda | ENSAYO CAMPO - DIAGNOSTICO DE PAVIMENTOS | 13586 | MEDICION DE PERFIL DE MACROTEXTURA EN ESTRUCTURA DE PAVIMENTO CON PERFILOMETRO LASER Y DETERMINACION DE LA PROFUNDIDAD MEDIA DEL PERFIL (MDP). HORARIO NOCTURNO. Incluye movilización, toma de información, procesamiento, cálculo y entrega de resultados. Norma técnica: ASTM E1845-23 | Km-Car | 174335 | Actualización 2025-I Fase II + M.O. Ley 2101 de 2021
Demanda | ENSAYO CAMPO - DIAGNOSTICO DE PAVIMENTOS | 13587 | MEDICION DE PERFIL LONGITUDINAL, TRANSVERSAL Y DE MACROTEXTURA EN ESTRUCTURA DE PAVIMENTO CON PERFILOMETRO LASER Y DETERMINACION DEL INDICE DE RUGOSIDAD INTERNACIONAL -IRI-, IRREGULARIDAD SUPERFICIAL (AHUELLAMIENTO). HORARIO NOCTURNO. Incluye movilización, toma de información, procesamiento, cálculo y entrega de resultados. Tramos continuos de mínimo 500 metros. Norma técnica: ASTM E950/E950M-22 INVE-794-13 ASTM E1926-08 (21) ASTM E1845-23 | Km-Car | 215304 | Actualización 2025-I Fase II + M.O. Ley 2101 de 2021
Demanda | ENSAYO CAMPO - DIAGNOSTICO DE PAVIMENTOS | 13588 | MEDICION DEL COEFICIENTE DE FRICCION EN ESTRUCTURA DE PAVIMENTO. Incluye movilización, carro escolta del equipo, toma de información, procesamiento, cálculo y entrega de resultados, se incluye el agua para la realización de la prueba. Norma técnica: INVE-815-13 ASTM E2340/E2340M-11(21) ASTM E274-15(20) ASTM F408-21 ASTM E1551-16 (20), ASTM E670-09 (20) | Km-Car | 180258 | Actualización 2025-I Fase II + M.O. Ley 2101 de 2021
Demanda | ENSAYO CAMPO - DIAGNOSTICO DE PAVIMENTOS | 13589 | MEDICION DEL COEFICIENTE DE FRICCION EN ESTRUCTURA DE PAVIMENTO. HORARIO NOCTURNO. Incluye movilización, carro escolta del equipo, toma de información, procesamiento, cálculo y entrega de resultados, se incluye el agua para la realización de la prueba. Norma técnica: INVE-815-13 ASTM E2340/E2340M-11(21) ASTM E274-15(20) ASTM F408-21 ASTM E1551-16 (20), ASTM E670-09 (20) | Km-Car | 239885 | Actualización 2025-I Fase II + M.O. Ley 2101 de 2021
Demanda | GEOSINTETICOS | 13590 | GEOMALLA BIAXIAL CON RESISTENCIA ULTIMA A LA TENSION, SENTIDO LONGITUDINAL Y TRANSVERSAL: ENTRE 100 KN/M Y 106 KN/M | M2 | 18568 | Actualización 2025-I Fase II + M.O. Ley 2101 de 2021

## CATEGORIAS SALARIOS
Análisis de precios unitarios: Elemento básico para la elaboración del presupuesto general, su base de cálculo es la unidad de medida correspondiente a cada ítem de dicho presupuesto.
Artículo o insumo: corresponde al ítem al cual se le hace el seguimiento de precios periódicamente para poder actualizar la base de datos de precios de referencia.
Categoría 1 (Profesional): Profesional calificado para llevar a cabo funciones de director o especialista de proyectos con experiencia profesional no menor de doce (12) años, de los cuales debe demostrar como mínimo diez (10) años de experiencia específica.
Categoría 2 (Profesional): Profesional calificado para llevar a cabo funciones de director o especialista de proyectos con experiencia profesional no menor de diez (10) años, de los cuales debe demostrar como mínimo siete (7) años de experiencia específica.
Categoría 3 (Profesional): Profesional con experiencia técnica y administrativa para desempeñar funciones de especialista de proyectos o residente de proyectos, con experiencia profesional no menor de ocho (8) años, de los cuales debe demostrar como mínimo cinco (5) años de experiencia específica.
Categoría 4 (Profesional): Profesional con experiencia técnica y administrativa para desempeñar funciones de especialista de proyectos o residente de proyectos, con experiencia profesional no menor de seis (6) años, de los cuales debe demostrar como mínimo cuatro (4) años de experiencia específica.
Categoría 5 (Profesional): Profesional con experiencia técnica y administrativa para desempeñar funciones de ingeniero residente de proyectos, con experiencia profesional no menor de cuatro (4) años, de los cuales debe demostrar como mínimo tres (3) años de experiencia específica.
Categoría 6 (Profesional): Profesional con experiencia profesional no menor de tres (3) años, de los cuales debe demostrar como mínimo un (1) año de experiencia específica.
Categoría 7 (Profesional): Profesional con experiencia profesional no menor de dos (2) años.
Categoría 8 (Profesional): Profesional con experiencia profesional inferior a dos (2) años.
Canasta por seguimiento de precios: Conjunto de insumos o artículos representativos obras de infraestructura vial y espacio público, cuya variación de precios permite la actualización de la Base de Datos.
Cotización: Es el accionar y las consecuencias de cotizar (establecer un precio, realizar una estimación de algo, abonar una cuota). Esta palabra es usada para referirse a la documentación que indica valor real de un bien o de un servicio.

## INSUMOS
Origen | Grupo de base de datos | Código | Nombre | UM | Precio | Fecha de Actualización
Demanda | CONCRETOS Y MORTEROS PREMEZCLADOS | 322 | CONCRETO GRAVA COMÚN 2000 PSI 14 MPa (140 Kg/m2) | M3 | 536920 | Actualización 2025-I Fase I
Demanda | CONCRETOS Y MORTEROS PREMEZCLADOS | 323 | CONCRETO GRAVA COMÚN 2500 PSI 17 MPa (175 Kg/cm2) | M3 | 575187 | Actualización 2025-I Fase I
Demanda | CONCRETOS Y MORTEROS PREMEZCLADOS | 324 | CONCRETO GRAVA COMÚN 3000 PSI 21 MPa (210 Kg/cm2) | M3 | 573851 | Actualización 2025-I Fase I
Demanda | CONCRETOS Y MORTEROS PREMEZCLADOS | 325 | CONCRETO GRAVA COMÚN 3500 PSI 24 MPa (245 Kg/cm2) | M3 | 589499 | Actualización 2025-I Fase I
Demanda | CONCRETOS Y MORTEROS PREMEZCLADOS | 326 | CONCRETO GRAVA COMÚN 4000 PSI 28 MPa (280 Kg/cm2) | M3 | 610583 | Actualización 2025-I Fase I
Demanda | CONCRETOS Y MORTEROS PREMEZCLADOS | 328 | CONCRETO GRAVA COMÚN 5000 PSI 34 MPa (350 Kg/cm2) | M3 | 637049 | Actualización 2025-I Fase I
Demanda | CONCRETOS Y MORTEROS PREMEZCLADOS | 333 | CONCRETO GRAVA FINA 3000 PSI 21 MPa (210 Kg/cm2) | M3 | 586995 | Actualización 2025-I Fase I
Demanda | CONCRETOS Y MORTEROS PREMEZCLADOS | 366 | MORTERO 2000 PSI 14 MPa (140 Kg/cm2) | M3 | 623456 | Actualización 2025-I Fase I
Demanda | EQUIPO PESADO | 1505 | COMPACTADOR DE LLANTAS - MASA SIN LASTRES DE 9 A 11 TONELADAS - INCLUYE OPERARIO Y COMBUSTIBLE | HR | 189970 | Actualización 2025-I Fase I
Demanda | ARBOLES-GRAMAS-VEGETACIÓN Y PLANTACIÓN PAISAJÍSTIC | 1512 | GRAMA | M2 | 18794 | Actualización 2025-I Fase II + M.O. Ley 2101 de 2021
Demanda | FORMALETAS, ANDAMIOS Y ACCESORIOS | 1515 | FORMALETA METÁLICA SARDINEL | ML/DI | 1131 | Actualización 2025-I Fase I
Demanda | MALLAS Y ACEROS PARA REFUERZO | 1794 | ALAMBRE RECOCIDO No.18 | KG | 5501 | Actualización 2025-I Fase I
Demanda | LADRILLOS, BLOQUES Y ADOQUINES | 2273 | LADRILLO TOLETE RECOCIDO 24x12x6 | UN | 967 | Actualización 2025-I Fase I
Demanda | AGREGADOS PÉTREOS, BASES Y SUBBASES GRANULARES | 2307 | ARENA DE PEÑA | M3 | 65450 | Actualización 2025-I Fase I
Demanda | AGREGADOS PÉTREOS, BASES Y SUBBASES GRANULARES | 2308 | ARENA DE RIO | M3 | 130900 | Actualización 2025-I Fase I
Demanda | MARCOS, TAPAS, REJILLAS, HERRAJES Y CAJILLAS | 2551 | MARCO Y TAPA PARA CAJA DE INSPECCIÓN 0.5x0.5m | UN | 178500 | Actualización 2025-I Fase I
Demanda | LADRILLOS, BLOQUES Y ADOQUINES | 2798 | LADRILLO TOLETE COMUN | UN | 700 | Actualización 2025-I Fase I
Demanda | AGREGADOS PÉTREOS, BASES Y SUBBASES GRANULARES | 2910 | RECEBO COMUN | M3 | 7140 | Actualización 2025-I Fase I
Demanda | FORMALETAS, ANDAMIOS Y ACCESORIOS | 3386 | FORMALETA MADERA (CAMILLA 0.73x1.4m, CRUCETA, CERCHA, PARAL CORTO) | M2/MES | 12134 | Actualización 2025-I Fase I
Demanda | FORMALETAS, ANDAMIOS Y ACCESORIOS | 3995 | FORMALETA MADERA PARA TAPAS-CAJAS Y CAMARAS | M2 | 30615 | Actualización 2025-I Fase I
Demanda | DUCTOS PVC - ELECTRICOS/TELEFONICOS TIPO TDP-DB-EB | 4513 | DUCTO TELEFONICO LIVIANO PVC TIPO EB D=3" | ML | 16925 | Actualización 2025-I Fase I
Demanda | DUCTOS PVC - ELECTRICOS/TELEFONICOS TIPO TDP-DB-EB | 4514 | DUCTO TELEFONICO LIVIANO PVC TIPO EB D=4" | ML | 29139 | Actualización 2025-I Fase I
Demanda | DUCTOS PVC - ELECTRICOS/TELEFONICOS TIPO TDP-DB-EB | 4520 | DUCTO PVC TIPO TDP D=3" | ML | 24074 | Actualización 2025-I Fase I
Demanda | DUCTOS PVC - ELECTRICOS/TELEFONICOS TIPO TDP-DB-EB | 4521 | DUCTO PVC TIPO TDP D=4" | ML | 28524 | Actualización 2025-I Fase I
Demanda | TUBERIAS Y ACCESORIOS DE PVC - ACUEDUCTO | 4594 | CODO G.RAD. PVC U.M. 90° D=2" RDE 21. NORMA NTC 382 | UN | 88599 | Actualización 2025-I Fase I
Demanda | TUBERIAS Y ACCESORIOS DE PVC - ACUEDUCTO | 4596 | CODO G.RAD. PVC U.M. 90° D=4" RDE 21. NORMA NTC 382 | UN | 176735 | Actualización 2025-I Fase I
Demanda | TUBERIAS Y ACCESORIOS DE PVC - ACUEDUCTO | 4598 | CODO G.RAD. PVC U.M. 90° D=8" RDE 21. NORMA NTC 382 | UN | 1323832 | Actualización 2025-I Fase I
Demanda | TUBERIAS Y ACCESORIOS DE PVC - ACUEDUCTO | 4600 | CODO G.RAD. PVC U.M. 90° D=12" RDE 21. NORMA NTC 382 | UN | 3907698 | Actualización 2025-I Fase I
Demanda | TUBERIAS Y ACCESORIOS DE PVC - ACUEDUCTO | 4608 | UNION PVC U.M. D=2". NORMA NTC 382 | UN | 42792 | Actualización 2025-I Fase I
Demanda | TUBERIAS Y ACCESORIOS DE PVC - ACUEDUCTO | 4609 | UNION PVC U.M. D=3". NORMA NTC 382 | UN | 70485 | Actualización 2025-I Fase I
Demanda | TUBERIAS Y ACCESORIOS DE PVC - ACUEDUCTO | 4610 | UNION PVC U.M. D=4". NORMA NTC 382 | UN | 102656 | Actualización 2025-I Fase I
Demanda | TUBERIAS Y ACCESORIOS DE PVC - ACUEDUCTO | 4611 | UNION PVC U.M. D=6". NORMA NTC 382 | UN | 239697 | Actualización 2025-I Fase I
Demanda | TUBERIAS Y ACCESORIOS DE PVC - ACUEDUCTO | 4612 | UNION PVC U.M. D=8". NORMA NTC 382 | UN | 440388 | Actualización 2025-I Fase I
Demanda | TUBERIAS Y ACCESORIOS DE PVC - ACUEDUCTO | 4613 | UNION PVC U.M. D=10". NORMA NTC 382 | UN | 786838 | Actualización 2025-I Fase I
Demanda | TUBERIAS Y ACCESORIOS DE PVC - ACUEDUCTO | 4614 | UNION PVC U.M. D=12". NORMA NTC 382 | UN | 1219423 | Actualización 2025-I Fase I
Demanda | MATERIALES BÁSICOS | 4675 | CEMENTO GRIS TIPO III (Bulto x 50 Kg) | UN | 32500 | Actualización 2025-I Fase I
Demanda | TUBERÍA Y ACCESORIOS CONDUIT GALVANIZADAS | 4694 | TUBERIA CONDUIT METALICA RMC D= 1" | ML | 40737 | Actualización 2025-I Fase II + M.O. Ley 2101 de 2021
Demanda | TUBERÍA Y ACCESORIOS CONDUIT GALVANIZADAS | 4697 | TUBERIA CONDUIT METALICA RMC D= 1 1/2" | ML | 43372 | Actualización 2025-I Fase II + M.O. Ley 2101 de 2021
Demanda | MALLAS Y ACEROS PARA REFUERZO | 5038 | ACERO FIGURADO No. 3 (Ø 3/8") F'y=60000 PSI | KG | 4657 | Actualización 2025-I Fase I
Demanda | MALLAS Y ACEROS PARA REFUERZO | 5041 | ACERO FIGURADO No. 5 (Ø 5/8") F'y=60000 PSI | KG | 4665 | Actualización 2025-I Fase I
Demanda | MALLAS Y ACEROS PARA REFUERZO | 5042 | ACERO FIGURADO No. 6 (Ø 3/4") F'y=60000 PSI | KG | 4665 | Actualización 2025-I Fase I
Demanda | CONCRETOS Y MORTEROS PREMEZCLADOS | 5056 | MORTERO 1500 PSI 10,5 MPa (105 Kg/cm2) | M3 | 612389 | Actualización 2025-I Fase I
Demanda | COMBUSTIBLES Y LUBRICANTES | 5115 | A.C.P.M. | GLN | 10481 | Actualización 2025-I Fase I
Demanda | LADRILLOS, BLOQUES Y ADOQUINES | 5481 | BLOQUE PARA CAMARA TELEFONICA ETB | UN | 9500 | Actualización 2025-I Fase I
Demanda | EQUIPO LIVIANO Y HERRAMIENTAS | 5661 | VIBROCOMPACTADORA TIPO RANA - VIBRACIONES POR MINUTO DE 5320 A 5880 - INCLUYE COMBUSTIBLE | DIA | 61982 | Actualización 2025-I Fase II + M.O. Ley 2101 de 2021
Demanda | EQUIPO PESADO | 5890 | GRUA EXTENSION PARA POSTES DE BRAZO ARTICULADO. INCLUYE OPERARIO Y COMBUSTIBLE | HR | 88387 | Actualización 2025-I Fase I
Demanda | AGREGADOS PÉTREOS, BASES Y SUBBASES GRANULARES | 5915 | GRAVILLA 1/2" | M3 | 95081 | Actualización 2025-I Fase I
Demanda | EQUIPO PESADO | 6013 | MOTONIVELADORA - MASA DE 16 A 18 TONELADAS - POTENCIA DE 93 A 122 KW - INCLUYE OPERARIO Y COMBUSTIBLE | HR | 302067 | Actualización 2025-I Fase I
Demanda | EQUIPO PESADO | 6026 | RETROEXCAVADORA - MASA DE 7 A 9 TONELADAS - POTENCIA DE 74 A 99 HP - INCLUYE OPERARIO Y COMBUSTIBLE. | HR | 164951 | Actualización 2025-I Fase I
Demanda | EQUIPO PESADO | 6062 | VIBROCOMPACTADOR DE CILINDRO LISO - MASA DE 10 A 13 TONELADAS - AMPLITUD DE COMPACTACIÓN MÁXIMA 2mm - INCLUYE OPERARIO Y COMBUSTIBLE | HR | 194119 | Actualización 2025-I Fase I
Demanda | CONCRETOS Y MORTEROS PREMEZCLADOS | 6072 | CONCRETO MR41 | M3 | 702338 | Actualización 2025-I Fase I
Demanda | CONCRETOS Y MORTEROS PREMEZCLADOS | 6073 | CONCRETO MR43 | M3 | 716425 | Actualización 2025-I Fase I
Demanda | SUELDOS Y JORNALES | 6087 | TARIFA JORNAL - PERSONAL DE OBRA - AYUDANTE (INCLUYE FACTOR DE PRESTACIONES) | JR | 97414 | Actualización 2025-I Fase II + M.O. 2026
Demanda | SUELDOS Y JORNALES | 6088 | TARIFA JORNAL - PERSONAL DE OBRA - OFICIAL (INCLUYE FACTOR DE PRESTACIONES) | JR | 121212 | Actualización 2025-I Fase II + M.O. 2026
Demanda | EQUIPO LIVIANO Y HERRAMIENTAS | 6092 | HERRAMIENTA MENOR | GLB | 2000 | No aplica actualización
Demanda | MATERIALES BÁSICOS | 6098 | AGUA | LT | 25 | Actualización 2025-I Fase I
Demanda | CONCRETOS Y MORTEROS PREMEZCLADOS | 6107 | MORTERO 4000 PSI 28 MPa (280 Kg/cm2) | M3 | 838593 | Actualización 2025-I Fase I
Demanda | BORDILLOS Y LOSETAS | 6109 | SARDINEL PREFABRICADO A10 (800x200x500mm) | UN | 48991 | Actualización 2025-I Fase I
Demanda | BORDILLOS Y LOSETAS | 6115 | LOSETA PREFABRICADA A60 (400x200x60mm) | M2 | 95223 | Actualización 2025-I Fase I
Demanda | BORDILLOS Y LOSETAS | 6116 | BORDILLO PREFABRICADO A80 (800x200x350mm) | UN | 40004 | Actualización 2025-I Fase I
Demanda | BORDILLOS Y LOSETAS | 6117 | PIEZA REMATE A105 - RAMPA A (800x400x275mm) | UN | 81601 | Actualización 2025-I Fase I
Demanda | BORDILLOS Y LOSETAS | 6118 | SARDINEL ESPECIAL A100 - RAMPA A (600x200x500mm) | UN | 42280 | Actualización 2025-I Fase I
Demanda | BORDILLOS Y LOSETAS | 6122 | BORDE SEPARADOR VERDE A170 (800x300x820mm) | UN | 380800 | Actualización 2025-I Fase I
Demanda | TUBERÍA Y ACCESORIOS DE PVC PARA ALCANTARILLADO | 6126 | TUBERIA PVC U.M. EXT CORRUGADO/INT LISO D=4". NORMA NTC 3722-3 | ML | 27659 | Actualización 2025-I Fase I
Demanda | TUBERÍA Y ACCESORIOS DE PVC PARA ALCANTARILLADO | 6127 | TUBERIA PVC U.M. EXT CORRUGADO/INT LISO D=6". NORMA NTC 3722-3 | ML | 52567 | Actualización 2025-I Fase I
Demanda | TUBERÍA Y ACCESORIOS DE PVC PARA ALCANTARILLADO | 6128 | TUBERIA PVC U.M. EXT CORRUGADO/INT LISO D=8". NORMA NTC 3722-3 | ML | 75144 | Actualización 2025-I Fase I
Demanda | TUBERÍA Y ACCESORIOS DE PVC PARA ALCANTARILLADO | 6129 | TUBERIA PVC U.M. EXT CORRUGADO/INT LISO D=10". NORMA NTC 3722-3 | ML | 109752 | Actualización 2025-I Fase I
Demanda | TUBERÍA Y ACCESORIOS DE PVC PARA ALCANTARILLADO | 6130 | TUBERIA PVC U.M. EXT CORRUGADO/INT LISO D=12". NORMA NTC 3722-3 | ML | 157926 | Actualización 2025-I Fase I
Demanda | TUBERÍA Y ACCESORIOS DE PVC PARA ALCANTARILLADO | 6131 | TUBERIA PVC U.M. EXT CORRUGADO/INT LISO D=16". NORMA NTC 3722-3 | ML | 289477 | Actualización 2025-I Fase I
Demanda | TUBERÍA Y ACCESORIOS DE PVC PARA ALCANTARILLADO | 6132 | TUBERIA PVC U.M. EXT CORRUGADO/INT LISO D=18". NORMA NTC 3722-3 | ML | 397651 | Actualización 2025-I Fase I
Demanda | TUBERÍA Y ACCESORIOS DE PVC PARA ALCANTARILLADO | 6133 | TUBERIA PVC U.M. EXT CORRUGADO/INT LISO D=20". NORMA NTC 3722-3 | ML | 487403 | Actualización 2025-I Fase I
Demanda | EQUIPO LIVIANO Y HERRAMIENTAS | 6140 | COMPRESOR REMOLCABLE PARA MARTILLOS NEUMATICOS - CAUDAL DE AIRE DE 185 CFM - INCLUYE COMBUSTIBLE | HR | 70709 | Actualización 2025-I Fase II + M.O. Ley 2101 de 2021
Demanda | PINTURAS | 6143 | MICROESFERAS REFLECTIVAS | KG | 15545 | Actualización 2025-I Fase II + M.O. Ley 2101 de 2021
Demanda | TUBERÍA Y ACCESORIOS DE CONCRETO | 6147 | TUBERIA CONCRETO CL.1 D=6" (15cm) | ML | 47841 | Actualización 2025-I Fase I
Demanda | TUBERÍA Y ACCESORIOS DE CONCRETO | 6148 | TUBERIA CONCRETO CL.1 D=8" (20cm) | ML | 80018 | Actualización 2025-I Fase I
Demanda | TUBERÍA Y ACCESORIOS DE CONCRETO | 6149 | TUBERIA CONCRETO CL.1 D=10" (25cm) | ML | 98207 | Actualización 2025-I Fase I
Demanda | TUBERÍA Y ACCESORIOS DE CONCRETO | 6150 | TUBERIA CONCRETO CL.1 D=12" (30cm) | ML | 116626 | Actualización 2025-I Fase I
Demanda | TUBERÍA Y ACCESORIOS DE CONCRETO | 6151 | TUBERIA CONCRETO CL.1 D=14" (35cm) | ML | 146782 | Actualización 2025-I Fase I
Demanda | TUBERÍA Y ACCESORIOS DE CONCRETO | 6152 | TUBERIA CONCRETO CL.1 D=16" (40cm) | ML | 193351 | Actualización 2025-I Fase I
Demanda | TUBERÍA Y ACCESORIOS DE CONCRETO | 6153 | TUBERIA CONCRETO CL.1 D=18" (45cm) | ML | 251003 | Actualización 2025-I Fase I
Demanda | TUBERÍA Y ACCESORIOS DE CONCRETO | 6154 | TUBERIA CONCRETO CL.1 D=20" (50cm) | ML | 324890 | Actualización 2025-I Fase I
Demanda | TUBERÍA Y ACCESORIOS DE CONCRETO | 6155 | TUBERIA CONCRETO CL.1 D=24" (60cm) | ML | 478755 | Actualización 2025-I Fase I
Demanda | TUBERÍA Y ACCESORIOS DE CONCRETO | 6156 | TUBERIA CONCRETO CL.2 D=6" (15cm) | ML | 58027 | Actualización 2025-I Fase I
Demanda | TUBERÍA Y ACCESORIOS DE CONCRETO | 6157 | TUBERIA CONCRETO CL.2 D=8" (20cm) | ML | 98392 | Actualización 2025-I Fase I
Demanda | TUBERÍA Y ACCESORIOS DE CONCRETO | 6158 | TUBERIA CONCRETO CL.2 D=10" (25cm) | ML | 126006 | Actualización 2025-I Fase I
Demanda | TUBERÍA Y ACCESORIOS DE CONCRETO | 6159 | TUBERIA CONCRETO CL.2 D=12" (30cm) | ML | 160742 | Actualización 2025-I Fase I
Demanda | TUBERÍA Y ACCESORIOS DE CONCRETO | 6160 | TUBERIA CONCRETO CL.2 D=14" (35cm) | ML | 213366 | Actualización 2025-I Fase I
Demanda | TUBERÍA Y ACCESORIOS DE CONCRETO | 6161 | TUBERIA CONCRETO CL.2 D=16" (40cm) | ML | 277502 | Actualización 2025-I Fase I
Demanda | TUBERÍA Y ACCESORIOS DE CONCRETO | 6162 | TUBERIA CONCRETO CL.2 D=18" (45cm) | ML | 373794 | Actualización 2025-I Fase I
Demanda | TUBERÍA Y ACCESORIOS DE CONCRETO | 6163 | TUBERIA CONCRETO CL.2 D=20" (50cm) | ML | 447630 | Actualización 2025-I Fase I
Demanda | TUBERÍA Y ACCESORIOS DE CONCRETO | 6164 | TUBERIA CONCRETO CL.2 D=24"(60cm) | ML | 643742 | Actualización 2025-I Fase I
Demanda | TUBERÍA Y ACCESORIOS DE CONCRETO | 6165 | TUBERIA CONCRETO REF. CL.I D=24" (60cm) | ML | 701999 | Actualización 2025-I Fase I
Demanda | TUBERÍA Y ACCESORIOS DE CONCRETO | 6166 | TUBERIA CONCRETO REF. CL.I D=27" (70cm) | ML | 856954 | Actualización 2025-I Fase I
Demanda | TUBERÍA Y ACCESORIOS DE CONCRETO | 6167 | TUBERIA CONCRETO REF. CL.I D=32" (80cm) | ML | 1070247 | Actualización 2025-I Fase I
Demanda | TUBERÍA Y ACCESORIOS DE CONCRETO | 6168 | TUBERIA CONCRETO REF. CL.I D=36" (90cm) | ML | 1346405 | Actualización 2025-I Fase I
Demanda | TUBERÍA Y ACCESORIOS DE CONCRETO | 6169 | TUBERIA CONCRETO REF. CL.I D=40" (100cm) | ML | 1684080 | Actualización 2025-I Fase I
Demanda | TUBERÍA Y ACCESORIOS DE CONCRETO | 6170 | TUBERIA CONCRETO REF. CL.I D=44" (110cm) | ML | 1895037 | Actualización 2025-I Fase I
Demanda | TUBERÍA Y ACCESORIOS DE CONCRETO | 6171 | TUBERIA CONCRETO REF. CL.I D=48" (120cm) | ML | 2211051 | Actualización 2025-I Fase I
Demanda | TUBERÍA Y ACCESORIOS DE CONCRETO | 6172 | TUBERIA CONCRETO REF. CL.I D=52" (130cm) | ML | 2448244 | Actualización 2025-I Fase I
Demanda | TUBERÍA Y ACCESORIOS DE CONCRETO | 6173 | TUBERIA CONCRETO REF. CL.I D=56" (140cm) | ML | 2748707 | Actualización 2025-I Fase I
Demanda | TUBERÍA Y ACCESORIOS DE CONCRETO | 6174 | TUBERIA CONCRETO REF. CL.I D=60" (150cm) | ML | 3052879 | Actualización 2025-I Fase I
Demanda | TUBERÍA Y ACCESORIOS DE CONCRETO | 6175 | TUBERIA CONCRETO REF. CL.I D=64" (160cm) | ML | 3454091 | Actualización 2025-I Fase I
Demanda | TUBERÍA Y ACCESORIOS DE CONCRETO | 6176 | TUBERIA CONCRETO REF. CL.I D=68" (170cm) | ML | 3904172 | Actualización 2025-I Fase I
Demanda | TUBERÍA Y ACCESORIOS DE CONCRETO | 6177 | TUBERIA CONCRETO REF. CL.I D=72" (180cm) | ML | 4404663 | Actualización 2025-I Fase I
Demanda | TUBERÍA Y ACCESORIOS DE CONCRETO | 6178 | TUBERIA CONCRETO REF. CL.I D=80" (200cm) | ML | 5536994 | Actualización 2025-I Fase I
Demanda | TUBERÍA Y ACCESORIOS DE CONCRETO | 6179 | TUBERIA CONCRETO REF. CL.I D=86" (215cm) | ML | 6248396 | Actualización 2025-I Fase I
Demanda | TUBERÍA Y ACCESORIOS DE CONCRETO | 6180 | TUBERIA CONCRETO REF. CL.I D=92" (230cm) | ML | 7032110 | Actualización 2025-I Fase I
Demanda | TUBERÍA Y ACCESORIOS DE CONCRETO | 6181 | TUBERIA CONCRETO REF. CL.II D=24" (60cm) | ML | 701999 | Actualización 2025-I Fase I
Demanda | TUBERÍA Y ACCESORIOS DE CONCRETO | 6182 | TUBERIA CONCRETO REF. CL.II D=27" (70cm) | ML | 881896 | Actualización 2025-I Fase I
Demanda | TUBERÍA Y ACCESORIOS DE CONCRETO | 6183 | TUBERIA CONCRETO REF. CL.II D=32" (80cm) | ML | 1101139 | Actualización 2025-I Fase I
Demanda | TUBERÍA Y ACCESORIOS DE CONCRETO | 6184 | TUBERIA CONCRETO REF. CL.II D=36" (90cm) | ML | 1381058 | Actualización 2025-I Fase I
Demanda | TUBERÍA Y ACCESORIOS DE CONCRETO | 6185 | TUBERIA CONCRETO REF. CL.II D=40" (100cm) | ML | 1728300 | Actualización 2025-I Fase I
Demanda | TUBERÍA Y ACCESORIOS DE CONCRETO | 6188 | TUBERIA CONCRETO REF. CL.II D=44" (110cm) | ML | 1935545 | Actualización 2025-I Fase I
Demanda | TUBERÍA Y ACCESORIOS DE CONCRETO | 6189 | TUBERIA CONCRETO REF. CL.II D=48" (120cm) | ML | 2268790 | Actualización 2025-I Fase I
Demanda | TUBERÍA Y ACCESORIOS DE CONCRETO | 6190 | TUBERIA CONCRETO REF. CL.II D=52" (130cm) | ML | 2517502 | Actualización 2025-I Fase I
Demanda | TUBERÍA Y ACCESORIOS DE CONCRETO | 6191 | TUBERIA CONCRETO REF. CL.II D=56" (140cm) | ML | 2789262 | Actualización 2025-I Fase I
Demanda | TUBERÍA Y ACCESORIOS DE CONCRETO | 6192 | TUBERIA CONCRETO REF. CL.II D=60" (150cm) | ML | 3116473 | Actualización 2025-I Fase I
Demanda | TUBERÍA Y ACCESORIOS DE CONCRETO | 6193 | TUBERIA CONCRETO REF. CL.II D=64" (160cm) | ML | 3542532 | Actualización 2025-I Fase I
Demanda | TUBERÍA Y ACCESORIOS DE CONCRETO | 6194 | TUBERIA CONCRETO REF. CL.II D=68" (170cm) | ML | 4004179 | Actualización 2025-I Fase I
Demanda | TUBERÍA Y ACCESORIOS DE CONCRETO | 6195 | TUBERIA CONCRETO REF. CL.II D=72" (180cm) | ML | 4425750 | Actualización 2025-I Fase I
Demanda | TUBERÍA Y ACCESORIOS DE CONCRETO | 6196 | TUBERIA CONCRETO REF. CL.II D=80" (200cm) | ML | 5563888 | Actualización 2025-I Fase I
Demanda | TUBERÍA Y ACCESORIOS DE CONCRETO | 6197 | TUBERIA CONCRETO REF. CL.II D=86" (215cm) | ML | 6352354 | Actualización 2025-I Fase I
Demanda | TUBERÍA Y ACCESORIOS DE CONCRETO | 6198 | TUBERIA CONCRETO REF. CL.II D=92" (230cm) | ML | 7147683 | Actualización 2025-I Fase I
Demanda | TUBERÍA Y ACCESORIOS DE CONCRETO | 6199 | TUBERIA CONCRETO REF. CL.III D=24" (60cm) | ML | 701999 | Actualización 2025-I Fase I
Demanda | TUBERÍA Y ACCESORIOS DE CONCRETO | 6200 | TUBERIA CONCRETO REF. CL.III D=27" (70cm) | ML | 934114 | Actualización 2025-I Fase I
Demanda | TUBERÍA Y ACCESORIOS DE CONCRETO | 6201 | TUBERIA CONCRETO REF. CL.III D=32" (80cm) | ML | 1164638 | Actualización 2025-I Fase I
Demanda | TUBERÍA Y ACCESORIOS DE CONCRETO | 6202 | TUBERIA CONCRETO REF. CL.III D=36" (90cm) | ML | 1460026 | Actualización 2025-I Fase I
Demanda | TUBERÍA Y ACCESORIOS DE CONCRETO | 6203 | TUBERIA CONCRETO REF. CL.III D=40" (100cm) | ML | 1830212 | Actualización 2025-I Fase I
Demanda | TUBERÍA Y ACCESORIOS DE CONCRETO | 6204 | TUBERIA CONCRETO REF. CL.III D=44" (110cm) | ML | 2046929 | Actualización 2025-I Fase I
Demanda | TUBERÍA Y ACCESORIOS DE CONCRETO | 6205 | TUBERIA CONCRETO REF. CL.III D=48" (120cm) | ML | 2401689 | Actualización 2025-I Fase I
Demanda | TUBERÍA Y ACCESORIOS DE CONCRETO | 6206 | TUBERIA CONCRETO REF. CL.III D=52" (130cm) | ML | 2663872 | Actualización 2025-I Fase I
Demanda | TUBERÍA Y ACCESORIOS DE CONCRETO | 6207 | TUBERIA CONCRETO REF. CL.III D=56" (140cm) | ML | 2947104 | Actualización 2025-I Fase I
Demanda | TUBERÍA Y ACCESORIOS DE CONCRETO | 6208 | TUBERIA CONCRETO REF. CL.III D=60" (150cm) | ML | 3514885 | Actualización 2025-I Fase I
Demanda | TUBERÍA Y ACCESORIOS DE CONCRETO | 6209 | TUBERIA CONCRETO REF. CL.III D=64" (160cm) | ML | 3702278 | Actualización 2025-I Fase I
Demanda | TUBERÍA Y ACCESORIOS DE CONCRETO | 6210 | TUBERIA CONCRETO REF. CL.III D=68" (170cm) | ML | 4187058 | Actualización 2025-I Fase I
Demanda | TUBERÍA Y ACCESORIOS DE CONCRETO | 6211 | TUBERIA CONCRETO REF. CL.III D=72" (180cm) | ML | 4889660 | Actualización 2025-I Fase I
Demanda | TUBERÍA Y ACCESORIOS DE CONCRETO | 6212 | TUBERIA CONCRETO REF. CL.III D=80" (200cm) | ML | 5808362 | Actualización 2025-I Fase I
Demanda | TUBERÍA Y ACCESORIOS DE CONCRETO | 6213 | TUBERIA CONCRETO REF. CL.III D=86" (215cm) | ML | 6519764 | Actualización 2025-I Fase I
Demanda | TUBERÍA Y ACCESORIOS DE CONCRETO | 6214 | TUBERIA CONCRETO REF. CL.III D=92" (230cm) | ML | 7272728 | Actualización 2025-I Fase I
Demanda | TUBERÍA Y ACCESORIOS DE CONCRETO | 6215 | TUBERIA CONCRETO REF. CL.IV D=24" (60cm) | ML | 796295 | Actualización 2025-I Fase I
Demanda | TUBERÍA Y ACCESORIOS DE CONCRETO | 6216 | TUBERIA CONCRETO REF. CL.IV D=27" (70cm) | ML | 1062872 | Actualización 2025-I Fase I
Demanda | TUBERÍA Y ACCESORIOS DE CONCRETO | 6217 | TUBERIA CONCRETO REF. CL.IV D=32" (80cm) | ML | 1331952 | Actualización 2025-I Fase I
Demanda | TUBERÍA Y ACCESORIOS DE CONCRETO | 6218 | TUBERIA CONCRETO REF. CL.IV D=36" (90cm) | ML | 1669562 | Actualización 2025-I Fase I
Demanda | TUBERÍA Y ACCESORIOS DE CONCRETO | 6219 | TUBERIA CONCRETO REF. CL.IV D=40" (100cm) | ML | 2090155 | Actualización 2025-I Fase I
Demanda | TUBERÍA Y ACCESORIOS DE CONCRETO | 6220 | TUBERIA CONCRETO REF. CL.IV D=44" (110cm) | ML | 2339574 | Actualización 2025-I Fase I
Demanda | TUBERÍA Y ACCESORIOS DE CONCRETO | 6221 | TUBERIA CONCRETO REF. CL.IV D=48" (120cm) | ML | 2744504 | Actualización 2025-I Fase I
Demanda | TUBERÍA Y ACCESORIOS DE CONCRETO | 6222 | TUBERIA CONCRETO REF. CL.IV D=52" (130cm) | ML | 3067996 | Actualización 2025-I Fase I
Demanda | TUBERÍA Y ACCESORIOS DE CONCRETO | 6223 | TUBERIA CONCRETO REF. CL.IV D=56" (140cm) | ML | 3251125 | Actualización 2025-I Fase I
Demanda | TUBERÍA Y ACCESORIOS DE CONCRETO | 6224 | TUBERIA CONCRETO REF. CL.IV D=60" (150cm) | ML | 3724563 | Actualización 2025-I Fase I
Demanda | TUBERÍA Y ACCESORIOS DE CONCRETO | 6225 | TUBERIA CONCRETO REF. CL.IV D=64" (160cm) | ML | 4235445 | Actualización 2025-I Fase I
Demanda | TUBERÍA Y ACCESORIOS DE CONCRETO | 6226 | TUBERIA CONCRETO REF. CL.IV D=68" (170cm) | ML | 4793340 | Actualización 2025-I Fase I
Demanda | TUBERÍA Y ACCESORIOS DE CONCRETO | 6227 | TUBERIA CONCRETO REF. CL.IV D=72" (180cm) | ML | 5359472 | Actualización 2025-I Fase I
Demanda | TUBERÍA Y ACCESORIOS DE CONCRETO | 6228 | TUBERIA CONCRETO REF. CL.IV D=80" (200cm) | ML | 6643790 | Actualización 2025-I Fase I
Demanda | TUBERÍA Y ACCESORIOS DE CONCRETO | 6229 | TUBERIA CONCRETO REF. CL.IV D=86" (215cm) | ML | 7967089 | Actualización 2025-I Fase I
Demanda | TUBERÍA Y ACCESORIOS DE CONCRETO | 6230 | TUBERIA CONCRETO REF. CL.IV D=92" (230cm) | ML | 8704679 | Actualización 2025-I Fase I
Demanda | TUBERÍA Y ACCESORIOS DE CONCRETO | 6236 | YEE CONCRETO 8" x 6" x 0.60m | UN | 134085 | Actualización 2025-I Fase I
Demanda | TUBERÍA Y ACCESORIOS DE CONCRETO | 6237 | YEE CONCRETO 10" x 6" x 1.25m | UN | 236138 | Actualización 2025-I Fase I
Demanda | TUBERÍA Y ACCESORIOS DE CONCRETO | 6238 | YEE CONCRETO 12" x 6" x 1.25m | UN | 303093 | Actualización 2025-I Fase I
Demanda | TUBERÍA Y ACCESORIOS DE CONCRETO | 6239 | YEE CONCRETO 14" x 6" x 1.25m | UN | 361501 | Actualización 2025-I Fase I
Demanda | TUBERÍA Y ACCESORIOS DE CONCRETO | 6240 | YEE CONCRETO 16" x 6" x 1.25m | UN | 461867 | Actualización 2025-I Fase I
Demanda | TUBERÍA Y ACCESORIOS DE CONCRETO | 6241 | YEE CONCRETO 18" x 6" x 1.25m | UN | 543816 | Actualización 2025-I Fase I
Demanda | TUBERÍA Y ACCESORIOS DE CONCRETO | 6242 | YEE CONCRETO 20" x 6" x 1.25m | UN | 655823 | Actualización 2025-I Fase I
Demanda | TUBERÍA Y ACCESORIOS DE CONCRETO | 6243 | YEE CONCRETO 24" x 6" x 1.25m | UN | 974974 | Actualización 2025-I Fase I
Demanda | TUBERIAS Y ACCESORIOS DE PVC - ACUEDUCTO | 6257 | TUBERIA PVC U.M. D=2" RDE 21. NORMA NTC 382 | ML | 19650 | Actualización 2025-I Fase I
Demanda | TUBERIAS Y ACCESORIOS DE PVC - ACUEDUCTO | 6258 | TUBERIA PVC U.M. D=2 1/2" RDE 21. NORMA NTC 382 | ML | 29250 | Actualización 2025-I Fase I
Demanda | TUBERIAS Y ACCESORIOS DE PVC - ACUEDUCTO | 6259 | TUBERIA PVC U.M. D=3" RDE 21. NORMA NTC 382 | ML | 51431 | Actualización 2025-I Fase I
Demanda | TUBERIAS Y ACCESORIOS DE PVC - ACUEDUCTO | 6260 | TUBERIA PVC U.M. D=4" RDE 21. NORMA NTC 382 | ML | 64984 | Actualización 2025-I Fase I
Demanda | TUBERIAS Y ACCESORIOS DE PVC - ACUEDUCTO | 6261 | TUBERIA PVC U.M. D=6" RDE 21. NORMA NTC 382 | ML | 133504 | Actualización 2025-I Fase I
Demanda | TUBERIAS Y ACCESORIOS DE PVC - ACUEDUCTO | 6262 | TUBERIA PVC U.M. D=8" RDE 21. NORMA NTC 382 | ML | 226138 | Actualización 2025-I Fase I
Demanda | TUBERIAS Y ACCESORIOS DE PVC - ACUEDUCTO | 6263 | TUBERIA PVC U.M. D=10" RDE 21. NORMA NTC 382 | ML | 355986 | Actualización 2025-I Fase I
Demanda | TUBERIAS Y ACCESORIOS DE PVC - ACUEDUCTO | 6264 | TUBERIA PVC U.M. D=12" RDE 21. NORMA NTC 382 | ML | 498094 | Actualización 2025-I Fase I
Demanda | TUBERIAS Y ACCESORIOS DE PVC - ACUEDUCTO | 6265 | TUBERIA PVC U.M. D=2" RDE 26. NORMA NTC 382 | ML | 16305 | Actualización 2025-I Fase I
Demanda | TUBERIAS Y ACCESORIOS DE PVC - ACUEDUCTO | 6266 | TUBERIA PVC U.M. D=3" RDE 26. NORMA NTC 382 | ML | 42650 | Actualización 2025-I Fase I
Demanda | TUBERIAS Y ACCESORIOS DE PVC - ACUEDUCTO | 6267 | TUBERIA PVC U.M. D=2 1/2" RDE 26. NORMA NTC 382 | ML | 24300 | Actualización 2025-I Fase I
Demanda | TUBERIAS Y ACCESORIOS DE PVC - ACUEDUCTO | 6268 | TUBERIA PVC U.M. D=4" RDE 26. NORMA NTC 382 | ML | 54714 | Actualización 2025-I Fase I
Demanda | TUBERIAS Y ACCESORIOS DE PVC - ACUEDUCTO | 6269 | TUBERIA PVC U.M. D=6" RDE 26. NORMA NTC 382 | ML | 109342 | Actualización 2025-I Fase I
Demanda | TUBERIAS Y ACCESORIOS DE PVC - ACUEDUCTO | 6270 | TUBERIA PVC U.M. D=8" RDE 26. NORMA NTC 382 | ML | 186019 | Actualización 2025-I Fase I
Demanda | TUBERIAS Y ACCESORIOS DE PVC - ACUEDUCTO | 6271 | TUBERIA PVC U.M. D=10" RDE 26. NORMA NTC 382 | ML | 289540 | Actualización 2025-I Fase I
Demanda | TUBERIAS Y ACCESORIOS DE PVC - ACUEDUCTO | 6272 | TUBERIA PVC U.M. D=12" RDE 26. NORMA NTC 382 | ML | 426706 | Actualización 2025-I Fase I
Demanda | TUBERIAS Y ACCESORIOS DE PVC - ACUEDUCTO | 6273 | TUBERIA PVC U.M. D=3" RDE 32.5. NORMA NTC 382 | ML | 34368 | Actualización 2025-I Fase I
Demanda | TUBERIAS Y ACCESORIOS DE PVC - ACUEDUCTO | 6274 | TUBERIA PVC U.M. D=4" RDE 32.5. NORMA NTC 382 | ML | 43680 | Actualización 2025-I Fase I
Demanda | TUBERIAS Y ACCESORIOS DE PVC - ACUEDUCTO | 6275 | TUBERIA PVC U.M. D=6" RDE 32.5. NORMA NTC 382 | ML | 89215 | Actualización 2025-I Fase I
Demanda | TUBERIAS Y ACCESORIOS DE PVC - ACUEDUCTO | 6276 | TUBERIA PVC U.M. D=8" RDE 32.5. NORMA NTC 382 | ML | 151802 | Actualización 2025-I Fase I
Demanda | TUBERIAS Y ACCESORIOS DE PVC - ACUEDUCTO | 6277 | TUBERIA PVC U.M. D=10" RDE 32.5. NORMA NTC 382 | ML | 237290 | Actualización 2025-I Fase I
Demanda | TUBERIAS Y ACCESORIOS DE PVC - ACUEDUCTO | 6278 | TUBERIA PVC U.M. D=12" RDE 32.5. NORMA NTC 382 | ML | 349472 | Actualización 2025-I Fase I
Demanda | TUBERIAS Y ACCESORIOS DE PVC - ACUEDUCTO | 6279 | TUBERIA PVC U.M. D=4" RDE 41. NORMA NTC 382 | ML | 33921 | Actualización 2025-I Fase I
Demanda | TUBERIAS Y ACCESORIOS DE PVC - ACUEDUCTO | 6280 | TUBERIA PVC U.M. D=6" RDE 41. NORMA NTC 382 | ML | 71911 | Actualización 2025-I Fase I
Demanda | TUBERIAS Y ACCESORIOS DE PVC - ACUEDUCTO | 6281 | TUBERIA PVC U.M. D=8" RDE 41. NORMA NTC 382 | ML | 121461 | Actualización 2025-I Fase I
Demanda | TUBERIAS Y ACCESORIOS DE PVC - ACUEDUCTO | 6282 | TUBERIA PVC U.M. D=10" RDE 41. NORMA NTC 382 | ML | 189934 | Actualización 2025-I Fase I
Demanda | TUBERIAS Y ACCESORIOS DE PVC - ACUEDUCTO | 6283 | TUBERIA PVC U.M. D=12" RDE 41. NORMA NTC 382 | ML | 264191 | Actualización 2025-I Fase I
Demanda | CONCRETOS Y MORTEROS PREMEZCLADOS | 6285 | CONCRETO GRAVA COMÚN 1500 PSI 10.5 MPa (105 Kg/cm2) | M3 | 520646 | Actualización 2025-I Fase I
Demanda | POSTES Y ALUMBRADO PUBLICO | 6295 | POSTE EN CONCRETO LA, H=8m, CR=510 KG | UN | 567630 | Actualización 2025-I Fase II + M.O. Ley 2101 de 2021
Demanda | POSTES Y ALUMBRADO PUBLICO | 6296 | POSTE EN CONCRETO LA, H=8m, CR=750 KG | UN | 729470 | Actualización 2025-I Fase II + M.O. Ley 2101 de 2021
Demanda | POSTES Y ALUMBRADO PUBLICO | 6297 | POSTE EN CONCRETO LA, H=8m, CR=1050 KG | UN | 980560 | Actualización 2025-I Fase II + M.O. Ley 2101 de 2021
Demanda | POSTES Y ALUMBRADO PUBLICO | 6298 | POSTE EN CONCRETO AP, H=8m, CR=510 KG | UN | 755698 | Actualización 2025-I Fase II + M.O. Ley 2101 de 2021
Demanda | POSTES Y ALUMBRADO PUBLICO | 6303 | POSTE EN CONCRETO LA, H=10m, CR=510 KG | UN | 742560 | Actualización 2025-I Fase II + M.O. Ley 2101 de 2021
Demanda | POSTES Y ALUMBRADO PUBLICO | 6304 | POSTE EN CONCRETO LA, H=10m, CR=750 KG | UN | 903210 | Actualización 2025-I Fase II + M.O. Ley 2101 de 2021
Demanda | POSTES Y ALUMBRADO PUBLICO | 6305 | POSTE EN CONCRETO LA, H=10m, CR=1050 KG | UN | 1276823 | Actualización 2025-I Fase II + M.O. Ley 2101 de 2021
Demanda | POSTES Y ALUMBRADO PUBLICO | 6306 | POSTE EN CONCRETO AP, H=10m, CR=510 KG | UN | 762790 | Actualización 2025-I Fase II + M.O. Ley 2101 de 2021
Demanda | POSTES Y ALUMBRADO PUBLICO | 6307 | POSTE EN CONCRETO AP, H=10m, CR=750 KG | UN | 985320 | Actualización 2025-I Fase II + M.O. Ley 2101 de 2021
Demanda | POSTES Y ALUMBRADO PUBLICO | 6308 | POSTE EN CONCRETO AP, H=10m, CR=1050 KG | UN | 1122200 | Actualización 2025-I Fase II + M.O. Ley 2101 de 2021
Demanda | POSTES Y ALUMBRADO PUBLICO | 6309 | POSTE EN CONCRETO LA, H=12m, CR=510 KG | UN | 937720 | Actualización 2025-I Fase II + M.O. Ley 2101 de 2021
Demanda | POSTES Y ALUMBRADO PUBLICO | 6310 | POSTE EN CONCRETO LA, H=12m, CR=750 KG | UN | 1296000 | Actualización 2025-I Fase II + M.O. Ley 2101 de 2021
Demanda | POSTES Y ALUMBRADO PUBLICO | 6311 | POSTE EN CONCRETO LA, H=12m, CR=1050 KG | UN | 2000000 | Actualización 2025-I Fase II + M.O. Ley 2101 de 2021
Demanda | POSTES Y ALUMBRADO PUBLICO | 6312 | POSTE EN CONCRETO AP, H=12m, CR=510 KG | UN | 1055292 | Actualización 2025-I Fase II + M.O. Ley 2101 de 2021
Demanda | POSTES Y ALUMBRADO PUBLICO | 6314 | POSTE EN CONCRETO AP, H=12m, CR=1050 KG | UN | 1679150 | Actualización 2025-I Fase II + M.O. Ley 2101 de 2021
Demanda | POSTES Y ALUMBRADO PUBLICO | 6315 | POSTE EN CONCRETO LA, H=14m, CR=750 KG | UN | 1770720 | Actualización 2025-I Fase II + M.O. Ley 2101 de 2021
Demanda | POSTES Y ALUMBRADO PUBLICO | 6316 | POSTE EN CONCRETO LA, H=14m, CR=1050 KG | UN | 2070600 | Actualización 2025-I Fase II + M.O. Ley 2101 de 2021
Demanda | POSTES Y ALUMBRADO PUBLICO | 6317 | POSTE EN CONCRETO LA, H=14m, CR=1350 KG | UN | 2476390 | Actualización 2025-I Fase II + M.O. Ley 2101 de 2021
Demanda | POSTES Y ALUMBRADO PUBLICO | 6318 | POSTE EN CONCRETO AP, H=14m, CR=750 KG | UN | 1939224 | Actualización 2025-I Fase II + M.O. Ley 2101 de 2021
Demanda | POSTES Y ALUMBRADO PUBLICO | 6319 | POSTE EN CONCRETO AP, H=14m, CR=1050 KG | UN | 2573637 | Actualización 2025-I Fase II + M.O. Ley 2101 de 2021
Demanda | POSTES Y ALUMBRADO PUBLICO | 6320 | POSTE EN CONCRETO AP, H=14m, CR=1350 KG | UN | 3224044 | Actualización 2025-I Fase II + M.O. Ley 2101 de 2021
Demanda | POSTES Y ALUMBRADO PUBLICO | 6324 | POSTE METALICO H=12m BRAZO DOBLE (PINTADO) | UN | 4058495 | Actualización 2025-I Fase II + M.O. Ley 2101 de 2021
Demanda | POSTES Y ALUMBRADO PUBLICO | 6326 | POSTE METALICO H=10m BRAZO DOBLE (PINTADO) | UN | 3433864 | Actualización 2025-I Fase II + M.O. Ley 2101 de 2021
Demanda | POSTES Y ALUMBRADO PUBLICO | 6327 | POSTE METALICO GALVANIZADO PEATONAL M130 H=6m BRAZO SENCILLO | UN | 1242539 | Actualización 2025-I Fase II + M.O. Ley 2101 de 2021
Demanda | POSTES Y ALUMBRADO PUBLICO | 6328 | POSTE METALICO GALVANIZADO PEATONAL M130 H=6m BRAZO DOBLE | UN | 1346069 | Actualización 2025-I Fase II + M.O. Ley 2101 de 2021
Demanda | POSTES Y ALUMBRADO PUBLICO | 6329 | LUMINARIA DE SODIO 70W, 208/220V PARA AP | UN | 214200 | Actualización 2025-I Fase II + M.O. Ley 2101 de 2021
Demanda | MOBILIARIO URBANO Y DE PARQUES | 6332 | CANECA EN MALLA METALICA M120 | UN | 428400 | Actualización 2025-I Fase II + M.O. Ley 2101 de 2021
Demanda | MOBILIARIO URBANO Y DE PARQUES | 6333 | BANCA EN CONCRETO CON ESPALDAR M30 | UN | 666400 | Actualización 2025-I Fase II + M.O. Ley 2101 de 2021
Demanda | MOBILIARIO URBANO Y DE PARQUES | 6334 | BOLARDO EN CONCRETO M60 | UN | 151033 | Actualización 2025-I Fase II + M.O. Ley 2101 de 2021
Demanda | MOBILIARIO URBANO Y DE PARQUES | 6335 | BOLARDO ALTO EN HIERRO M63 | UN | 226100 | Actualización 2025-I Fase II + M.O. Ley 2101 de 2021
Demanda | MOBILIARIO URBANO Y DE PARQUES | 6337 | CICLO-PARQUEADERO M100 | UN | 714000 | Actualización 2025-I Fase II + M.O. Ley 2101 de 2021
Demanda | EQUIPO LIVIANO Y HERRAMIENTAS | 6356 | REGLA VIBRATORIA A GASOLINA. INCLUYE COMBUSTIBLE | DIA | 60609 | Actualización 2025-I Fase II + M.O. Ley 2101 de 2021
Demanda | ACCESORIOS HD PARA REDES DE ACUEDUCTO | 6370 | TEE HD E.L. D=6" x 2" | UN | 499800 | Actualización 2025-I Fase II + M.O. Ley 2101 de 2021
Demanda | ACCESORIOS HD PARA REDES DE ACUEDUCTO | 6371 | TEE HD E.L. D=6" x 3" | UN | 499800 | Actualización 2025-I Fase II + M.O. Ley 2101 de 2021
Demanda | ACCESORIOS HD PARA REDES DE ACUEDUCTO | 6372 | TEE HD E.L. D=6" x 4" | UN | 553248 | Actualización 2025-I Fase II + M.O. Ley 2101 de 2021
Demanda | ACCESORIOS HD PARA REDES DE ACUEDUCTO | 6373 | TEE HD E.L. D=6" x 6" | UN | 692295 | Actualización 2025-I Fase II + M.O. Ley 2101 de 2021
Demanda | ACCESORIOS HD PARA REDES DE ACUEDUCTO | 6375 | TEE HD E.L. D=8" x 2" | UN | 743750 | Actualización 2025-I Fase II + M.O. Ley 2101 de 2021
Demanda | ACCESORIOS HD PARA REDES DE ACUEDUCTO | 6376 | TEE HD E.L. D=8" x 3" | UN | 827050 | Actualización 2025-I Fase II + M.O. Ley 2101 de 2021
Demanda | ACCESORIOS HD PARA REDES DE ACUEDUCTO | 6377 | TEE HD E.L. D=8" x 4" | UN | 1154641 | Actualización 2025-I Fase II + M.O. Ley 2101 de 2021
Demanda | ACCESORIOS HD PARA REDES DE ACUEDUCTO | 6378 | TEE HD E.L. D=8" x 6" | UN | 1207680 | Actualización 2025-I Fase II + M.O. Ley 2101 de 2021
Demanda | ACCESORIOS HD PARA REDES DE ACUEDUCTO | 6379 | TEE HD E.L. D=8" x 8" | UN | 1209312 | Actualización 2025-I Fase II + M.O. Ley 2101 de 2021
Demanda | ACCESORIOS HD PARA REDES DE ACUEDUCTO | 6380 | TEE HD E.L. D=10" x 2" | UN | 1374450 | Actualización 2025-I Fase II + M.O. Ley 2101 de 2021
Demanda | ACCESORIOS HD PARA REDES DE ACUEDUCTO | 6381 | TEE HD E.L. D=10" x 3" | UN | 1677900 | Actualización 2025-I Fase II + M.O. Ley 2101 de 2021
Demanda | ACCESORIOS HD PARA REDES DE ACUEDUCTO | 6382 | TEE HD E.L. D=10" x 4" | UN | 1731450 | Actualización 2025-I Fase II + M.O. Ley 2101 de 2021
Demanda | ACCESORIOS HD PARA REDES DE ACUEDUCTO | 6383 | TEE HD E.L. D=10" x 6" | UN | 1981350 | Actualización 2025-I Fase II + M.O. Ley 2101 de 2021
Demanda | ACCESORIOS HD PARA REDES DE ACUEDUCTO | 6384 | TEE HD E.L. D=10" x 8" | UN | 2255050 | Actualización 2025-I Fase II + M.O. Ley 2101 de 2021
Demanda | ACCESORIOS HD PARA REDES DE ACUEDUCTO | 6385 | TEE HD E.L. D=10" x 10" | UN | 2802450 | Actualización 2025-I Fase II + M.O. Ley 2101 de 2021
Demanda | ACCESORIOS HD PARA REDES DE ACUEDUCTO | 6387 | TEE HD E.L. D=12" x 3" | UN | 1810509 | Actualización 2025-I Fase II + M.O. Ley 2101 de 2021
Demanda | ACCESORIOS HD PARA REDES DE ACUEDUCTO | 6388 | TEE HD E.L. D=12" x 4" | UN | 2142000 | Actualización 2025-I Fase II + M.O. Ley 2101 de 2021
Demanda | ACCESORIOS HD PARA REDES DE ACUEDUCTO | 6389 | TEE HD E.L. D=12" x 6" | UN | 2171750 | Actualización 2025-I Fase II + M.O. Ley 2101 de 2021
Demanda | ACCESORIOS HD PARA REDES DE ACUEDUCTO | 6390 | TEE HD E.L. D=12" x 8" | UN | 2308600 | Actualización 2025-I Fase II + M.O. Ley 2101 de 2021
Demanda | ACCESORIOS HD PARA REDES DE ACUEDUCTO | 6391 | TEE HD E.L. D=12" x 10" | UN | 2778650 | Actualización 2025-I Fase II + M.O. Ley 2101 de 2021
Demanda | ACCESORIOS HD PARA REDES DE ACUEDUCTO | 6392 | TEE HD E.L. D=12" x 12" | UN | 3296300 | Actualización 2025-I Fase II + M.O. Ley 2101 de 2021
Demanda | ACCESORIOS HD PARA REDES DE ACUEDUCTO | 6393 | TEE HD E.L. D=24" x 8" | UN | 7369906 | Actualización 2025-I Fase II + M.O. Ley 2101 de 2021
Demanda | ACCESORIOS HD PARA REDES DE ACUEDUCTO | 6394 | TEE HD E.L. D=24" x 10" | UN | 8394598 | Actualización 2025-I Fase II + M.O. Ley 2101 de 2021
Demanda | ACCESORIOS HD PARA REDES DE ACUEDUCTO | 6395 | TEE HD E.L. D=24" x 12" | UN | 9182824 | Actualización 2025-I Fase II + M.O. Ley 2101 de 2021
Demanda | ACCESORIOS HD PARA REDES DE ACUEDUCTO | 6396 | TEE HD E.L. D=24" x 14" | UN | 9773993 | Actualización 2025-I Fase II + M.O. Ley 2101 de 2021
Demanda | ACCESORIOS HD PARA REDES DE ACUEDUCTO | 6397 | TEE HD E.L. D=24" x 16" | UN | 10246928 | Actualización 2025-I Fase II + M.O. Ley 2101 de 2021
Demanda | ACCESORIOS HD PARA REDES DE ACUEDUCTO | 6398 | TEE HD E.L. D=24" x 18" | UN | 11074564 | Actualización 2025-I Fase II + M.O. Ley 2101 de 2021
Demanda | ACCESORIOS HD PARA REDES DE ACUEDUCTO | 6399 | TEE HD E.L. D=24" x 20" | UN | 11665734 | Actualización 2025-I Fase II + M.O. Ley 2101 de 2021
Demanda | ACCESORIOS HD PARA REDES DE ACUEDUCTO | 6400 | TEE HD E.L. D=24" x 24" | UN | 13321007 | Actualización 2025-I Fase II + M.O. Ley 2101 de 2021
Demanda | ACCESORIOS HD PARA REDES DE ACUEDUCTO | 6401 | TEE HD E.L. D=4" x 3" | UN | 279650 | Actualización 2025-I Fase II + M.O. Ley 2101 de 2021
Demanda | ACCESORIOS HD PARA REDES DE ACUEDUCTO | 6402 | TEE HD E.L. D=4" x 4" | UN | 398861 | Actualización 2025-I Fase II + M.O. Ley 2101 de 2021
Demanda | ACCESORIOS HD PARA REDES DE ACUEDUCTO | 6404 | CODO HD E.L. 90° D=2" | UN | 127330 | Actualización 2025-I Fase II + M.O. Ley 2101 de 2021
Demanda | ACCESORIOS HD PARA REDES DE ACUEDUCTO | 6405 | CODO HD E.L. 90° D=3" | UN | 198057 | Actualización 2025-I Fase II + M.O. Ley 2101 de 2021
Demanda | ACCESORIOS HD PARA REDES DE ACUEDUCTO | 6406 | CODO HD E.L. 90° D=4" | UN | 262523 | Actualización 2025-I Fase II + M.O. Ley 2101 de 2021
Demanda | ACCESORIOS HD PARA REDES DE ACUEDUCTO | 6407 | CODO HD E.L. 90° D=6" | UN | 529550 | Actualización 2025-I Fase II + M.O. Ley 2101 de 2021
Demanda | ACCESORIOS HD PARA REDES DE ACUEDUCTO | 6408 | CODO HD E.L. 90° D=8" | UN | 981750 | Actualización 2025-I Fase II + M.O. Ley 2101 de 2021
Demanda | ACCESORIOS HD PARA REDES DE ACUEDUCTO | 6409 | CODO HD E.L. 90° D=10" | UN | 1796900 | Actualización 2025-I Fase II + M.O. Ley 2101 de 2021
Demanda | ACCESORIOS HD PARA REDES DE ACUEDUCTO | 6410 | CODO HD E.L. 90° D=12" | UN | 2177700 | Actualización 2025-I Fase II + M.O. Ley 2101 de 2021
Demanda | ACCESORIOS HD PARA REDES DE ACUEDUCTO | 6411 | CODO HD E.L. 90° D=14" | UN | 2904563 | Actualización 2025-I Fase II + M.O. Ley 2101 de 2021
Demanda | ACCESORIOS HD PARA REDES DE ACUEDUCTO | 6412 | CODO HD E.L. 90° D=16" | UN | 3807860 | Actualización 2025-I Fase II + M.O. Ley 2101 de 2021
Demanda | ACCESORIOS HD PARA REDES DE ACUEDUCTO | 6413 | CODO HD E.L. 90° D=18" | UN | 4811432 | Actualización 2025-I Fase II + M.O. Ley 2101 de 2021
Demanda | ACCESORIOS HD PARA REDES DE ACUEDUCTO | 6414 | CODO HD E.L. 90° D=20" | UN | 6021709 | Actualización 2025-I Fase II + M.O. Ley 2101 de 2021
Demanda | ACCESORIOS HD PARA REDES DE ACUEDUCTO | 6416 | CODO HD E.L. 45° D=2" | UN | 147560 | Actualización 2025-I Fase II + M.O. Ley 2101 de 2021
Demanda | ACCESORIOS HD PARA REDES DE ACUEDUCTO | 6417 | CODO HD E.L. 45° D=3" | UN | 180880 | Actualización 2025-I Fase II + M.O. Ley 2101 de 2021
Demanda | ACCESORIOS HD PARA REDES DE ACUEDUCTO | 6418 | CODO HD E.L. 45° D=4" | UN | 232596 | Actualización 2025-I Fase II + M.O. Ley 2101 de 2021
Demanda | ACCESORIOS HD PARA REDES DE ACUEDUCTO | 6419 | CODO HD E.L. 45° D=6" | UN | 446250 | Actualización 2025-I Fase II + M.O. Ley 2101 de 2021
Demanda | ACCESORIOS HD PARA REDES DE ACUEDUCTO | 6420 | CODO HD E.L. 45° D=8" | UN | 928200 | Actualización 2025-I Fase II + M.O. Ley 2101 de 2021
Demanda | ACCESORIOS HD PARA REDES DE ACUEDUCTO | 6421 | CODO HD E.L. 45° D=10" | UN | 1529150 | Actualización 2025-I Fase II + M.O. Ley 2101 de 2021
Demanda | ACCESORIOS HD PARA REDES DE ACUEDUCTO | 6422 | CODO HD E.L. 45° D=12" | UN | 2088450 | Actualización 2025-I Fase II + M.O. Ley 2101 de 2021
Demanda | ACCESORIOS HD PARA REDES DE ACUEDUCTO | 6423 | CODO HD E.L. 45° D=14" | UN | 2066265 | Actualización 2025-I Fase II + M.O. Ley 2101 de 2021
Demanda | ACCESORIOS HD PARA REDES DE ACUEDUCTO | 6424 | CODO HD E.L. 45° D=16" | UN | 2672581 | Actualización 2025-I Fase II + M.O. Ley 2101 de 2021
Demanda | ACCESORIOS HD PARA REDES DE ACUEDUCTO | 6425 | CODO HD E.L. 45° D=18" | UN | 3630717 | Actualización 2025-I Fase II + M.O. Ley 2101 de 2021
Demanda | ACCESORIOS HD PARA REDES DE ACUEDUCTO | 6426 | CODO HD E.L. 45° D=20" | UN | 5228607 | Actualización 2025-I Fase II + M.O. Ley 2101 de 2021
Demanda | ACCESORIOS HD PARA REDES DE ACUEDUCTO | 6430 | CODO HD E.L. 22.5° D=4" | UN | 214149 | Actualización 2025-I Fase II + M.O. Ley 2101 de 2021
Demanda | ACCESORIOS HD PARA REDES DE ACUEDUCTO | 6431 | CODO HD E.L. 22.5° D=6" | UN | 368900 | Actualización 2025-I Fase II + M.O. Ley 2101 de 2021
Demanda | ACCESORIOS HD PARA REDES DE ACUEDUCTO | 6434 | CODO HD E.L. 22.5° D=12" | UN | 1814750 | Actualización 2025-I Fase II + M.O. Ley 2101 de 2021
Demanda | ACCESORIOS HD PARA REDES DE ACUEDUCTO | 6440 | CODO HD E.L. 11.25° D=2" | UN | 114240 | Actualización 2025-I Fase II + M.O. Ley 2101 de 2021
Demanda | ACCESORIOS HD PARA REDES DE ACUEDUCTO | 6441 | CODO HD E.L. 11.25° D=3" | UN | 170170 | Actualización 2025-I Fase II + M.O. Ley 2101 de 2021
Demanda | ACCESORIOS HD PARA REDES DE ACUEDUCTO | 6442 | CODO HD E.L. 11.25° D=4" | UN | 204926 | Actualización 2025-I Fase II + M.O. Ley 2101 de 2021
Demanda | ACCESORIOS HD PARA REDES DE ACUEDUCTO | 6443 | CODO HD E.L. 11.25° D=6" | UN | 357000 | Actualización 2025-I Fase II + M.O. Ley 2101 de 2021
Demanda | ACCESORIOS HD PARA REDES DE ACUEDUCTO | 6446 | CODO HD E.L. 11.25° D=12" | UN | 1564850 | Actualización 2025-I Fase II + M.O. Ley 2101 de 2021
Demanda | ACCESORIOS HD PARA REDES DE ACUEDUCTO | 6454 | UNION REPARACION HD E.L. D=6" | UN | 263915 | Actualización 2025-I Fase II + M.O. Ley 2101 de 2021
Demanda | ACCESORIOS HD PARA REDES DE ACUEDUCTO | 6455 | UNION REPARACION HD E.L. D=8" | UN | 420951 | Actualización 2025-I Fase II + M.O. Ley 2101 de 2021
Demanda | ACCESORIOS HD PARA REDES DE ACUEDUCTO | 6456 | UNION REPARACION HD E.L. D=10" | UN | 931151 | Actualización 2025-I Fase II + M.O. Ley 2101 de 2021
Demanda | ACCESORIOS HD PARA REDES DE ACUEDUCTO | 6457 | UNION REPARACION HD E.L. D=12" | UN | 1120879 | Actualización 2025-I Fase II + M.O. Ley 2101 de 2021
Demanda | ACCESORIOS HD PARA REDES DE ACUEDUCTO | 6458 | UNION REPARACION HD E.L. D=14" | UN | 1351869 | Actualización 2025-I Fase II + M.O. Ley 2101 de 2021
Demanda | ACCESORIOS HD PARA REDES DE ACUEDUCTO | 6459 | UNION REPARACION HD E.L. D=16" | UN | 1455859 | Actualización 2025-I Fase II + M.O. Ley 2101 de 2021
Demanda | ACCESORIOS HD PARA REDES DE ACUEDUCTO | 6462 | TAPON HD E.L. D=4" | UN | 155890 | Actualización 2025-I Fase II + M.O. Ley 2101 de 2021
Demanda | ACCESORIOS HD PARA REDES DE ACUEDUCTO | 6463 | TAPON HD E.L. D=6" | UN | 358190 | Actualización 2025-I Fase II + M.O. Ley 2101 de 2021
Demanda | ACCESORIOS HD PARA REDES DE ACUEDUCTO | 6464 | TAPON HD E.L. D=8" | UN | 719950 | Actualización 2025-I Fase II + M.O. Ley 2101 de 2021
Demanda | DUCTOS PVC - ELECTRICOS/TELEFONICOS TIPO TDP-DB-EB | 6472 | TUBERIA CONDUIT PVC D=1" | ML | 5567 | Actualización 2025-I Fase I
Demanda | DUCTOS PVC - ELECTRICOS/TELEFONICOS TIPO TDP-DB-EB | 6473 | TUBERIA CONDUIT PVC D=1 1/4" | ML | 8609 | Actualización 2025-I Fase I
Demanda | DUCTOS PVC - ELECTRICOS/TELEFONICOS TIPO TDP-DB-EB | 6474 | TUBERIA CONDUIT PVC D=1 1/2" | ML | 10973 | Actualización 2025-I Fase I
Demanda | DUCTOS PVC - ELECTRICOS/TELEFONICOS TIPO TDP-DB-EB | 6475 | TUBERIA CONDUIT PVC D=2" | ML | 16880 | Actualización 2025-I Fase I
Demanda | ACCESORIOS HD PARA REDES DE ACUEDUCTO | 6476 | VALVULA HD COMPUERTA ELASTICA VNA E.L. D=2" | UN | 602140 | Actualización 2025-I Fase II + M.O. Ley 2101 de 2021
Demanda | ACCESORIOS HD PARA REDES DE ACUEDUCTO | 6477 | VALVULA HD COMPUERTA ELASTICA VNA E.L. D=3" | UN | 857990 | Actualización 2025-I Fase II + M.O. Ley 2101 de 2021
Demanda | ACCESORIOS HD PARA REDES DE ACUEDUCTO | 6479 | VALVULA HD COMPUERTA ELASTICA VNA E.L. D=6" | UN | 2193170 | Actualización 2025-I Fase II + M.O. Ley 2101 de 2021
Demanda | ACCESORIOS HD PARA REDES DE ACUEDUCTO | 6480 | VALVULA HD COMPUERTA ELASTICA VNA E.L. D=8" | UN | 3712800 | Actualización 2025-I Fase II + M.O. Ley 2101 de 2021
Demanda | ACCESORIOS HD PARA REDES DE ACUEDUCTO | 6481 | HIDRANTE TIPO TRAFICO E.B D=3". DOS SALIDAS DE 2 1/2" | UN | 4358970 | Actualización 2025-I Fase II + M.O. Ley 2101 de 2021
Demanda | ACCESORIOS HD PARA REDES DE ACUEDUCTO | 6482 | HIDRANTE TIPO TRAFICO E.B D=4". TRES SALIDAS, DOS DE 2 1/2" Y UNA DE 4 1/2" | UN | 5827430 | Actualización 2025-I Fase II + M.O. Ley 2101 de 2021
Demanda | ACCESORIOS HD PARA REDES DE ACUEDUCTO | 6483 | HIDRANTE TIPO TRAFICO E.B D=6". TRES SALIDAS, DOS DE 2 1/2" Y UNA DE 4 1/2" | UN | 7945630 | Actualización 2025-I Fase II + M.O. Ley 2101 de 2021
Demanda | ACCESORIOS HD PARA REDES DE ACUEDUCTO | 6484 | HIDRANTE TIPO POSTE E.B D=4". TRES SALIDAS, DOS DE 2 1/2" Y UNA DE 4 1/2" | UN | 3102330 | Actualización 2025-I Fase II + M.O. Ley 2101 de 2021
Demanda | ACCESORIOS HD PARA REDES DE ACUEDUCTO | 6485 | HIDRANTE TIPO POSTE E.B D=6". TRES SALIDAS, DOS DE 2 1/2" Y UNA DE 4 1/2" | UN | 3316530 | Actualización 2025-I Fase II + M.O. Ley 2101 de 2021
Demanda | EQUIPO PESADO | 6507 | TERMINADORA DE ASFALTO - ANCHO DE PAVIMENTACIÓN ESTÁNDAR DE 2 A 6m - VOLUMEN DE LA TOLVA DE 5 A 8 M3 - INCLUYE OPERARIO Y COMBUSTIBLE | HR | 287704 | Actualización 2025-I Fase I
Demanda | TUBERIAS Y ACCESORIOS DE PVC - ACUEDUCTO | 6527 | UNION REPARACION PVC U.M. D=6". NORMA NTC 382 | UN | 267400 | Actualización 2025-I Fase I
Demanda | TUBERIAS Y ACCESORIOS DE PVC - ACUEDUCTO | 6528 | UNION REPARACION PVC U.M. D=8". NORMA NTC 382 | UN | 491665 | Actualización 2025-I Fase I
Demanda | TUBERIAS Y ACCESORIOS DE PVC - ACUEDUCTO | 6530 | UNION REPARACION PVC U.M. D=12". NORMA NTC 382 | UN | 1537259 | Actualización 2025-I Fase I
Demanda | MOBILIARIO URBANO Y DE PARQUES | 6534 | BANCA EN CONCRETO SIN ESPALDAR M31 | UN | 452200 | Actualización 2025-I Fase II + M.O. Ley 2101 de 2021
Demanda | MOBILIARIO URBANO Y DE PARQUES | 6535 | BANCA MODULAR EN CONCRETO M40 | UN | 214200 | Actualización 2025-I Fase II + M.O. Ley 2101 de 2021
Demanda | DUCTOS PVC - ELECTRICOS/TELEFONICOS TIPO TDP-DB-EB | 6539 | ADAPTADOR TERMINAL CAMPANA PVC D=3" | UN | 9100 | Actualización 2025-I Fase I
Demanda | DUCTOS PVC - ELECTRICOS/TELEFONICOS TIPO TDP-DB-EB | 6540 | ADAPTADOR TERMINAL CAMPANA PVC D=4" | UN | 17600 | Actualización 2025-I Fase I
Demanda | MARCOS, TAPAS, REJILLAS, HERRAJES Y CAJILLAS | 6543 | MARCO Y TAPA CAJA PASO SENCILLA ANDEN ETB | UN | 394464 | Actualización 2025-I Fase I
Demanda | MARCOS, TAPAS, REJILLAS, HERRAJES Y CAJILLAS | 6545 | MARCO Y TAPAS CAJA PASO DOBLE ANDEN ETB | UN | 681540 | Actualización 2025-I Fase I
Demanda | SEÑALES, BARRERAS Y DEMARCACIÓN VIAL | 6551 | SEÑAL DOBLE CARA PARA CICLORUTA PARAL 3m | UN | 575069 | Actualización 2025-I Fase II + M.O. Ley 2101 de 2021
Demanda | SEÑALES, BARRERAS Y DEMARCACIÓN VIAL | 6552 | SEÑAL DE TRANSITO GRUPO I (60x60cm) POSTE 3.5m | UN | 400124 | Actualización 2025-I Fase II + M.O. Ley 2101 de 2021
Demanda | SEÑALES, BARRERAS Y DEMARCACIÓN VIAL | 6553 | SEÑAL DE TRANSITO GRUPO I (75x75cm) POSTE 3.5m | UN | 520664 | Actualización 2025-I Fase II + M.O. Ley 2101 de 2021
Demanda | SEÑALES, BARRERAS Y DEMARCACIÓN VIAL | 6554 | SEÑAL DE TRANSITO GRUPO I (90x90cm) POSTE 3.5m | UN | 701498 | Actualización 2025-I Fase II + M.O. Ley 2101 de 2021
Demanda | SEÑALES, BARRERAS Y DEMARCACIÓN VIAL | 6555 | TACHON EN CONCRETO 0.4x0.15x0.08m | UN | 58505 | Actualización 2025-I Fase II + M.O. Ley 2101 de 2021
Demanda | SEÑALES, BARRERAS Y DEMARCACIÓN VIAL | 6556 | TACHA REFLECTIVA UNIDIRECCIONAL, NO INCLUYE ELEMENTOS DE ANCLAJE | UN | 8923 | Actualización 2025-I Fase II + M.O. Ley 2101 de 2021
Demanda | TUBERIAS Y ACCESORIOS DE PVC - ACUEDUCTO | 6559 | ADAPTADOR MACHO PVC E.L. D=2" | UN | 8716 | Actualización 2025-I Fase I
Demanda | TUBERIAS Y ACCESORIOS DE PVC - ACUEDUCTO | 6560 | ADAPTADOR MACHO PVC E.L. D=3" | UN | 34260 | Actualización 2025-I Fase I
Demanda | TUBERIAS Y ACCESORIOS DE PVC - ACUEDUCTO | 6561 | ADAPTADOR MACHO PVC E.L D=4" | UN | 63022 | Actualización 2025-I Fase I
Demanda | EQUIPO PESADO | 6567 | CARROTANQUE IRRIGADOR DE AGUA - HORA | HR | 107100 | Actualización 2025-I Fase I
Demanda | AGREGADOS PÉTREOS, BASES Y SUBBASES GRANULARES | 6578 | TRITURADO 3/4" | M3 | 91630 | Actualización 2025-I Fase I
Demanda | AGREGADOS PÉTREOS, BASES Y SUBBASES GRANULARES | 6624 | RAJÓN SUELTO > = 12" (30 - 50 cm) | M3 | 60571 | Actualización 2025-I Fase I
Demanda | EQUIPO LIVIANO Y HERRAMIENTAS | 6625 | MEZCLADORA DE CONCRETO (1,5 BULTOS) - INCLUYE COMBUSTIBLE | DIA | 71445 | Actualización 2025-I Fase II + M.O. Ley 2101 de 2021
Demanda | POSTES Y ALUMBRADO PUBLICO | 6629 | FOTOCELDA CON BASE | UN | 51170 | Actualización 2025-I Fase II + M.O. Ley 2101 de 2021
Demanda | POSTES Y ALUMBRADO PUBLICO | 6636 | POSTE METALICO H=10m BRAZO SENCILLO (PINTADO) | UN | 3304273 | Actualización 2025-I Fase II + M.O. Ley 2101 de 2021
Demanda | TUBERIAS Y ACCESORIOS DE PVC - ACUEDUCTO | 6645 | CODO G.RAD. PVC U.M. 90° D=2 1/2" RDE 21. NORMA NTC 382 | UN | 95971 | Actualización 2025-I Fase I
Demanda | TUBERIAS Y ACCESORIOS DE PVC - ACUEDUCTO | 6646 | CODO G.RAD. PVC U.M. 90° D=3" RDE 21. NORMA NTC 382 | UN | 133412 | Actualización 2025-I Fase I
Demanda | TUBERIAS Y ACCESORIOS DE PVC - ACUEDUCTO | 6647 | CODO G.RAD. PVC U.M. 90° D=6" RDE 21. NORMA NTC 382 | UN | 361384 | Actualización 2025-I Fase I
Demanda | TUBERIAS Y ACCESORIOS DE PVC - ACUEDUCTO | 6648 | CODO G.RAD. PVC U.M. 90° D=10" RDE 21. NORMA NTC 382 | UN | 2879273 | Actualización 2025-I Fase I
Demanda | TUBERIAS Y ACCESORIOS DE PVC - ACUEDUCTO | 6649 | CODO G.RAD. PVC U.M. 45° D=2 1/2" RDE 21. NORMA NTC 382 | UN | 110061 | Actualización 2025-I Fase I
Demanda | TUBERIAS Y ACCESORIOS DE PVC - ACUEDUCTO | 6650 | CODO G.RAD. PVC U.M. 45° D=2" RDE 21. NORMA NTC 382 | UN | 85021 | Actualización 2025-I Fase I
Demanda | TUBERIAS Y ACCESORIOS DE PVC - ACUEDUCTO | 6651 | CODO G.RAD. PVC U.M. 45° D=3" RDE 21. NORMA NTC 382 | UN | 126615 | Actualización 2025-I Fase I
Demanda | TUBERIAS Y ACCESORIOS DE PVC - ACUEDUCTO | 6652 | CODO G.RAD. PVC U.M. 45° D=4" RDE 21. NORMA NTC 382 | UN | 167099 | Actualización 2025-I Fase I
Demanda | TUBERIAS Y ACCESORIOS DE PVC - ACUEDUCTO | 6653 | CODO G.RAD. PVC U.M. 45° D=6" RDE 21. NORMA NTC 382 | UN | 313678 | Actualización 2025-I Fase I
Demanda | TUBERIAS Y ACCESORIOS DE PVC - ACUEDUCTO | 6654 | CODO G.RAD. PVC U.M. 45° D=8" RDE 21. NORMA NTC 382 | UN | 879529 | Actualización 2025-I Fase I
Demanda | TUBERIAS Y ACCESORIOS DE PVC - ACUEDUCTO | 6655 | CODO G.RAD. PVC U.M. 45° D=10" RDE 21. NORMA NTC 382 | UN | 1883600 | Actualización 2025-I Fase I
Demanda | TUBERIAS Y ACCESORIOS DE PVC - ACUEDUCTO | 6656 | CODO G.RAD. PVC U.M. 45° D=12" RDE 21. NORMA NTC 382 | UN | 2644021 | Actualización 2025-I Fase I
Demanda | TUBERIAS Y ACCESORIOS DE PVC - ACUEDUCTO | 6657 | CODO G.RAD. PVC U.M. 22.5° D=2" RDE 21. NORMA NTC 382 | UN | 41166 | Actualización 2025-I Fase I
Demanda | TUBERIAS Y ACCESORIOS DE PVC - ACUEDUCTO | 6658 | CODO G.RAD. PVC U.M. 22.5° D=2 1/2" RDE 21. NORMA NTC 382 | UN | 58167 | Actualización 2025-I Fase I
Demanda | TUBERIAS Y ACCESORIOS DE PVC - ACUEDUCTO | 6659 | CODO G.RAD. PVC U.M. 22.5° D=3" RDE 21. NORMA NTC 382 | UN | 80149 | Actualización 2025-I Fase I
Demanda | TUBERIAS Y ACCESORIOS DE PVC - ACUEDUCTO | 6660 | CODO G.RAD. PVC U.M. 22.5° D=4" RDE 21. NORMA NTC 382 | UN | 131656 | Actualización 2025-I Fase I
Demanda | TUBERIAS Y ACCESORIOS DE PVC - ACUEDUCTO | 6661 | CODO G.RAD. PVC U.M. 22.5° D=6" RDE 21. NORMA NTC 382 | UN | 323491 | Actualización 2025-I Fase I
Demanda | TUBERIAS Y ACCESORIOS DE PVC - ACUEDUCTO | 6662 | CODO G.RAD. PVC U.M. 22.5° D=8" RDE 21. NORMA NTC 382 | UN | 684455 | Actualización 2025-I Fase I
Demanda | TUBERIAS Y ACCESORIOS DE PVC - ACUEDUCTO | 6663 | CODO G.RAD. PVC U.M. 22.5° D=10" RDE 21. NORMA NTC 382 | UN | 1533707 | Actualización 2025-I Fase I
Demanda | TUBERIAS Y ACCESORIOS DE PVC - ACUEDUCTO | 6664 | CODO G.RAD. PVC U.M. 22.5° D=12" RDE 21. NORMA NTC 382 | UN | 2065344 | Actualización 2025-I Fase I
Demanda | TUBERIAS Y ACCESORIOS DE PVC - ACUEDUCTO | 6665 | CODO G.RAD. PVC U.M. 11.25° D=2" RDE 21. NORMA NTC 382 | UN | 47593 | Actualización 2025-I Fase I
Demanda | TUBERIAS Y ACCESORIOS DE PVC - ACUEDUCTO | 6666 | CODO G.RAD. PVC U.M. 11.25° D=2 1/2" RDE 21. NORMA NTC 382 | UN | 55001 | Actualización 2025-I Fase I
Demanda | TUBERIAS Y ACCESORIOS DE PVC - ACUEDUCTO | 6667 | CODO G.RAD. PVC U.M. 11.25° D=3" RDE 21. NORMA NTC 382 | UN | 73048 | Actualización 2025-I Fase I
Demanda | TUBERIAS Y ACCESORIOS DE PVC - ACUEDUCTO | 6668 | CODO G.RAD. PVC U.M. 11.25° D=4" RDE 21. NORMA NTC 382 | UN | 125084 | Actualización 2025-I Fase I
Demanda | TUBERIAS Y ACCESORIOS DE PVC - ACUEDUCTO | 6669 | CODO G.RAD. PVC U.M. 11.25° D=6" RDE 21. NORMA NTC 382 | UN | 289254 | Actualización 2025-I Fase I
Demanda | TUBERIAS Y ACCESORIOS DE PVC - ACUEDUCTO | 6670 | CODO G.RAD. PVC U.M. 11.25° D=8" RDE 21. NORMA NTC 382 | UN | 587743 | Actualización 2025-I Fase I
Demanda | TUBERIAS Y ACCESORIOS DE PVC - ACUEDUCTO | 6671 | CODO G.RAD. PVC U.M. 11.25° D=10" RDE 21. NORMA NTC 382 | UN | 1254705 | Actualización 2025-I Fase I
Demanda | TUBERIAS Y ACCESORIOS DE PVC - ACUEDUCTO | 6672 | CODO G.RAD. PVC U.M. 11.25° D=12" RDE 21. NORMA NTC 382 | UN | 1660804 | Actualización 2025-I Fase I
Demanda | MOBILIARIO URBANO Y DE PARQUES | 6673 | CABINA TELEFONICA PEDESTAL M20 | UN | 10710000 | Actualización 2025-I Fase II + M.O. Ley 2101 de 2021
Demanda | MOBILIARIO URBANO Y DE PARQUES | 6674 | PARADERO EN ACERO INOXIDABLE M10 | UN | 10948000 | Actualización 2025-I Fase II + M.O. Ley 2101 de 2021
Demanda | MOBILIARIO URBANO Y DE PARQUES | 6675 | CICLO-PARQUEADERO M101 | UN | 1023400 | Actualización 2025-I Fase II + M.O. Ley 2101 de 2021
Demanda | MOBILIARIO URBANO Y DE PARQUES | 6677 | BANCA EN MADERA M50 | UN | 654500 | Actualización 2025-I Fase II + M.O. Ley 2101 de 2021
Demanda | MOBILIARIO URBANO Y DE PARQUES | 6679 | PROTECTOR DE ARBOL M90 | UN | 928200 | Actualización 2025-I Fase II + M.O. Ley 2101 de 2021
Demanda | MOBILIARIO URBANO Y DE PARQUES | 6680 | PROTECTOR DE ARBOL DE DOS TUBOS M91 | UN | 238000 | Actualización 2025-I Fase II + M.O. Ley 2101 de 2021
Demanda | MOBILIARIO URBANO Y DE PARQUES | 6681 | POSTE HISTORICO M131 H=5m | UN | 4713114 | Actualización 2025-I Fase II + M.O. Ley 2101 de 2021
Demanda | MOBILIARIO URBANO Y DE PARQUES | 6682 | BOLARDO BAJO EN HIERRO M62 | UN | 226100 | Actualización 2025-I Fase II + M.O. Ley 2101 de 2021
Demanda | MOBILIARIO URBANO Y DE PARQUES | 6683 | BOLARDO BAJO EN CONCRETO M61 | UN | 122166 | Actualización 2025-I Fase II + M.O. Ley 2101 de 2021
Demanda | LADRILLOS, BLOQUES Y ADOQUINES | 6684 | BLOQUE ESTRUCTURAL TIPO PIEDRA GRIS | UN | 6000 | Actualización 2025-I Fase I
Demanda | GEOSINTETICOS | 6698 | GEOTEXTIL NO TEJIDO PARA REPAVIMENTACION CON RESISTENCIA A LA TENSION GRAB: ENTRE 400 N Y 470 N, Y PUNTO DE FUSION: ENTRE 150°C Y 160°C | M2 | 7521 | Actualización 2025-I Fase II + M.O. Ley 2101 de 2021
Demanda | GEOSINTETICOS | 6700 | GEOTEXTIL NO TEJIDO CON RESISTENCIA A LA TENSION GRAB: ENTRE 720 N Y 780 N, Y RESISTENCIA AL RASGADO TRAPEZOIDAL: ENTRE 270 N Y 295 N | M2 | 8383 | Actualización 2025-I Fase II + M.O. Ley 2101 de 2021
Demanda | GEOSINTETICOS | 6701 | GEOTEXTIL NO TEJIDO CON RESISTENCIA A LA TENSION GRAB: ENTRE 850 N Y 980 N, Y RESISTENCIA AL RASGADO TRAPEZOIDAL: ENTRE 315 N Y 350 N | M2 | 17705 | Actualización 2025-I Fase II + M.O. Ley 2101 de 2021
Demanda | GEOSINTETICOS | 6702 | GEOTEXTIL NO TEJIDO CON RESISTENCIA A LA TENSION GRAB: ENTRE 1070 N Y 1165 N, Y RESISTENCIA AL RASGADO TRAPEZOIDAL: ENTRE 400 N Y 420 N | M2 | 21975 | Actualización 2025-I Fase II + M.O. Ley 2101 de 2021
Demanda | GEOSINTETICOS | 6703 | GEOTEXTIL NO TEJIDO CON RESISTENCIA A LA TENSION GRAB DE 1310 N, Y RESISTENCIA AL RASGADO TRAPEZOIDAL DE 470 N | M2 | 25129 | Actualización 2025-I Fase II + M.O. Ley 2101 de 2021
Demanda | GEOSINTETICOS | 6704 | GEOTEXTIL NO TEJIDO CON RESISTENCIA A LA TENSION GRAB DE 1530 N, Y RESISTENCIA AL RASGADO TRAPEZOIDAL DE 570 N | M2 | 31384 | Actualización 2025-I Fase II + M.O. Ley 2101 de 2021
Demanda | GEOSINTETICOS | 6710 | GEOTEXTIL TEJIDO CON RESISTENCIA A LA TENSION METODO TIRA ANCHA SENTIDO LONGITUDINAL: ENTRE 30 KN/M Y 39 KN/M, Y RESISTENCIA A LA TENSION GRAB: ENTRE 1140 N Y 1480 N | M2 | 8245 | Actualización 2025-I Fase II + M.O. Ley 2101 de 2021
Demanda | TUBERIAS Y ACCESORIOS DE PVC - ACUEDUCTO | 6715 | UNION PVC E.L. D=2 1/2". NORMA NTC 382 | UN | 25395 | Actualización 2025-I Fase I
Demanda | AGREGADOS PÉTREOS, BASES Y SUBBASES GRANULARES | 6722 | SUBBASE GRANULAR B-400 | M3 | 27370 | Actualización 2025-I Fase I
Demanda | LADRILLOS, BLOQUES Y ADOQUINES | 6733 | ADOQUIN DE ARCILLA CUARTERON 26x6x6 | UN | 968 | Actualización 2025-I Fase I
Demanda | CONCRETOS Y MORTEROS PREMEZCLADOS | 6739 | BOMBEO DE CONCRETO CON AUTOBOMBA (No incluye suministro ni instalación de concreto) | M3 | 65450 | Actualización 2025-I Fase I
Demanda | EQUIPO LIVIANO Y HERRAMIENTAS | 6780 | MOTOSIERRA - POTENCIA 2 A 3 KW (INCLUYE COMBUSTIBLE) | DIA | 90368 | Actualización 2025-I Fase II + M.O. Ley 2101 de 2021
Demanda | MALLAS Y ACEROS PARA REFUERZO | 6789 | ACERO FIGURADO No. 7 (Ø 7/8") F'y=60000 PSI | KG | 4665 | Actualización 2025-I Fase I
Demanda | MARCOS, TAPAS, REJILLAS, HERRAJES Y CAJILLAS | 6792 | MARCO Y TAPA CIRCULAR CAMARA INSPECCIÓN ETB PL0025 | UN | 526696 | Actualización 2025-I Fase I
Demanda | MARCOS, TAPAS, REJILLAS, HERRAJES Y CAJILLAS | 6793 | MARCO Y TAPA CAJA INSPECCION SENCILLA CODENSA CS 275 | UN | 543830 | Actualización 2025-I Fase I
Demanda | FORMALETAS, ANDAMIOS Y ACCESORIOS | 6807 | FORMALETA MADERA SUMIDEROS | M2 | 47454 | Actualización 2025-I Fase I
Demanda | TRANSPORTES DE MATERIALES Y ACARREOS | 6824 | TRANSPORTE TUBERIA Y PREFABRICADOS | KG | 42 | Actualización 2025-I Fase I
Demanda | SEÑALES, BARRERAS Y DEMARCACIÓN VIAL | 6825 | BARRERA MONODIRECCIONAL NEW JERSEY (900x290x1000) | UN | 281961 | Actualización 2025-I Fase II + M.O. Ley 2101 de 2021
Demanda | SEÑALES, BARRERAS Y DEMARCACIÓN VIAL | 6826 | BARRERA BIDIRECCIONAL NEW JERSEY (800x600x1500) | UN | 435504 | Actualización 2025-I Fase II + M.O. Ley 2101 de 2021
Demanda | CONCRETOS Y MORTEROS PREMEZCLADOS | 6830 | GROUTING 10,5 MPa 1500 PSI (105 Kg/cm2) | M3 | 596965 | Actualización 2025-I Fase I
Demanda | CONCRETOS Y MORTEROS PREMEZCLADOS | 6831 | GROUTING 2000 PSI 14 MPa (140 Kg/cm2) | M3 | 617224 | Actualización 2025-I Fase I
Demanda | CONCRETOS Y MORTEROS PREMEZCLADOS | 6832 | GROUTING 17 MPa 2500 PSI (175 Kg/cm2) | M3 | 637483 | Actualización 2025-I Fase I
Demanda | TUBERÍA Y ACCESORIOS EN POLIETILENO | 6834 | TUBERIA PF D=1/2" RDE 9 | ML | 4121 | Actualización 2025-I Fase II + M.O. Ley 2101 de 2021
Demanda | TUBERIAS Y ACCESORIOS DE PVC - ACUEDUCTO | 6835 | UNION PVC E.L. D=1/2". NORMA NTC 382 | UN | 605 | Actualización 2025-I Fase I
Demanda | LADRILLOS, BLOQUES Y ADOQUINES | 6846 | ADOQUIN DE CONCRETO (200x100x80mm) | UN | 2127 | Actualización 2025-I Fase I
Demanda | LADRILLOS, BLOQUES Y ADOQUINES | 6847 | ADOQUIN DE CONCRETO (200x100x80mm) COLOR | UN | 2205 | Actualización 2025-I Fase I
Demanda | LADRILLOS, BLOQUES Y ADOQUINES | 6853 | ADOQUIN DE CONCRETO A25 (20x10x6cm) | UN | 1550 | Actualización 2025-I Fase I
Demanda | CONCRETOS Y MORTEROS PREMEZCLADOS | 6858 | CONCRETO MR50 | M3 | 790086 | Actualización 2025-I Fase I
Demanda | CONCRETOS Y MORTEROS PREMEZCLADOS | 6859 | CONCRETO MR45 | M3 | 755166 | Actualización 2025-I Fase I
Demanda | BORDILLOS Y LOSETAS | 6861 | LOSETA PREFABRICADA A50 - A55 - A56 (400x400x60mm) | M2 | 82490 | Actualización 2025-I Fase I
Demanda | BORDILLOS Y LOSETAS | 6863 | CAÑUELA PREFABRICADA A120 (800x300x225mm) | UN | 48510 | Actualización 2025-I Fase I
Demanda | CONCRETOS Y MORTEROS PREMEZCLADOS | 6865 | CONCRETO TREMIE 3000 PSI (210 Kg/cm2) | M3 | 592629 | Actualización 2025-I Fase I
Demanda | EQUIPO PESADO | 6867 | PILOTEADORA PESO 60.000 KG, DIÁMETRO MAXIMO 1,20 M, PROFUNDIDAD 48 M. - INCLUYE OPERARIO Y COMBUSTIBLE | HR | 607987 | Actualización 2025-I Fase I
Demanda | EMULSIONES Y MEZCLAS ASFÁLTICAS | 6875 | CEMENTO ASFÁLTICO MODIFICADO CON POLÍMEROS TIPO I | KG | 5691 | Actualización 2025-I Fase I
Demanda | TRANSPORTES DE MATERIALES Y ACARREOS | 6878 | TRANSPORTE DE BASES ASFALTICAS | M3-KM | 2000 | Actualización 2025-I Fase I
Demanda | POSTES Y ALUMBRADO PUBLICO | 6884 | POSTE METALICO H=9m BRAZO SENCILLO (PINTADO) | UN | 3093167 | Actualización 2025-I Fase II + M.O. Ley 2101 de 2021
Demanda | SELLANTES-IMPERMEABILIZANTES Y ADITIVOS CONCRETOS | 6889 | FONDO DE JUNTA EN ESPUMA DE POLIETILENO DE BAJA DENSIDAD D=10 mm | ML | 915 | Actualización 2025-I Fase II + M.O. Ley 2101 de 2021
Demanda | SELLANTES-IMPERMEABILIZANTES Y ADITIVOS CONCRETOS | 6914 | CURADOR PARA CONCRETOS Y MORTEROS | KG | 11034 | Actualización 2025-I Fase II + M.O. Ley 2101 de 2021
Demanda | PINTURAS | 6919 | ESMALTE URETANO GRIS (COMPONENTE A) | GLN | 279400 | Actualización 2025-I Fase II + M.O. Ley 2101 de 2021
Demanda | MARCOS, TAPAS, REJILLAS, HERRAJES Y CAJILLAS | 6944 | MARCO Y TAPA CIRCULAR CAJA VEHICULAR CODENSA CS280 | UN | 499800 | Actualización 2025-I Fase I
Demanda | GEOSINTETICOS | 6958 | GEOTEXTIL TEJIDO CON RESISTENCIA A LA TENSION METODO TIRA ANCHA SENTIDO LONGITUDINAL DE 60 KN/M, Y RESISTENCIA A LA TENSION GRAB DE 2400 N | M2 | 19656 | Actualización 2025-I Fase II + M.O. Ley 2101 de 2021
Demanda | EMULSIONES Y MEZCLAS ASFÁLTICAS | 6962 | EMULSION ASFALTICA CRL-1 | LT | 2380 | Actualización 2025-I Fase I
Demanda | EMULSIONES Y MEZCLAS ASFÁLTICAS | 6963 | EMULSION ASFALTICA CRR-1 | LT | 2380 | Actualización 2025-I Fase I
Demanda | EMULSIONES Y MEZCLAS ASFÁLTICAS | 6964 | EMULSION ASFALTICA CRR-2 | LT | 2660 | Actualización 2025-I Fase I
Demanda | AGREGADOS PÉTREOS, BASES Y SUBBASES GRANULARES | 7004 | BASE GRANULAR B-600 | M3 | 53550 | Actualización 2025-I Fase I
Demanda | AGREGADOS PÉTREOS, BASES Y SUBBASES GRANULARES | 7005 | SUBBASE GRANULAR B-200 | M3 | 19040 | Actualización 2025-I Fase I
Demanda | EQUIPO LIVIANO Y HERRAMIENTAS | 7009 | CORTADORA DE PAVIMENTOS (SIN DISCO) - PROFUNDIDAD DE CORTE MÁXIMO DE 16 A 20 cm - INCLUYE COMBUSTIBLE | DIA | 107849 | Actualización 2025-I Fase II + M.O. Ley 2101 de 2021
Demanda | LADRILLOS, BLOQUES Y ADOQUINES | 7012 | ADOQUIN DE ARCILLA 20x10x8 | UN | 1272 | Actualización 2025-I Fase I
Demanda | SELLANTES-IMPERMEABILIZANTES Y ADITIVOS CONCRETOS | 7018 | SELLANTE ELASTOMERICO CON BASE EN POLIURETANO | GLN | 365104 | Actualización 2025-I Fase II + M.O. Ley 2101 de 2021
Demanda | COMBUSTIBLES Y LUBRICANTES | 7019 | GASOLINA CORRIENTE | GLN | 15861 | Actualización 2025-I Fase I
Demanda | ACCESORIOS HD PARA REDES DE ACUEDUCTO | 7020 | UNION REPARACION HD E.L. D=3" | UN | 164639 | Actualización 2025-I Fase II + M.O. Ley 2101 de 2021
Demanda | ACCESORIOS HD PARA REDES DE ACUEDUCTO | 7021 | UNION GIBAULT HD PARA AC CL 25 D=3" | UN | 159991 | Actualización 2025-I Fase II + M.O. Ley 2101 de 2021
Demanda | ACCESORIOS HD PARA REDES DE ACUEDUCTO | 7022 | UNION GIBAULT HD PARA AC CL 25 D=4" | UN | 192810 | Actualización 2025-I Fase II + M.O. Ley 2101 de 2021
Demanda | ACCESORIOS HD PARA REDES DE ACUEDUCTO | 7023 | UNION GIBAULT HD PARA AC CL 25 D=8" | UN | 284721 | Actualización 2025-I Fase II + M.O. Ley 2101 de 2021
Demanda | ACCESORIOS HD PARA REDES DE ACUEDUCTO | 7024 | UNION GIBAULT HD PARA AC CL 25 D=6" | UN | 277592 | Actualización 2025-I Fase II + M.O. Ley 2101 de 2021
Demanda | ACCESORIOS HD PARA REDES DE ACUEDUCTO | 7025 | UNION GIBAULT HD PARA AC CL 25 D=10" | UN | 561915 | Actualización 2025-I Fase II + M.O. Ley 2101 de 2021
Demanda | ACCESORIOS HD PARA REDES DE ACUEDUCTO | 7026 | UNION GIBAULT HD PARA AC CL 25 D=12" | UN | 826211 | Actualización 2025-I Fase II + M.O. Ley 2101 de 2021
Demanda | MARCOS, TAPAS, REJILLAS, HERRAJES Y CAJILLAS | 7041 | TAPA Y ANILLO EN POLIPROPILENO RECICLADO PARA POZO | UN | 1530530 | Actualización 2025-I Fase I
Demanda | SUELDOS Y JORNALES | 7050 | TARIFA HORA - PERSONAL DE OBRA - OFICIAL (INCLUYE FACTOR DE PRESTACIONES) | HR | 16529 | Actualización 2025-I Fase II + M.O. 2026
Demanda | MATERIALES BÁSICOS | 7055 | CAL HIDRATADA | KG | 1156 | Actualización 2025-I Fase I
Demanda | SUELDOS Y JORNALES | 7057 | TARIFA HORA - PERSONAL DE OBRA - AYUDANTE (INCLUYE FACTOR DE PRESTACIONES) | HR | 13284 | Actualización 2025-I Fase II + M.O. 2026
Demanda | EMULSIONES Y MEZCLAS ASFÁLTICAS | 7071 | EMULSION ASFALTICA CRL-0 | LT | 1964 | Actualización 2025-I Fase I
Demanda | TUBERÍA Y ACCESORIOS DE PVC PARA ALCANTARILLADO | 7080 | TUBERIA PVC SANITARIA D=4" | ML | 38436 | Actualización 2025-I Fase I
Demanda | TUBERÍA Y ACCESORIOS DE PVC PARA ALCANTARILLADO | 7081 | TUBERIA PVC SANITARIA D=6" | ML | 80651 | Actualización 2025-I Fase I
Demanda | POZOS Y COMPONENTES - ALCANTARILLADO | 7082 | PLACA CUBIERTA POZO D=1.70m, e=0.25m - EAAB | UN | 1600671 | Actualización 2025-I Fase I
Demanda | POZOS Y COMPONENTES - ALCANTARILLADO | 7084 | PLACA FONDO POZO D=1.70m, e=0.20m - EAAB | UN | 1088510 | Actualización 2025-I Fase I
Demanda | POZOS Y COMPONENTES - ALCANTARILLADO | 7085 | SECCIÓN CILINDRO POZO D=1.20m, H=1.00m | UN | 1457296 | Actualización 2025-I Fase I
Demanda | POZOS Y COMPONENTES - ALCANTARILLADO | 7086 | SECCIÓN CILINDRO POZO D=1.20m, H=0.50m | UN | 805271 | Actualización 2025-I Fase I
Demanda | POZOS Y COMPONENTES - ALCANTARILLADO | 7087 | SECCIÓN CILINDRO POZO D=1.20m, H=0.25m | UN | 559313 | Actualización 2025-I Fase I
Demanda | MALLAS Y ACEROS PARA REFUERZO | 7088 | ACERO FIGURADO No. 4 (Ø 1/2") F'y=60000 PSI | KG | 4665 | Actualización 2025-I Fase I
Demanda | MARCOS, TAPAS, REJILLAS, HERRAJES Y CAJILLAS | 7089 | MARCO Y TAPA PARA SUMIDERO 0.52 X 0.90 EAAB NP-023 | UN | 623660 | Actualización 2025-I Fase I
Demanda | SUMIDEROS Y COMPONENTES | 7091 | SUMIDERO LATERAL SL-100 | UN | 1851353 | Actualización 2025-I Fase I
Demanda | SUMIDEROS Y COMPONENTES | 7092 | SUMIDERO LATERAL SL-150 | UN | 2485168 | Actualización 2025-I Fase I
Demanda | SUMIDEROS Y COMPONENTES | 7093 | SUMIDERO LATERAL SL-200 | UN | 2876720 | Actualización 2025-I Fase I
Demanda | SUMIDEROS Y COMPONENTES | 7094 | SUMIDERO LATERAL SL-250 | UN | 3983182 | Actualización 2025-I Fase I
Demanda | SUMIDEROS Y COMPONENTES | 7096 | TAPA SUMIDERO LATERAL SL-100 | UN | 1881348 | Actualización 2025-I Fase I
Demanda | SUMIDEROS Y COMPONENTES | 7097 | TAPA SUMIDERO LATERAL SL-150 | UN | 2907016 | Actualización 2025-I Fase I
Demanda | SUMIDEROS Y COMPONENTES | 7098 | TAPA SUMIDERO LATERAL SL-200 | UN | 3693375 | Actualización 2025-I Fase I
Demanda | SUMIDEROS Y COMPONENTES | 7099 | TAPA SUMIDERO LATERAL SL-250 | UN | 3821573 | Actualización 2025-I Fase I
Demanda | SUMIDEROS Y COMPONENTES | 7101 | SOBRETAPA SUMIDERO LATERAL SL-150 | UN | 1030260 | Actualización 2025-I Fase I
Demanda | SUMIDEROS Y COMPONENTES | 7104 | REJILLA SUMIDERO LATERAL 83.50 X 45 | UN | 378392 | Actualización 2025-I Fase I
Demanda | TUBERÍA Y ACCESORIOS DE PVC PARA ALCANTARILLADO | 7105 | TUBERIA PVC DRENAJE D=65MM (TUBO SIN FILTRO) | ML | 14753 | Actualización 2025-I Fase I
Demanda | TUBERÍA Y ACCESORIOS DE PVC PARA ALCANTARILLADO | 7106 | TUBERIA PVC DRENAJE D=100MM (TUBO SIN FILTRO) | ML | 26064 | Actualización 2025-I Fase I
Demanda | TUBERÍA Y ACCESORIOS DE PVC PARA ALCANTARILLADO | 7107 | TUBERIA PVC DRENAJE D=160MM (TUBO SIN FILTRO) | ML | 58068 | Actualización 2025-I Fase I
Demanda | TUBERÍA Y ACCESORIOS DE PVC PARA ALCANTARILLADO | 7109 | TUBERIA PVC DRENAJE D=65MM (EN ROLLO CON FILTRO) | ML | 20206 | Actualización 2025-I Fase I
Demanda | TUBERÍA Y ACCESORIOS DE PVC PARA ALCANTARILLADO | 7110 | TUBERIA PVC DRENAJE D=100MM (EN ROLLO CON FILTRO) | ML | 35129 | Actualización 2025-I Fase I
Demanda | TUBERÍA Y ACCESORIOS DE PVC PARA ALCANTARILLADO | 7111 | TUBERIA PVC DRENAJE D=160MM (EN ROLLO CON FILTRO) | ML | 80450 | Actualización 2025-I Fase I
Demanda | CONCRETOS Y MORTEROS PREMEZCLADOS | 7114 | CONCRETO DE BAJA PERMEABILIDAD 4000 PSI 28 MPa (280 Kg/cm2) | M3 | 738772 | Actualización 2025-I Fase I
Demanda | SELLANTES-IMPERMEABILIZANTES Y ADITIVOS CONCRETOS | 7115 | ADITIVO IMPERMEABILIZANTE PARA CONCRETOS Y MORTEROS | KG | 11560 | Actualización 2025-I Fase II + M.O. Ley 2101 de 2021
Demanda | TUBERÍA Y ACCESORIOS DE PVC PARA ALCANTARILLADO | 7119 | TUBERIA PVC U.M. EXT/INT LISO D=24". NORMA NTC 5070 | ML | 658308 | Actualización 2025-I Fase I
Demanda | TUBERÍA Y ACCESORIOS DE PVC PARA ALCANTARILLADO | 7120 | TUBERIA PVC U.M. EXT/INT LISO D=27". NORMA NTC 5070 | ML | 793692 | Actualización 2025-I Fase I
Demanda | TUBERÍA Y ACCESORIOS DE PVC PARA ALCANTARILLADO | 7121 | TUBERIA PVC U.M. EXT/INT LISO D=30". NORMA NTC 5070 | ML | 979846 | Actualización 2025-I Fase I
Demanda | TUBERÍA Y ACCESORIOS DE PVC PARA ALCANTARILLADO | 7122 | TUBERIA PVC U.M. EXT/INT LISO D=33". NORMA NTC 5070 | ML | 1345385 | Actualización 2025-I Fase I
Demanda | TUBERÍA Y ACCESORIOS DE PVC PARA ALCANTARILLADO | 7123 | TUBERIA PVC U.M. EXT/INT LISO D=36". NORMA NTC 5070 | ML | 1818385 | Actualización 2025-I Fase I
Demanda | TUBERÍA Y ACCESORIOS DE PVC PARA ALCANTARILLADO | 7124 | TUBERIA PVC U.M. EXT/INT LISO D=39". NORMA NTC 5070 | ML | 2435231 | Actualización 2025-I Fase I
Demanda | TUBERÍA Y ACCESORIOS DE PVC PARA ALCANTARILLADO | 7125 | TUBERIA PVC U.M. EXT/INT LISO D=42". NORMA NTC 5070 | ML | 2855769 | Actualización 2025-I Fase I
Demanda | GEOSINTETICOS | 7131 | GEOTEXTIL TEJIDO CON RESISTENCIA A LA TENSION METODO TIRA ANCHA SENTIDO LONGITUDINAL: ENTRE 40 KN/M Y 43 KN/M, Y RESISTENCIA A LA TENSION GRAB: ENTRE 1560 N Y 1700 N | M2 | 11163 | Actualización 2025-I Fase II + M.O. Ley 2101 de 2021
Demanda | GEOSINTETICOS | 7133 | GEOTEXTIL TEJIDO CON RESISTENCIA A LA TENSION METODO TIRA ANCHA SENTIDO LONGITUDINAL: ENTRE 90 KN/M Y 110 KN/M, Y RESISTENCIA A LA TENSION GRAB DE 2900 N | M2 | 26709 | Actualización 2025-I Fase II + M.O. Ley 2101 de 2021
Demanda | GEOSINTETICOS | 7134 | GEOTEXTIL NO TEJIDO PARA REPAVIMENTACION CON RESISTENCIA A LA TENSION GRAB: ENTRE 530 N Y 550 N, Y PUNTO DE FUSION: ENTRE 150°C Y 160°C | M2 | 8935 | Actualización 2025-I Fase II + M.O. Ley 2101 de 2021
Demanda | LADRILLOS, BLOQUES Y ADOQUINES | 7135 | ADOQUIN DE ARCILLA 20x10x6 | UN | 967 | Actualización 2025-I Fase I
Demanda | BORDILLOS Y LOSETAS | 7138 | BORDE CONTENEDOR DE RAICES A70 (1070x120x135mm) | UN | 26197 | Actualización 2025-I Fase I
Demanda | BORDILLOS Y LOSETAS | 7141 | SARDINEL BAJO A85 - RAMPAS (800x200x350mm) | UN | 37163 | Actualización 2025-I Fase I
Demanda | DUCTOS PVC - ELECTRICOS/TELEFONICOS TIPO TDP-DB-EB | 7142 | DUCTO PVC TIPO TDP D=6" | ML | 61930 | Actualización 2025-I Fase I
Demanda | MARCOS, TAPAS, REJILLAS, HERRAJES Y CAJILLAS | 7145 | MARCO Y TAPA CAJA INSPECCION AP / BT CODENSA CS274 | UN | 401566 | Actualización 2025-I Fase I
Demanda | EQUIPO PESADO | 7146 | MANLIFT - PLATAFORMA ELEVADORA A COMBUSTIÓN DE BRAZO ARTICULADO - ALTURA MÁXIMA DE TRABAJO DE 16 A 18 M - INCLUYE OPERARIO Y COMBUSTIBLE | HR | 128468 | Actualización 2025-I Fase I
Demanda | POSTES Y ALUMBRADO PUBLICO | 7147 | POSTE EN CONCRETO AP, H=8m, CR=750 KG | UN | 778063 | Actualización 2025-I Fase II + M.O. Ley 2101 de 2021
Demanda | MARCOS, TAPAS, REJILLAS, HERRAJES Y CAJILLAS | 7151 | MARCO Y TAPA CAJA PASO SENCILLA EN CALZADA ETB | UN | 1005000 | Actualización 2025-I Fase I
Demanda | MARCOS, TAPAS, REJILLAS, HERRAJES Y CAJILLAS | 7152 | MARCO Y TAPAS CAJA PASO DOBLE EN CALZADA ETB | UN | 1676620 | Actualización 2025-I Fase I
Demanda | EMULSIONES Y MEZCLAS ASFÁLTICAS | 7153 | EMULSION MODIFICADA CON POLIMEROS CRR-1m | LT | 3420 | Actualización 2025-I Fase I
Demanda | EMULSIONES Y MEZCLAS ASFÁLTICAS | 7154 | EMULSION MODIFICADA CON POLIMEROS CRR-2m | LT | 3643 | Actualización 2025-I Fase I
Demanda | EQUIPO PESADO | 7166 | ESTABILIZADORA / RECICLADORA EN FRÍO - ANCHO DE CORTE/MEZCLA DE 2.4 A 2.7 M - PROFUNDIDAD DE CORTE/MEZCLA DE 476 A 518 MM - INCLUYE OPERARIO Y COMBUSTIBLE | HR | 680339 | Actualización 2025-I Fase I
Demanda | EMULSIONES Y MEZCLAS ASFÁLTICAS | 7172 | MEZCLA ASFÁLTICA EN CALIENTE TIPO DENSO MD20 CON CEMENTO ASFÁLTICO 80-100 | M3 | 991602 | Actualización 2025-I Fase I
Demanda | EMULSIONES Y MEZCLAS ASFÁLTICAS | 7174 | MEZCLA ASFÁLTICA DENSA EN CALIENTE MD12 CON CEMENTO ASFÁLTICO 80-100 | M3 | 1013899 | Actualización 2025-I Fase I
Demanda | EMULSIONES Y MEZCLAS ASFÁLTICAS | 7181 | MEZCLA ASFÁLTICA EN CALIENTE TIPO DENSO MD10 CON CEMENTO ASFÁLTICO 80-100 | M3 | 1129350 | Actualización 2025-I Fase I
Demanda | CONCRETOS Y MORTEROS PREMEZCLADOS | 7199 | CONCRETO MR39 (245 Kg/cm2) | M3 | 640872 | Actualización 2025-I Fase I
Demanda | CONCRETOS Y MORTEROS PREMEZCLADOS | 7200 | CONCRETO MR36 (210 Kg/cm2) | M3 | 607363 | Actualización 2025-I Fase I
Demanda | MALLAS Y ACEROS PARA REFUERZO | 7202 | MALLA ELECTROSOLDADA S=250x250mm, Ø=4x4mm | KG | 6069 | Actualización 2025-I Fase I
Demanda | MALLAS Y ACEROS PARA REFUERZO | 7203 | MALLA ELECTROSOLDADA S=150x150mm, Ø=5x5mm | KG | 6069 | Actualización 2025-I Fase I
Demanda | MALLAS Y ACEROS PARA REFUERZO | 7204 | MALLA ELECTROSOLDADA S=150x150mm, Ø=6x6mm | KG | 6069 | Actualización 2025-I Fase I
Demanda | MALLAS Y ACEROS PARA REFUERZO | 7205 | MALLA ELECTROSOLDADA S=150x150mm, Ø=7x7mm | KG | 6069 | Actualización 2025-I Fase I
Demanda | MALLAS Y ACEROS PARA REFUERZO | 7206 | MALLA ELECTROSOLDADA S=150x150mm, Ø=8x8mm | KG | 6069 | Actualización 2025-I Fase I
Demanda | MALLAS Y ACEROS PARA REFUERZO | 7207 | MALLA ELECTROSOLDADA S=150x150mm, Ø=4x4mm | KG | 6069 | Actualización 2025-I Fase I
Demanda | MALLAS Y ACEROS PARA REFUERZO | 7208 | MALLA ELECTROSOLDADA S=200x200mm, Ø=4x4mm | KG | 6069 | Actualización 2025-I Fase I
Demanda | PINTURAS | 7216 | PINTURA TERMOPLASTICA (Sum y Aplic. con Microesf.) | M2 | 153152 | Actualización 2025-I Fase II + M.O. Ley 2101 de 2021
Demanda | MARCOS, TAPAS, REJILLAS, HERRAJES Y CAJILLAS | 7219 | MARCO Y TAPAS CAJA INSPECCION DOBLE CODENSA CS276 | UN | 919766 | Actualización 2025-I Fase I
Demanda | MARCOS, TAPAS, REJILLAS, HERRAJES Y CAJILLAS | 7224 | AROBASE AROTAPA HF TIPO 1 EAAB NP-024 | UN | 382240 | Actualización 2025-I Fase I
Demanda | BORDILLOS Y LOSETAS | 7227 | TOPELLANTAS (500x200x150mm) | UN | 28917 | Actualización 2025-I Fase I
Demanda | SUMIDEROS Y COMPONENTES | 7228 | MARCO REJILLA SUMIDERO LATERAL 100 X 65 | UN | 208992 | Actualización 2025-I Fase I
Demanda | ARBOLES-GRAMAS-VEGETACIÓN Y PLANTACIÓN PAISAJÍSTIC | 7229 | TIERRA NEGRA, incluye fertilizante y cascarilla de arroz | M3 | 84232 | Actualización 2025-I Fase II + M.O. Ley 2101 de 2021
Demanda | TRANSPORTES DE MATERIALES Y ACARREOS | 7231 | DERECHOS DE BOTADERO | M3 | 7800 | Actualización 2025-I Fase I
Demanda | TUBERIAS Y ACCESORIOS DE PVC - ACUEDUCTO | 7236 | LUBRICANTE U.M. (EMPAQUE 500 gr) | UN | 33989 | Actualización 2025-I Fase I
Demanda | TUBERÍA Y ACCESORIOS DE PVC PARA ALCANTARILLADO | 7244 | UNION PVC U.M. EXT CORRUGADO/INT LISO D=4" (110MM). NORMA NTC 3722-3 | UN | 18972 | Actualización 2025-I Fase I
Demanda | TUBERÍA Y ACCESORIOS DE PVC PARA ALCANTARILLADO | 7245 | UNION PVC U.M. EXT CORRUGADO/INT LISO D=6" (160MM). NORMA NTC 3722-3 | UN | 45970 | Actualización 2025-I Fase I
Demanda | SUELDOS Y JORNALES | 7246 | TARIFA JORNAL - PERSONAL DE OBRA- TÉCNICO ELÉCTRICO (INCLUYE FACTOR DE PRESTACIONES) | JR | 139262 | Actualización 2025-I Fase II + M.O. 2026
Demanda | SUELDOS Y JORNALES | 7247 | TARIFA HORA - PERSONAL DE OBRA- TÉCNICO ELÉCTRICO (INCLUYE FACTOR DE PRESTACIONES) | HR | 18990 | Actualización 2025-I Fase II + M.O. 2026
Demanda | SUELDOS Y JORNALES | 7248 | TARIFA JORNAL - PERSONAL DE OBRA - TECNICO PLOMERO (INCLUYE FACTOR DE PRESTACIONES) | JR | 139262 | Actualización 2025-I Fase II + M.O. 2026
Demanda | SUELDOS Y JORNALES | 7249 | TARIFA HORA - PERSONAL DE OBRA - TECNICO PLOMERO (INCLUYE FACTOR DE PRESTACIONES) | HR | 18990 | Actualización 2025-I Fase II + M.O. 2026
Demanda | MADERAS | 7252 | PLANCHON EN ORDINARIO 2.90 X 0.18 X 0.04 | UN | 35343 | Actualización 2025-I Fase II + M.O. Ley 2101 de 2021
Demanda | MADERAS | 7253 | PLANCHON EN ORDINARIO 3.90 X 0.18 X 0.04 | UN | 59976 | Actualización 2025-I Fase II + M.O. Ley 2101 de 2021
Demanda | MADERAS | 7254 | PLANCHON EN ORDINARIO 4.90 X 0.18 X 0.04 | UN | 119000 | Actualización 2025-I Fase II + M.O. Ley 2101 de 2021
Demanda | MADERAS | 7255 | PLANCHON EN ORDINARIO 5.90 X 0.18 X 0.04 | UN | 139825 | Actualización 2025-I Fase II + M.O. Ley 2101 de 2021
Demanda | MADERAS | 7256 | REPISA EN ORDINARIO 2.90 X 0.08 X 0.04 | UN | 14399 | Actualización 2025-I Fase II + M.O. Ley 2101 de 2021
Demanda | MADERAS | 7257 | REPISA EN ORDINARIO 3.90 X 0.08 X 0.04 | UN | 34510 | Actualización 2025-I Fase II + M.O. Ley 2101 de 2021
Demanda | MADERAS | 7258 | REPISA EN ORDINARIO 4.90 X 0.08 X 0.04 | UN | 59500 | Actualización 2025-I Fase II + M.O. Ley 2101 de 2021
Demanda | MADERAS | 7259 | REPISA EN ORDINARIO 5.90 X 0.08 X 0.04 | UN | 69853 | Actualización 2025-I Fase II + M.O. Ley 2101 de 2021
Demanda | MADERAS | 7260 | DURMIENTE EN ORDINARIO 2.90 X 0.04 X 0.04 | UN | 7140 | Actualización 2025-I Fase II + M.O. Ley 2101 de 2021
Demanda | MADERAS | 7261 | DURMIENTE EN ORDINARIO 3.90 X 0.04 X 0.04 | UN | 14994 | Actualización 2025-I Fase II + M.O. Ley 2101 de 2021
Demanda | MADERAS | 7262 | CERCO EN ORDINARIO 2.90 X 0.08 X 0.08 | UN | 29988 | Actualización 2025-I Fase II + M.O. Ley 2101 de 2021
Demanda | MADERAS | 7263 | CERCO EN ORDINARIO 3.90 X 0.08 X 0.08 | UN | 59976 | Actualización 2025-I Fase II + M.O. Ley 2101 de 2021
Demanda | MADERAS | 7264 | CERCO EN ORDINARIO 4.90 X 0.08 X 0.08 | UN | 119000 | Actualización 2025-I Fase II + M.O. Ley 2101 de 2021
Demanda | MADERAS | 7265 | CERCO EN ORDINARIO 5.90 X 0.08 X 0.08 | UN | 139825 | Actualización 2025-I Fase II + M.O. Ley 2101 de 2021
Demanda | MADERAS | 7266 | TABLA BURRA EN ORDINARIO 2.90 X 0.28 X 0.025 | UN | 31580 | Actualización 2025-I Fase II + M.O. Ley 2101 de 2021
Demanda | MADERAS | 7267 | TABLA BURRA EN ORDINARIO 2.90 X 0.23 X 0.025 | UN | 26623 | Actualización 2025-I Fase II + M.O. Ley 2101 de 2021
Demanda | MADERAS | 7268 | TABLA BURRA EN ORDINARIO 2.90 X 0.18 X 0.025 | UN | 21384 | Actualización 2025-I Fase II + M.O. Ley 2101 de 2021
Demanda | MADERAS | 7269 | TABLA BURRA EN ORDINARIO 2.90 X 0.13 X 0.025 | UN | 16144 | Actualización 2025-I Fase II + M.O. Ley 2101 de 2021
Demanda | MADERAS | 7270 | TABLA CHAPA EN ORDINARIO 2.90 X 0.28 X 0.02 | UN | 25349 | Actualización 2025-I Fase II + M.O. Ley 2101 de 2021
Demanda | MADERAS | 7271 | TABLA CHAPA EN ORDINARIO 2.90 X 0.23 X 0.02 | UN | 21384 | Actualización 2025-I Fase II + M.O. Ley 2101 de 2021
Demanda | MADERAS | 7272 | TABLA CHAPA EN ORDINARIO 2.90 X 0.18 X 0.02 | UN | 16994 | Actualización 2025-I Fase II + M.O. Ley 2101 de 2021
Demanda | MADERAS | 7273 | TABLA CHAPA EN ORDINARIO 2.90 X 0.13 X 0.02 | UN | 12887 | Actualización 2025-I Fase II + M.O. Ley 2101 de 2021
Demanda | MADERAS | 7274 | CAMILLA EN ORDINARIO 1.40 X 0.70 | UN | 53104 | Actualización 2025-I Fase II + M.O. Ley 2101 de 2021
Demanda | MADERAS | 7275 | LISTON EN ORDINARIO 3.00 X 0.08 X 0.02 | UN | 17017 | Actualización 2025-I Fase II + M.O. Ley 2101 de 2021
Demanda | MADERAS | 7276 | LIMATON 3.00 M | UN | 25865 | Actualización 2025-I Fase II + M.O. Ley 2101 de 2021
Demanda | MADERAS | 7277 | LIMATON 4.00 M | UN | 28455 | Actualización 2025-I Fase II + M.O. Ley 2101 de 2021
Demanda | MADERAS | 7278 | LIMATON 5.00 M | UN | 35595 | Actualización 2025-I Fase II + M.O. Ley 2101 de 2021
Demanda | MADERAS | 7279 | LIMATON 6.00 M | UN | 42630 | Actualización 2025-I Fase II + M.O. Ley 2101 de 2021
Demanda | MADERAS | 7280 | LIMATON 7.00 M | UN | 86100 | Actualización 2025-I Fase II + M.O. Ley 2101 de 2021
Demanda | MADERAS | 7281 | LIMATON 8.00 M | UN | 91214 | Actualización 2025-I Fase II + M.O. Ley 2101 de 2021
Demanda | MADERAS | 7282 | VARA DE CORREDOR 3.0 M | UN | 8925 | Actualización 2025-I Fase II + M.O. Ley 2101 de 2021
Demanda | MADERAS | 7283 | VARA DE CORREDOR 4.0 M | UN | 14700 | Actualización 2025-I Fase II + M.O. Ley 2101 de 2021
Demanda | MADERAS | 7284 | VARA DE CORREDOR 5.0 M | UN | 18375 | Actualización 2025-I Fase II + M.O. Ley 2101 de 2021
Demanda | MADERAS | 7285 | VARA DE CORREDOR 6.0 M | UN | 22050 | Actualización 2025-I Fase II + M.O. Ley 2101 de 2021
Demanda | MADERAS | 7287 | VARA DE CLAVO 3.00 M | UN | 11025 | Actualización 2025-I Fase II + M.O. Ley 2101 de 2021
Demanda | MADERAS | 7288 | VARA DE CLAVO 6.00 M | UN | 22050 | Actualización 2025-I Fase II + M.O. Ley 2101 de 2021
Demanda | LADRILLOS, BLOQUES Y ADOQUINES | 7289 | BLOQUE PARA CAMARA TELEFONICA EPM -TELECOM | UN | 5520 | Actualización 2025-I Fase I
Demanda | MARCOS, TAPAS, REJILLAS, HERRAJES Y CAJILLAS | 7291 | MARCO Y TAPA CIRCULAR TELECOM CT-014 (F) | UN | 499800 | Actualización 2025-I Fase I
Demanda | MARCOS, TAPAS, REJILLAS, HERRAJES Y CAJILLAS | 7293 | MARCO Y TAPA CAMARA F1 TELECOM CT-043 (F) | UN | 574620 | Actualización 2025-I Fase I
Demanda | MARCOS, TAPAS, REJILLAS, HERRAJES Y CAJILLAS | 7295 | MARCO Y TAPAS CAMARA DOBLE F1 TELECOM CT-044 (F) | UN | 656880 | Actualización 2025-I Fase I
Demanda | MARCOS, TAPAS, REJILLAS, HERRAJES Y CAJILLAS | 7298 | MARCO Y TAPA CAMARA F2 TELECOM CT-053 (F) | UN | 293026 | Actualización 2025-I Fase I
Demanda | DUCTOS PVC - ELECTRICOS/TELEFONICOS TIPO TDP-DB-EB | 7300 | DUCTO TELEFONICO LIVIANO PVC TIPO EB D=6" | ML | 62035 | Actualización 2025-I Fase I
Demanda | DUCTOS PVC - ELECTRICOS/TELEFONICOS TIPO TDP-DB-EB | 7302 | DUCTO PESADO PVC TIPO DB D=2" | ML | 11010 | Actualización 2025-I Fase I
Demanda | DUCTOS PVC - ELECTRICOS/TELEFONICOS TIPO TDP-DB-EB | 7303 | DUCTO PESADO PVC TIPO DB D=3" | ML | 24411 | Actualización 2025-I Fase I
Demanda | DUCTOS PVC - ELECTRICOS/TELEFONICOS TIPO TDP-DB-EB | 7304 | DUCTO PESADO PVC TIPO DB D=4" | ML | 41175 | Actualización 2025-I Fase I
Demanda | DUCTOS PVC - ELECTRICOS/TELEFONICOS TIPO TDP-DB-EB | 7305 | DUCTO PESADO PVC TIPO DB D=6" | ML | 85883 | Actualización 2025-I Fase I
Demanda | SEÑALES, BARRERAS Y DEMARCACIÓN VIAL | 7306 | CINTA DE DEMARCACION Cal. 3 (ROLLO 500mx0.10m) | UN | 28862 | Actualización 2025-I Fase II + M.O. Ley 2101 de 2021
Demanda | SOLDADURA, PEGANTES Y LIMPIADORES | 7307 | SOLDADURA SOLVENTE PARA PVC (1/4 GLN) | UN | 99900 | Actualización 2025-I Fase II + M.O. Ley 2101 de 2021
Demanda | SUELDOS Y JORNALES | 7308 | TARIFA MES - SMMLV | MES | 1750905 | Actualización 2025-I Fase II + M.O. 2026
Demanda | MALLAS Y ACEROS PARA REFUERZO | 7309 | ACERO FIGURADO Ø 1/4" A Ø 1" F'y=60000 PSI - Puesto en obra | KG | 4701 | Actualización 2025-I Fase I
Demanda | EQUIPO LIVIANO Y HERRAMIENTAS | 7313 | VIBRADOR DE EJE FLEXIBLE ELÉCTRICO - POTENCIA DE 2 A 3 HP | DIA | 33987 | Actualización 2025-I Fase II + M.O. Ley 2101 de 2021
Demanda | GEOSINTETICOS | 7317 | GEOTEXTIL NO TEJIDO CON RESISTENCIA A LA TENSION GRAB: ENTRE 600 N Y 700 N, Y RESISTENCIA AL RASGADO TRAPEZOIDAL: ENTRE 240 N Y 260 N | M2 | 6698 | Actualización 2025-I Fase II + M.O. Ley 2101 de 2021
Demanda | SOLDADURA, PEGANTES Y LIMPIADORES | 7336 | LIMPIADOR (1/4 GLN) | UN | 52073 | Actualización 2025-I Fase II + M.O. Ley 2101 de 2021
Demanda | SELLANTES-IMPERMEABILIZANTES Y ADITIVOS CONCRETOS | 7337 | IMPRIMANTE Y PUENTE DE ADHERENCIA | KG | 163495 | Actualización 2025-I Fase II + M.O. Ley 2101 de 2021
Demanda | SELLANTES-IMPERMEABILIZANTES Y ADITIVOS CONCRETOS | 7338 | CINTA FLEXIBLE PARA SELLO DE JUNTAS A=15cm | ML | 57596 | Actualización 2025-I Fase II + M.O. Ley 2101 de 2021
Demanda | MOBILIARIO URBANO Y DE PARQUES | 7343 | BARANDA METALICA M80 (instalado y pintado) | ML | 380800 | Actualización 2025-I Fase II + M.O. Ley 2101 de 2021
Demanda | MOBILIARIO URBANO Y DE PARQUES | 7344 | BARANDA METALICA M81 (instalado y pintado) | ML | 452200 | Actualización 2025-I Fase II + M.O. Ley 2101 de 2021
Demanda | MOBILIARIO URBANO Y DE PARQUES | 7345 | CANECA EN ACERO INOXIDABLE TIPO BARCELONA | UN | 833000 | Actualización 2025-I Fase II + M.O. Ley 2101 de 2021
Demanda | MOBILIARIO URBANO Y DE PARQUES | 7346 | CABINA TELEFONICA DE PARED M21 | UN | 7140000 | Actualización 2025-I Fase II + M.O. Ley 2101 de 2021
Demanda | ACCESORIOS HD PARA REDES DE ACUEDUCTO | 7351 | UNION DRESSER HD D=3" | UN | 185640 | Actualización 2025-I Fase II + M.O. Ley 2101 de 2021
Demanda | ACCESORIOS HD PARA REDES DE ACUEDUCTO | 7352 | UNION DRESSER HD D=4" | UN | 199920 | Actualización 2025-I Fase II + M.O. Ley 2101 de 2021
Demanda | ACCESORIOS HD PARA REDES DE ACUEDUCTO | 7353 | UNION DRESSER HD D=6" | UN | 379610 | Actualización 2025-I Fase II + M.O. Ley 2101 de 2021
Demanda | ACCESORIOS HD PARA REDES DE ACUEDUCTO | 7354 | UNION DRESSER HD D=8" | UN | 540260 | Actualización 2025-I Fase II + M.O. Ley 2101 de 2021
Demanda | ACCESORIOS HD PARA REDES DE ACUEDUCTO | 7355 | UNION DRESSER HD D=10" | UN | 821100 | Actualización 2025-I Fase II + M.O. Ley 2101 de 2021
Demanda | ACCESORIOS HD PARA REDES DE ACUEDUCTO | 7356 | UNION DRESSER HD D=12" | UN | 1069810 | Actualización 2025-I Fase II + M.O. Ley 2101 de 2021
Demanda | SEÑALES, BARRERAS Y DEMARCACIÓN VIAL | 7359 | BARRERA RELLENABLE (1.45x0.45x0.55m) CON CINTA RET | UN | 363056 | Actualización 2025-I Fase II + M.O. Ley 2101 de 2021
Demanda | SEÑALES, BARRERAS Y DEMARCACIÓN VIAL | 7360 | BARRERA RELLENABLE (2.00x0.55x1.00m) CON CINTA RET | UN | 472588 | Actualización 2025-I Fase II + M.O. Ley 2101 de 2021
Demanda | LADRILLOS, BLOQUES Y ADOQUINES | 7361 | BLOQUE No. 4 | UN | 1300 | Actualización 2025-I Fase I
Demanda | LADRILLOS, BLOQUES Y ADOQUINES | 7362 | BLOQUE No. 5 | UN | 1400 | Actualización 2025-I Fase I
Demanda | POZOS Y COMPONENTES - ALCANTARILLADO | 7363 | TAPA PARA POZO D=0.70m | UN | 256320 | Actualización 2025-I Fase I
Demanda | SUMIDEROS Y COMPONENTES | 7364 | REJILLA SUMIDERO TRANSVERSAL 50 X 50 | UN | 421820 | Actualización 2025-I Fase I
Demanda | TUBERÍA Y ACCESORIOS DE PVC PARA ALCANTARILLADO | 7366 | UNION PVC U.M. EXT CORRUGADO/INT LISO D=8" (200MM). NORMA NTC 3722-3 | UN | 77164 | Actualización 2025-I Fase I
Demanda | TUBERÍA Y ACCESORIOS DE PVC PARA ALCANTARILLADO | 7367 | UNION PVC U.M. EXT CORRUGADO/INT LISO D=10" (250MM). NORMA NTC 3722-3 | UN | 219179 | Actualización 2025-I Fase I
Demanda | TUBERÍA Y ACCESORIOS DE PVC PARA ALCANTARILLADO | 7368 | UNION PVC U.M. EXT CORRUGADO/INT LISO D=12" (315MM). NORMA NTC 3722-3 | UN | 375019 | Actualización 2025-I Fase I
Demanda | TUBERÍA Y ACCESORIOS DE PVC PARA ALCANTARILLADO | 7369 | UNION PVC U.M. EXT CORRUGADO/INT LISO D=16" (400MM). NORMA NTC 3722-3 | UN | 571775 | Actualización 2025-I Fase I
Demanda | TUBERÍA Y ACCESORIOS DE PVC PARA ALCANTARILLADO | 7370 | UNION PVC U.M. EXT CORRUGADO/INT LISO D=18" (450MM). NORMA NTC 3722-3 | UN | 601434 | Actualización 2025-I Fase I
Demanda | TUBERÍA Y ACCESORIOS DE PVC PARA ALCANTARILLADO | 7371 | UNION PVC U.M. EXT CORRUGADO/INT LISO D=20" (500MM). NORMA NTC 3722-3 | UN | 675703 | Actualización 2025-I Fase I
Demanda | ACCESORIOS HD PARA REDES DE ACUEDUCTO | 7372 | CODO HD E.L. 11.25° D=8" | UN | 600950 | Actualización 2025-I Fase II + M.O. Ley 2101 de 2021
Demanda | ACCESORIOS HD PARA REDES DE ACUEDUCTO | 7373 | CODO HD E.L. 22.5° D=3" | UN | 180880 | Actualización 2025-I Fase II + M.O. Ley 2101 de 2021
Demanda | ACCESORIOS HD PARA REDES DE ACUEDUCTO | 7374 | VALVULA HD COMPUERTA ELASTICA VNA E.L. D=4" | UN | 1136450 | Actualización 2025-I Fase II + M.O. Ley 2101 de 2021
Demanda | ACCESORIOS HD PARA REDES DE ACUEDUCTO | 7375 | VALVULA HD COMPUERTA ELASTICA VNA E.L. D=10" | UN | 6290340 | Actualización 2025-I Fase II + M.O. Ley 2101 de 2021
Demanda | ACCESORIOS HD PARA REDES DE ACUEDUCTO | 7376 | VALVULA HD COMPUERTA ELASTICA VNA E.L. D=12" | UN | 7485100 | Actualización 2025-I Fase II + M.O. Ley 2101 de 2021
Demanda | ACCESORIOS HD PARA REDES DE ACUEDUCTO | 7377 | CODO HD J.H. PARA PVC 11.25° D=2" | UN | 114240 | Actualización 2025-I Fase II + M.O. Ley 2101 de 2021
Demanda | ACCESORIOS HD PARA REDES DE ACUEDUCTO | 7378 | CODO HD J.H. PARA PVC 11.25° D=3" | UN | 177310 | Actualización 2025-I Fase II + M.O. Ley 2101 de 2021
Demanda | ACCESORIOS HD PARA REDES DE ACUEDUCTO | 7379 | CODO HD J.H. PARA PVC 11.25° D=4" | UN | 239190 | Actualización 2025-I Fase II + M.O. Ley 2101 de 2021
Demanda | ACCESORIOS HD PARA REDES DE ACUEDUCTO | 7380 | CODO HD J.H. PARA PVC 11.25° D=6" | UN | 441619 | Actualización 2025-I Fase II + M.O. Ley 2101 de 2021
Demanda | ACCESORIOS HD PARA REDES DE ACUEDUCTO | 7381 | CODO HD J.H. PARA PVC 11.25° D=8" | UN | 627921 | Actualización 2025-I Fase II + M.O. Ley 2101 de 2021
Demanda | TUBERIAS Y ACCESORIOS DE PVC - ACUEDUCTO | 7382 | REDUCCION PVC U.M. D= 4" x 2". NORMA NTC 382 | UN | 131889 | Actualización 2025-I Fase I
Demanda | TUBERIAS Y ACCESORIOS DE PVC - ACUEDUCTO | 7384 | REDUCCION PVC U.M. D= 4" x 3". NORMA NTC 382 | UN | 139150 | Actualización 2025-I Fase I
Demanda | TUBERIAS Y ACCESORIOS DE PVC - ACUEDUCTO | 7387 | TAPON PVC U.M. D=3". NORMA NTC 382 | UN | 78401 | Actualización 2025-I Fase I
Demanda | TUBERIAS Y ACCESORIOS DE PVC - ACUEDUCTO | 7388 | TAPON PVC U.M. D=4". NORMA NTC 382 | UN | 99680 | Actualización 2025-I Fase I
Demanda | TUBERIAS Y ACCESORIOS DE PVC - ACUEDUCTO | 7389 | TAPON PVC U.M. D=6". NORMA NTC 382 | UN | 228057 | Actualización 2025-I Fase I
Demanda | ACCESORIOS HD PARA REDES DE ACUEDUCTO | 7391 | REDUCCION HD E.L. D=6" x 2" | UN | 279650 | Actualización 2025-I Fase II + M.O. Ley 2101 de 2021
Demanda | ACCESORIOS HD PARA REDES DE ACUEDUCTO | 7392 | REDUCCION HD E.L. D=6" x 3" | UN | 357000 | Actualización 2025-I Fase II + M.O. Ley 2101 de 2021
Demanda | ACCESORIOS HD PARA REDES DE ACUEDUCTO | 7393 | REDUCCION HD E.L. D=6" x 4" | UN | 430604 | Actualización 2025-I Fase II + M.O. Ley 2101 de 2021
Demanda | ACCESORIOS HD PARA REDES DE ACUEDUCTO | 7396 | REDUCCION HD E.L. D=8" x 4" | UN | 440300 | Actualización 2025-I Fase II + M.O. Ley 2101 de 2021
Demanda | ACCESORIOS HD PARA REDES DE ACUEDUCTO | 7397 | REDUCCION HD E.L. D=8" x 6" | UN | 652120 | Actualización 2025-I Fase II + M.O. Ley 2101 de 2021
Demanda | ACCESORIOS HD PARA REDES DE ACUEDUCTO | 7398 | REDUCCION HD E.L. D=10" x 3" | UN | 713879 | Actualización 2025-I Fase II + M.O. Ley 2101 de 2021
Demanda | ACCESORIOS HD PARA REDES DE ACUEDUCTO | 7399 | REDUCCION HD E.L. D=10" x 4" | UN | 743750 | Actualización 2025-I Fase II + M.O. Ley 2101 de 2021
Demanda | ACCESORIOS HD PARA REDES DE ACUEDUCTO | 7400 | REDUCCION HD E.L. D=10" x 6" | UN | 773500 | Actualización 2025-I Fase II + M.O. Ley 2101 de 2021
Demanda | ACCESORIOS HD PARA REDES DE ACUEDUCTO | 7401 | REDUCCION HD E.L. D=10" x 8" | UN | 880600 | Actualización 2025-I Fase II + M.O. Ley 2101 de 2021
Demanda | ACCESORIOS HD PARA REDES DE ACUEDUCTO | 7403 | REDUCCION HD E.L. D=12" x 4" | UN | 1184050 | Actualización 2025-I Fase II + M.O. Ley 2101 de 2021
Demanda | ACCESORIOS HD PARA REDES DE ACUEDUCTO | 7404 | REDUCCION HD E.L. D=12" x 6" | UN | 1320900 | Actualización 2025-I Fase II + M.O. Ley 2101 de 2021
Demanda | ACCESORIOS HD PARA REDES DE ACUEDUCTO | 7405 | REDUCCION HD E.L. D=12" x 8" | UN | 1320900 | Actualización 2025-I Fase II + M.O. Ley 2101 de 2021
Demanda | ACCESORIOS HD PARA REDES DE ACUEDUCTO | 7406 | REDUCCION HD E.L. D=12" x 10" | UN | 1785000 | Actualización 2025-I Fase II + M.O. Ley 2101 de 2021
Demanda | TUBERIAS Y ACCESORIOS DE PVC - ACUEDUCTO | 7407 | UNION REPARACION PVC U.M. D=2". NORMA NTC 382 | UN | 47186 | Actualización 2025-I Fase I
Demanda | TUBERIAS Y ACCESORIOS DE PVC - ACUEDUCTO | 7409 | UNION REPARACION PVC U.M. D=3". NORMA NTC 382 | UN | 75158 | Actualización 2025-I Fase I
Demanda | TUBERIAS Y ACCESORIOS DE PVC - ACUEDUCTO | 7410 | UNION REPARACION PVC U.M. D=4". NORMA NTC 382 | UN | 115474 | Actualización 2025-I Fase I
Demanda | TUBERIAS Y ACCESORIOS DE PVC - ACUEDUCTO | 7411 | UNION REPARACION PVC U.M. D=10". NORMA NTC 382 | UN | 839761 | Actualización 2025-I Fase I
Demanda | ACCESORIOS HD PARA REDES DE ACUEDUCTO | 7412 | UNION UNIVERSAL HD D=3" (85 a 103mm) | UN | 190400 | Actualización 2025-I Fase II + M.O. Ley 2101 de 2021
Demanda | ACCESORIOS HD PARA REDES DE ACUEDUCTO | 7413 | UNION UNIVERSAL HD D=4" (110 a 128mm) | UN | 210630 | Actualización 2025-I Fase II + M.O. Ley 2101 de 2021
Demanda | ACCESORIOS HD PARA REDES DE ACUEDUCTO | 7414 | UNION UNIVERSAL HD D=6" (167 a 189mm) R1-R2 | UN | 435540 | Actualización 2025-I Fase II + M.O. Ley 2101 de 2021
Demanda | ACCESORIOS HD PARA REDES DE ACUEDUCTO | 7416 | UNION UNIVERSAL HD D=10" (292 a 310mm) R1-R2 | UN | 1050770 | Actualización 2025-I Fase II + M.O. Ley 2101 de 2021
Demanda | ACCESORIOS HD PARA REDES DE ACUEDUCTO | 7417 | UNION UNIVERSAL HD D=12" (350 a 368mm) R1-R3 | UN | 1190000 | Actualización 2025-I Fase II + M.O. Ley 2101 de 2021
Demanda | SUELDOS Y JORNALES | 7418 | TARIFA MES - AUXILIO DE TRANSPORTE | MES | 249095 | Actualización 2025-I Fase II + M.O. 2026
Demanda | CONCRETOS Y MORTEROS PREMEZCLADOS | 7419 | CONCRETO GRAVA COMÚN 4500 PSI 31.5 MPa (315 Kg/cm2) | M3 | 618292 | Actualización 2025-I Fase I
Demanda | CONCRETOS Y MORTEROS PREMEZCLADOS | 7420 | MORTERO 2500 PSI 17 MPa (175 Kg/cm2) | M3 | 637309 | Actualización 2025-I Fase I
Demanda | CONCRETOS Y MORTEROS PREMEZCLADOS | 7421 | MORTERO 3000 PSI 21 MPa (210 Kg/cm2) | M3 | 660275 | Actualización 2025-I Fase I
Demanda | CONCRETOS Y MORTEROS PREMEZCLADOS | 7422 | MORTERO 3500 PSI 24 MPa (245 Kg/cm2) | M3 | 806463 | Actualización 2025-I Fase I
Demanda | MALLAS Y ACEROS PARA REFUERZO | 7423 | ARMADO CANASTAS PARA PILOTES | KG | 706 | Actualización 2025-I Fase I
Demanda | GEOSINTETICOS | 7426 | GEODREN (RED DRENANTE DE POLIETILENO DE ALTA DENSIDAD PEAD-HDPE Y GEOTEXTIL NO TEJIDO) CON ALTURA DE 1.0 M | ML | 53812 | Actualización 2025-I Fase II + M.O. Ley 2101 de 2021
Demanda | GEOSINTETICOS | 7427 | GEODREN (RED DRENANTE DE POLIETILENO DE ALTA DENSIDAD PEAD-HDPE Y GEOTEXTIL NO TEJIDO) CON ALTURA DE 2.0 M | ML | 106958 | Actualización 2025-I Fase II + M.O. Ley 2101 de 2021
Demanda | GEOSINTETICOS | 7428 | GEOCOMPUESTO PARA DRENAJE, CONFORMADO POR GEODREN (RED DRENANTE DE POLIETILENO DE ALTA DENSIDAD PEAD-HDPE Y GEOTEXTIL NO TEJIDO) CON ALTURA DE 0.5 M Y TUBERIA FLEXIBLE CORRUGADA DE DRENAJE CON DIAMETRO DE 100 MM | ML | 58422 | Actualización 2025-I Fase II + M.O. Ley 2101 de 2021
Demanda | GEOSINTETICOS | 7429 | GEOCOMPUESTO PARA DRENAJE, CONFORMADO POR GEODREN (RED DRENANTE DE POLIETILENO DE ALTA DENSIDAD PEAD-HDPE Y GEOTEXTIL NO TEJIDO) CON ALTURA DE 1.0 M Y TUBERIA FLEXIBLE CORRUGADA DE DRENAJE CON DIAMETRO DE 100 MM | ML | 84301 | Actualización 2025-I Fase II + M.O. Ley 2101 de 2021
Demanda | GEOSINTETICOS | 7430 | GEOCOMPUESTO PARA DRENAJE, CONFORMADO POR GEODREN (RED DRENANTE DE POLIETILENO DE ALTA DENSIDAD PEAD-HDPE Y GEOTEXTIL NO TEJIDO) CON ALTURA DE 2.0 M Y TUBERIA FLEXIBLE CORRUGADA DE DRENAJE CON DIAMETRO DE 100 MM | ML | 138013 | Actualización 2025-I Fase II + M.O. Ley 2101 de 2021
Demanda | MATERIALES DE FERRETERÍA Y OTROS | 7434 | DISCO DIAMANTADO ASFALTO-CONCRETO 14"/350mm, cortes aprox. 1.600 a 1.800 mts. de profundidad máxima hasta 100mm. | UN | 558830 | Actualización 2025-I Fase II + M.O. Ley 2101 de 2021
Demanda | EQUIPO LIVIANO Y HERRAMIENTAS | 7436 | MOTOBOMBA SUMERGIBLE Ø 2" O 3" - INCLUYE COMBUSTIBLE | DIA | 68508 | Actualización 2025-I Fase II + M.O. Ley 2101 de 2021
Demanda | EQUIPO LIVIANO Y HERRAMIENTAS | 7437 | CORTADORA DE LADRILLO (SIN DISCO) - PROFUNDIDAD DE CORTE DE 10 A 17cm - INCLUYE COMBUSTIBLE | DIA | 57408 | Actualización 2025-I Fase II + M.O. Ley 2101 de 2021
Demanda | EQUIPO PESADO | 7438 | RODILLO VIBROCOMPACTADOR TÁNDEM PEQUEÑO - MASA DE 2,5 A 3 TONELADAS - AMPLITUD DE COMPACTACIÓN DE 0.5 MM - INCLUYE OPERARIO Y COMBUSTIBLE | DIA | 478048 | Actualización 2025-I Fase I
Demanda | EQUIPO LIVIANO Y HERRAMIENTAS | 7439 | MARTILLO DEMOLEDOR NEUMÁTICO - GOLPES POR MINUTO DE 1100 A 1680 - CONSUMO DE AIRE DE 57 A 85 CFM | HR | 5950 | Actualización 2025-I Fase II + M.O. Ley 2101 de 2021
Demanda | SELLANTES-IMPERMEABILIZANTES Y ADITIVOS CONCRETOS | 7442 | FONDO DE JUNTA EN ESPUMA DE POLIETILENO DE BAJA DENSIDAD D= 16 mm | ML | 1571 | Actualización 2025-I Fase II + M.O. Ley 2101 de 2021
Demanda | SELLANTES-IMPERMEABILIZANTES Y ADITIVOS CONCRETOS | 7443 | FONDO DE JUNTA EN ESPUMA DE POLIETILENO DE BAJA DENSIDAD D= 22 mm | ML | 3123 | Actualización 2025-I Fase II + M.O. Ley 2101 de 2021
Demanda | TUBERÍA Y ACCESORIOS DE PVC PARA ALCANTARILLADO | 7444 | TUBERIA PVC SANITARIA D=1 1/2" | ML | 14757 | Actualización 2025-I Fase I
Demanda | ACCESORIOS HD PARA REDES DE ACUEDUCTO | 7445 | UNION UNIVERSAL HD D=6" (159 a 181mm) R1 | UN | 330820 | Actualización 2025-I Fase II + M.O. Ley 2101 de 2021
Demanda | ACCESORIOS HD PARA REDES DE ACUEDUCTO | 7446 | UNION UNIVERSAL HD D=8" (218 a 235mm) R1 | UN | 510510 | Actualización 2025-I Fase II + M.O. Ley 2101 de 2021
Demanda | ACCESORIOS HD PARA REDES DE ACUEDUCTO | 7448 | UNION UNIVERSAL HD D=12" (315 a 333mm) R1 | UN | 999600 | Actualización 2025-I Fase II + M.O. Ley 2101 de 2021
Demanda | MALLAS Y ACEROS PARA REFUERZO | 7451 | ACERO FIGURADO No. 8 (Ø 1") F'y=60000 PSI | KG | 4701 | Actualización 2025-I Fase I
Demanda | MALLAS Y ACEROS PARA REFUERZO | 7452 | ACERO FIGURADO No. 10 (Ø 1 1/4") F'y=60000 PSI | KG | 4939 | Actualización 2025-I Fase I
Demanda | ACCESORIOS HD PARA REDES DE ACUEDUCTO | 7453 | UNION REPARACION HD E.L. D=4" | UN | 182226 | Actualización 2025-I Fase II + M.O. Ley 2101 de 2021
Demanda | ACCESORIOS HD PARA REDES DE ACUEDUCTO | 7455 | CODO HD E.L. 22.5° D=8" | UN | 618800 | Actualización 2025-I Fase II + M.O. Ley 2101 de 2021
Demanda | TUBERÍA Y ACCESORIOS CONDUIT GALVANIZADAS | 7457 | TUBERIA CONDUIT METALICA GALVANIZADA IMC D= 1" | ML | 28821 | Actualización 2025-I Fase II + M.O. Ley 2101 de 2021
Demanda | TUBERÍA Y ACCESORIOS CONDUIT GALVANIZADAS | 7458 | TUBERIA CONDUIT METALICA GALVANIZADA IMC D= 1 1/2" | ML | 44783 | Actualización 2025-I Fase II + M.O. Ley 2101 de 2021
Demanda | TUBERÍA Y ACCESORIOS CONDUIT GALVANIZADAS | 7460 | TUBERIA CONDUIT METALICA GALVANIZADA EMT D= 1 1/2" | ML | 39417 | Actualización 2025-I Fase II + M.O. Ley 2101 de 2021
Demanda | AGREGADOS PÉTREOS, BASES Y SUBBASES GRANULARES | 7461 | ARENA LAVADA DE PEÑA | M3 | 89049 | Actualización 2025-I Fase I
Demanda | TRANSPORTES DE MATERIALES Y ACARREOS | 7462 | TRANSPORTE DE PETREOS | M3-KM | 1800 | Actualización 2025-I Fase I
Demanda | GEOSINTETICOS | 7463 | GEOTEXTIL NO TEJIDO CON RESISTENCIA A LA TENSION GRAB DE 400 N, Y RESISTENCIA AL RASGADO TRAPEZOIDAL DE 164 N | M2 | 5114 | Actualización 2025-I Fase II + M.O. Ley 2101 de 2021
Demanda | GEOSINTETICOS | 7465 | GEOTEXTIL NO TEJIDO CON RESISTENCIA A LA TENSION GRAB: ENTRE 450 N Y 500 N, Y RESISTENCIA AL RASGADO TRAPEZOIDAL: ENTRE 190 N Y 222 N | M2 | 5953 | Actualización 2025-I Fase II + M.O. Ley 2101 de 2021
Demanda | GEOSINTETICOS | 7467 | GEOTEXTIL TEJIDO CON RESISTENCIA A LA TENSION METODO TIRA ANCHA SENTIDO LONGITUDINAL DE 20 KN/M, Y RESISTENCIA A LA TENSION GRAB DE 790 N | M2 | 7205 | Actualización 2025-I Fase II + M.O. Ley 2101 de 2021
Demanda | GEOSINTETICOS | 7468 | GEOTEXTIL TEJIDO CON RESISTENCIA A LA TENSION METODO TIRA ANCHA SENTIDO LONGITUDINAL: ENTRE 21 KN/M Y 29 KN/M, Y RESISTENCIA A LA TENSION GRAB: ENTRE 800 N Y 1000 N | M2 | 7426 | Actualización 2025-I Fase II + M.O. Ley 2101 de 2021
Demanda | ENSAYO LABORATORIO - CEMENTOS HIDRÁULICOS | 7471 | METODO DE ENSAYO PARA DETERMINAR LA DENSIDAD DEL CEMENTO HIDRAULICO. Norma técnica: NTC-221-19 ASTM C188-17 (23) | UN | 96000 | Actualización 2025-I Fase II + M.O. Ley 2101 de 2021
Demanda | ENSAYO LABORATORIO - CEMENTOS HIDRÁULICOS | 7472 | METODO DE ENSAYO PARA DETERMINAR EL TIEMPO DE FRAGUADO DEL CEMENTO HIDRAULICO MEDIANTE EL APARATO DE VICAT. Norma técnica: NTC-118-20 ASTM C119-21. | UN | 101150 | Actualización 2025-I Fase II + M.O. Ley 2101 de 2021
Demanda | ENSAYO LABORATORIO - SUELOS | 7482 | EQUIVALENTE DE ARENA DE SUELOS Y AGREGADOS FINOS. Norma técnica: INVE-133-13 NTC-6179-16 ASTM D2419-22 | UN | 123311 | Actualización 2025-I Fase II + M.O. Ley 2101 de 2021
Demanda | ENSAYO LABORATORIO - AGREGADOS PETREOS | 7485 | RESISTENCIA A LA DEGRADACION DE LOS AGREGADOS GRUESOS DE TAMAÑOS MAYORES DE 19 mm (¾") POR ABRASION E IMPACTO EN LA MAQUINA DE LOS ANGELES (CON TRITURACION DE AGREGADOS). Norma técnica: INVE-219-13 NTC 93-22 | UN | 160650 | Actualización 2025-I Fase II + M.O. Ley 2101 de 2021
Demanda | ENSAYO LABORATORIO - AGREGADOS PETREOS | 7487 | VALOR DE AZUL DE METILENO EN AGREGADOS FINOS. Norma técnica: INVE-235-13 UNE-EN-933-9 (10) | UN | 208000 | Actualización 2025-I Fase II + M.O. Ley 2101 de 2021
Demanda | ENSAYO LABORATORIO - SUELOS | 7488 | DETERMINACION EN EL LABORATORIO DEL CONTENIDO DE AGUA (HUMEDAD) DE MUESTRAS DE SUELO, ROCA Y MEZCLAS DE SUELO-AGREGADO. Norma técnica: INVE-122-13 NTC-1495-13 ASTM D2216-19. | UN | 12519 | Actualización 2025-I Fase II + M.O. Ley 2101 de 2021
Demanda | ENSAYO LABORATORIO - SUELOS | 7489 | METODO DE PRUEBA ESTANDAR PARA LA DETERMINACION DE LA DENSIDAD (PESO UNITARIO) EN LABORATORIO DE ESPECIMENES DE SUELO. Norma técnica: ASTM D7263-21. | UN | 37485 | Actualización 2025-I Fase II + M.O. Ley 2101 de 2021
Demanda | ENSAYO LABORATORIO - SUELOS | 7490 | DETERMINACION DE LOS TAMAÑOS DE LAS PARTICULAS DE LOS SUELOS (GRANULOMETRIA POR TAMIZADO E HIDROMETRIA). Norma técnica: INVE-123-13 ASTM D422-63 (07)e2 | UN | 148750 | Actualización 2025-I Fase II + M.O. Ley 2101 de 2021
Demanda | ENSAYO LABORATORIO - AGREGADOS PETREOS | 7493 | DETERMINACION DE LA CANTIDAD DE MATERIAL QUE PASA EL TAMIZ DE 75 μm (N° 200) EN LOS AGREGADOS PETREOS MEDIANTE LAVADO. Norma técnica: INVE-214-19 NTC-78-19 ASTM C117-23 ASTM D1140-17 | UN | 50694 | Actualización 2025-I Fase II + M.O. Ley 2101 de 2021
Demanda | ENSAYO LABORATORIO - SUELOS | 7494 | DETERMINACION DE LA GRAVEDAD ESPECÍFICA DE LAS PARTICULAS SOLIDAS DE LOS SUELOS Y DEL LLENANTE MINERAL, EMPLEANDO UN PICNOMETRO CON AGUA. Norma técnica: INVE-128-13 ASTM D854-23 | UN | 71222 | Actualización 2025-I Fase II + M.O. Ley 2101 de 2021
Demanda | ENSAYO LABORATORIO - SUELOS | 7496 | DETERMINACION DE LOS FACTORES DE CONTRACCION DE LOS SUELOS. Norma técnica: INVE-127-13 NTC-1503-01 ASTM D427-04 | UN | 84490 | Actualización 2025-I Fase II + M.O. Ley 2101 de 2021
Demanda | ENSAYO LABORATORIO - SUELOS | 7497 | DETERMINACION DEL CONTENIDO ORGANICO DE UN SUELO MEDIANTE EL ENSAYO DE PERDIDA POR IGNICION. Norma técnica: INVE-121-13 AASHTO T-267-22 | UN | 82110 | Actualización 2025-I Fase II + M.O. Ley 2101 de 2021
Demanda | ENSAYO LABORATORIO - SUELOS | 7501 | CONSOLIDACION UNIDIMENSIONAL DE SUELOS (METODO B - RAPIDA). Norma técnica: INVE-151-13 NTC-1967-00 ASTM D2435/D2435M-11 (20). | UN | 339150 | Actualización 2025-I Fase II + M.O. Ley 2101 de 2021
Demanda | ENSAYO LABORATORIO - SUELOS | 7502 | CONSOLIDACION UNIDIMENSIONAL DE SUELOS (METODO A - LENTA). Norma técnica: INVE-151-13 NTC-1967-00 ASTM D2435/D2435M-11 (20). | UN | 737800 | Actualización 2025-I Fase II + M.O. Ley 2101 de 2021
Demanda | ENSAYO LABORATORIO - SUELOS | 7503 | CONSOLIDACION UNIDIMENSIONAL DE SUELOS (DOBLE CICLO DE CARGA Y DESCARGA). Norma técnica: INVE-151-13 NTC-1967-00 ASTM D2435/D2435M-11 (20). | UN | 890120 | Actualización 2025-I Fase II + M.O. Ley 2101 de 2021
Demanda | ENSAYO LABORATORIO - SUELOS | 7511 | CBR DE SUELOS COMPACTADOS EN EL LABORATORIO (METODO I). Norma técnica: INVE-148-13 NTC-2122-13 ASTM D1883-21. | UN | 311780 | Actualización 2025-I Fase II + M.O. Ley 2101 de 2021
Demanda | ENSAYO LABORATORIO - SUELOS | 7520 | RELACIONES HUMEDAD - PESO UNITARIO SECO EN LOS SUELOS (ENSAYO NORMAL DE COMPACTACION). Norma técnica: INVE-141-13 ASTM D698-12 (21) | UN | 126140 | Actualización 2025-I Fase II + M.O. Ley 2101 de 2021
Demanda | ENSAYO CAMPO - ELEMENTOS ESTRUCTURALES CONCRETO | 7523 | OBTENCION DE NUCLEOS DE CONCRETO ENDURECIDO (NUCLEOS DE 3"). Norma técnica: INVE-418-13 NTC-3658-18. | UN | 211820 | Actualización 2025-I Fase II + M.O. Ley 2101 de 2021
Demanda | ENSAYO CAMPO - ELEMENTOS ESTRUCTURALES CONCRETO | 7524 | OBTENCION DE NUCLEOS DE CONCRETO ENDURECIDO (NUCLEOS DE 4"). Norma técnica: INVE-418-13 NTC-3658-18. | UN | 211820 | Actualización 2025-I Fase II + M.O. Ley 2101 de 2021
Demanda | ENSAYO CAMPO - DIAGNOSTICO DE PAVIMENTOS | 7530 | EXTRACCION DE TESTIGOS DE PAVIMENTOS ASFALTICOS (NUCLEOS DE 4"). Norma técnica: INVE-758-13 Numeral 5.1 ASTM D5361/D5361M-16 (22). | UN | 130900 | Actualización 2025-I Fase II + M.O. Ley 2101 de 2021
Demanda | ENSAYO LABORATORIO - CONCRETOS HIDRÁULICOS | 7542 | RESISTENCIA A LA COMPRESION DE CILINDROS DE CONCRETO (MOLDEADOS O NUCLEOS). Norma técnica: INVE-410-13 NTC-673-21 ASTM C39-24 | UN | 10115 | Actualización 2025-I Fase II + M.O. Ley 2101 de 2021
Demanda | ENSAYO LABORATORIO - CONCRETOS HIDRÁULICOS | 7544 | TRACCION INDIRECTA DE CILINDROS DE CONCRETO. Norma técnica: INVE-411-13 NTC-722-21 ASTM C496/C496M-17 | UN | 21420 | Actualización 2025-I Fase II + M.O. Ley 2101 de 2021
Demanda | ENSAYO LABORATORIO - MATERIALES BITUMINOSOS | 7550 | ENSAYO DE ADHERENCIA EN BANDEJA. Norma técnica: INVE-740-13. | UN | 165291 | Actualización 2025-I Fase II + M.O. Ley 2101 de 2021
Demanda | ENSAYO LABORATORIO - MEZCLAS ASFALTICAS | 7551 | ESTABILIDAD Y FLUJO DE MEZCLAS ASFALTICAS EN CALIENTE EMPLEANDO EL EQUIPO MARSHALL (UNA PROBETA). Norma técnica: INVE-748-13 ASTM D6926-20 ASTM D6927-22 | UN | 78778 | Actualización 2025-I Fase II + M.O. Ley 2101 de 2021
Demanda | SEÑALES, BARRERAS Y DEMARCACIÓN VIAL | 7554 | SEÑALIZACION TUBULAR COLOMBINA PLASTICA | UN | 46520 | Actualización 2025-I Fase II + M.O. Ley 2101 de 2021
Demanda | SEÑALES, BARRERAS Y DEMARCACIÓN VIAL | 7555 | CINTA DE SEÑALIZACION CAL 4 (ROLLO 500mx0.10m) | UN | 42090 | Actualización 2025-I Fase II + M.O. Ley 2101 de 2021
Demanda | MATERIALES DE FERRETERÍA Y OTROS | 7556 | PLASTICO NEGRO CALIBRE 6 | M2 | 1728 | Actualización 2025-I Fase II + M.O. Ley 2101 de 2021
Demanda | MATERIALES DE FERRETERÍA Y OTROS | 7557 | BOLSA DE LONA | UN | 2810 | Actualización 2025-I Fase II + M.O. Ley 2101 de 2021
Demanda | ELEMENTOS DE BIOSEGURIDAD | 7558 | BAÑO TIPO FLUSHING - ALQUILER MANTENIMIENTO Y ASEO DE BAÑOS PORTÁTILES VIP MENSUAL | UN/MES | 856800 | Actualización 2025-I Fase II + M.O. Ley 2101 de 2021
Demanda | SEÑALES, BARRERAS Y DEMARCACIÓN VIAL | 7559 | TELA VERDE DE CERRAMIENTO (2.10mx250) | M2 | 2763 | Actualización 2025-I Fase II + M.O. Ley 2101 de 2021
Demanda | SEÑALES, BARRERAS Y DEMARCACIÓN VIAL | 7560 | POLISOMBRA 65% (1x7m) R-800 NEGRA | M2 | 3247 | Actualización 2025-I Fase II + M.O. Ley 2101 de 2021
Demanda | SEÑALES, BARRERAS Y DEMARCACIÓN VIAL | 7561 | POLISOMBRA 47% (4x100m) | M2 | 1852 | Actualización 2025-I Fase II + M.O. Ley 2101 de 2021
Demanda | MADERAS | 7562 | POSTE ROLLIZO D= 12cm a 15cm | ML | 22180 | Actualización 2025-I Fase II + M.O. Ley 2101 de 2021
Demanda | SEÑALES, BARRERAS Y DEMARCACIÓN VIAL | 7567 | SEÑAL EN POLIETILENO ALVEOLAR PARE-SIGA 45cms. DECORADA CON REFLECTIVO, GRADO ALTA INTENSIDAD | UN | 95994 | Actualización 2025-I Fase II + M.O. Ley 2101 de 2021
Demanda | DOTACIÓN (EPP) Y SEGURIDAD INDUSTRIAL | 7568 | EXTINTOR x 5LB | UN | 45220 | Actualización 2025-I Fase II + M.O. Ley 2101 de 2021
Demanda | SEÑALES, BARRERAS Y DEMARCACIÓN VIAL | 7571 | CONOS H= 0,9- 1,0mt | UN | 83781 | Actualización 2025-I Fase II + M.O. Ley 2101 de 2021
Demanda | DOTACIÓN (EPP) Y SEGURIDAD INDUSTRIAL | 7575 | CAPA IMPERMEABLE CALIBRE 14 - 16 | UN | 34050 | Actualización 2025-I Fase II + M.O. Ley 2101 de 2021
Demanda | DOTACIÓN (EPP) Y SEGURIDAD INDUSTRIAL | 7576 | PROTECCION AUDITIVA DE INSERTAR (PAR) | UN | 2000 | Actualización 2025-I Fase II + M.O. Ley 2101 de 2021
Demanda | DOTACIÓN (EPP) Y SEGURIDAD INDUSTRIAL | 7577 | GAFAS DE SEGURIDAD | UN | 8000 | Actualización 2025-I Fase II + M.O. Ley 2101 de 2021
Demanda | DOTACIÓN (EPP) Y SEGURIDAD INDUSTRIAL | 7578 | GUANTES DE VAQUETA | UN | 9055 | Actualización 2025-I Fase II + M.O. Ley 2101 de 2021
Demanda | DOTACIÓN (EPP) Y SEGURIDAD INDUSTRIAL | 7579 | MASCARILLA DESECHABLE | UN | 750 | Actualización 2025-I Fase II + M.O. Ley 2101 de 2021
Demanda | DOTACIÓN (EPP) Y SEGURIDAD INDUSTRIAL | 7580 | CASCO DE SEGURIDAD DIELECTRICO | UN | 23000 | Actualización 2025-I Fase II + M.O. Ley 2101 de 2021
Demanda | DOTACIÓN (EPP) Y SEGURIDAD INDUSTRIAL | 7582 | PETO EN CARNAZA | UN | 25000 | Actualización 2025-I Fase II + M.O. Ley 2101 de 2021
Demanda | DOTACIÓN (EPP) Y SEGURIDAD INDUSTRIAL | 7583 | PROTECTOR AUDITIVO TIPO COPA | UN | 29750 | Actualización 2025-I Fase II + M.O. Ley 2101 de 2021
Demanda | BORDILLOS Y LOSETAS | 7585 | SARDINEL ALTO RAMPA A86 | ML | 37163 | Actualización 2025-I Fase I
Demanda | SEÑALES, BARRERAS Y DEMARCACIÓN VIAL | 7586 | ESTOPEROL 10 cm x 3 cm (NO INCLUYE ELEMENTOS DE ANCLAJE) | UN | 3413 | Actualización 2025-I Fase II + M.O. Ley 2101 de 2021
Demanda | SOLDADURA, PEGANTES Y LIMPIADORES | 7587 | PEGANTE EPOXICO DE DOS COMPONENTES | KG | 153769 | Actualización 2025-I Fase II + M.O. Ley 2101 de 2021
Demanda | EQUIPO LIVIANO Y HERRAMIENTAS | 7596 | VIBRADOR DE EJE FLEXIBLE A COMBUSTIÓN - POTENCIA DE 5 A 7 HP - INCLUYE COMBUSTIBLE | DIA | 52107 | Actualización 2025-I Fase II + M.O. Ley 2101 de 2021
Demanda | AGREGADOS PÉTREOS, BASES Y SUBBASES GRANULARES | 7598 | TRITURADO 1-1/2" | M3 | 90440 | Actualización 2025-I Fase I
Demanda | TUBERÍA Y ACCESORIOS EN GRP | 7603 | TUBERIA GRP 300mm (300mm-800mm PRESION) PN10 BAR SN 5000. Incluye Transporte. | ML | 386587 | Actualización 2025-I Fase II + M.O. Ley 2101 de 2021
Demanda | TUBERÍA Y ACCESORIOS EN GRP | 7604 | TUBERIA GRP 400mm (300mm-800mm PRESION) PN 10 BAR SN 5000. Incluye Transporte. | ML | 466632 | Actualización 2025-I Fase II + M.O. Ley 2101 de 2021
Demanda | TUBERÍA Y ACCESORIOS EN GRP | 7606 | TUBERIA GRP 500mm (300mm-800mm PRESION) PN 10 BAR SN 5000. Incluye Transporte. | ML | 595966 | Actualización 2025-I Fase II + M.O. Ley 2101 de 2021
Demanda | TUBERÍA Y ACCESORIOS EN GRP | 7607 | TUBERIA GRP 600mm (300mm-800mm PRESION) PN 10 BAR SN 5000. INCLUYE TRANSPORTE | ML | 657040 | Actualización 2025-I Fase II + M.O. Ley 2101 de 2021
Demanda | TUBERÍA Y ACCESORIOS EN GRP | 7608 | TUBERIA GRP 700mm (300mm-800mm PRESION) PN 10 BAR SN 5000. INCLUYE TRANSPORTE | ML | 803045 | Actualización 2025-I Fase II + M.O. Ley 2101 de 2021
Demanda | GEOSINTETICOS | 7610 | GEOMALLA BIAXIAL CON RESISTENCIA ULTIMA A LA TENSION, SENTIDO LONGITUDINAL Y TRANSVERSAL: ENTRE 30 KN/M Y 32 KN/M | M2 | 9663 | Actualización 2025-I Fase II + M.O. Ley 2101 de 2021
Demanda | TUBERÍA Y ACCESORIOS EN GRP | 7613 | TUBERIA GRP 800mm (300mm-800mm PRESION) PN 10 BAR SN 5000. Incluye Transporte. | ML | 947968 | Actualización 2025-I Fase II + M.O. Ley 2101 de 2021
Demanda | TUBERÍA Y ACCESORIOS EN GRP | 7614 | TUBERIA GRP 900mm (600mm-2400mm FLUJO LIBRE) PN 10 BAR SN 5000. Incluye Transporte. | ML | 1199074 | Actualización 2025-I Fase II + M.O. Ley 2101 de 2021
Demanda | TUBERÍA Y ACCESORIOS EN GRP | 7615 | TUBERIA GRP 1000mm (600mm-2400mm FLUJO LIBRE) PN 1 BAR SN 5000. Incluye Transporte. | ML | 1517165 | Actualización 2025-I Fase II + M.O. Ley 2101 de 2021
Demanda | TUBERÍA Y ACCESORIOS EN GRP | 7616 | TUBERIA GRP 1100mm (600mm-2400mm FLUJO LIBRE) PN 1 BAR SN 5000. Incluye Transporte. | ML | 1719584 | Actualización 2025-I Fase II + M.O. Ley 2101 de 2021
Demanda | TUBERÍA Y ACCESORIOS EN GRP | 7617 | TUBERIA GRP 1200mm (600mm-2400mm FLUJO LIBRE) PN 1 BAR SN 5000. INCLUYE TRANSPORTE. | ML | 1922003 | Actualización 2025-I Fase II + M.O. Ley 2101 de 2021
Demanda | TUBERÍA Y ACCESORIOS EN GRP | 7618 | TUBERIA GRP 1300 (600mm-2400mm FLUJO LIBRE) PN 1 BAR SN 5000. INCLUYE TRANSPORTE | ML | 2159846 | Actualización 2025-I Fase II + M.O. Ley 2101 de 2021
Demanda | TUBERÍA Y ACCESORIOS EN GRP | 7619 | TUBERIA GRP 1400 (600mm-2400mm FLUJO LIBRE) PN 1 BAR SN 5000. INCLUYE TRANSPORTE | ML | 2762417 | Actualización 2025-I Fase II + M.O. Ley 2101 de 2021
Demanda | TUBERÍA Y ACCESORIOS EN GRP | 7620 | TUBERIA GRP 1500 (600mm-2400mm FLUJO LIBRE) PN 1 BAR SN 5000. INCLUYE TRANSPORTE | ML | 3060985 | Actualización 2025-I Fase II + M.O. Ley 2101 de 2021
Demanda | TUBERÍA Y ACCESORIOS EN GRP | 7621 | TUBERIA GRP 1600 (600mm-2400mm FLUJO LIBRE) PN 1 BAR SN 5000. INCLUYE TRANSPORTE | ML | 3384856 | Actualización 2025-I Fase II + M.O. Ley 2101 de 2021
Demanda | TUBERÍA Y ACCESORIOS EN GRP | 7622 | TUBERIA GRP 1700 (600mm-2400mm FLUJO LIBRE) PN 1 BAR SN 5000. INCLUYE TRANSPORTE | ML | 3708726 | Actualización 2025-I Fase II + M.O. Ley 2101 de 2021
Demanda | TUBERÍA Y ACCESORIOS EN GRP | 7626 | ACOPLE GRP 300mm (PN 10 Bar) Incluye Transporte. | UN | 623931 | Actualización 2025-I Fase II + M.O. Ley 2101 de 2021
Demanda | TUBERÍA Y ACCESORIOS EN GRP | 7627 | ACOPLE GRP 350mm (PN 10 Bar). Incluye Transporte. | UN | 647170 | Actualización 2025-I Fase II + M.O. Ley 2101 de 2021
Demanda | TUBERÍA Y ACCESORIOS EN GRP | 7628 | ACOPLE GRP 400mm (PN 10 Bar). INCLUYE TRANSPORTE | UN | 669423 | Actualización 2025-I Fase II + M.O. Ley 2101 de 2021
Demanda | TUBERÍA Y ACCESORIOS EN GRP | 7630 | ACOPLE GRP 500mm (PN 10 Bar). INCLUYE TRANSPORTE | UN | 705256 | Actualización 2025-I Fase II + M.O. Ley 2101 de 2021
Demanda | TUBERÍA Y ACCESORIOS EN GRP | 7631 | ACOPLE GRP 600mm (PN 10 Bar). INCLUYE TRANSPORTE | UN | 905521 | Actualización 2025-I Fase II + M.O. Ley 2101 de 2021
Demanda | TUBERÍA Y ACCESORIOS EN GRP | 7632 | ACOPLE GRP 700mm (PN 10 Bar). INCLUYE TRANSPORTE | UN | 968595 | Actualización 2025-I Fase II + M.O. Ley 2101 de 2021
Demanda | TUBERÍA Y ACCESORIOS EN GRP | 7633 | ACOPLE GRP 800mm (PN 10 Bar). INCLUYE TRANSPORTE | UN | 1046753 | Actualización 2025-I Fase II + M.O. Ley 2101 de 2021
Demanda | TUBERÍA Y ACCESORIOS EN GRP | 7634 | ACOPLE GRP 900mm (PN 10 Bar). INCLUYE TRANSPORTE | UN | 1126845 | Actualización 2025-I Fase II + M.O. Ley 2101 de 2021
Demanda | TUBERÍA Y ACCESORIOS EN GRP | 7635 | ACOPLE GRP 1000mm (PN 1 BAR). INCLUYE TRANSPORTE | UN | 921007 | Actualización 2025-I Fase II + M.O. Ley 2101 de 2021
Demanda | TUBERÍA Y ACCESORIOS EN GRP | 7636 | ACOPLE GRP 1100mm (PN 1 BAR). INCLUYE TRANSPORTE | UN | 961491 | Actualización 2025-I Fase II + M.O. Ley 2101 de 2021
Demanda | TUBERÍA Y ACCESORIOS EN GRP | 7637 | ACOPLE GRP 1200mm (PN 1 BAR). INCLUYE TRANSPORTE | UN | 1072821 | Actualización 2025-I Fase II + M.O. Ley 2101 de 2021
Demanda | TUBERÍA Y ACCESORIOS EN GRP | 7638 | ACOPLE GRP 1300mm (PN 1 BAR). INCLUYE TRANSPORTE | UN | 1300543 | Actualización 2025-I Fase II + M.O. Ley 2101 de 2021
Demanda | TUBERÍA Y ACCESORIOS EN GRP | 7639 | ACOPLE GRP 1400mm (PN 1 BAR). INCLUYE TRANSPORTE | UN | 1361269 | Actualización 2025-I Fase II + M.O. Ley 2101 de 2021
Demanda | TUBERÍA Y ACCESORIOS EN GRP | 7640 | ACOPLE GRP 1500mm (PN 1 BAR). INCLUYE TRANSPORTE | UN | 1457417 | Actualización 2025-I Fase II + M.O. Ley 2101 de 2021
Demanda | TUBERÍA Y ACCESORIOS EN GRP | 7641 | ACOPLE GRP 1600mm (PN 1 BAR). INCLUYE TRANSPORTE | UN | 1644655 | Actualización 2025-I Fase II + M.O. Ley 2101 de 2021
Demanda | TUBERÍA Y ACCESORIOS EN GRP | 7642 | ACOPLE GRP 1700mm (PN 1 BAR). INCLUYE TRANSPORTE | UN | 1705381 | Actualización 2025-I Fase II + M.O. Ley 2101 de 2021
Demanda | TUBERÍA Y ACCESORIOS EN GRP | 7643 | ACOPLE GRP 1800mm (PN 1 BAR). INCLUYE TRANSPORTE | UN | 1978647 | Actualización 2025-I Fase II + M.O. Ley 2101 de 2021
Demanda | TUBERÍA Y ACCESORIOS EN GRP | 7644 | ACOPLE GRP 2000mm (PN 1 BAR). INCLUYE TRANSPORTE | UN | 2105158 | Actualización 2025-I Fase II + M.O. Ley 2101 de 2021
Demanda | TUBERÍA Y ACCESORIOS EN GRP | 7645 | TUBERIA GRP 1800 (600mm-2400mm FLUJO LIBRE) PN 1 BAR SN 5000. INCLUYE TRANSPORTE | ML | 4093322 | Actualización 2025-I Fase II + M.O. Ley 2101 de 2021
Demanda | TUBERÍA Y ACCESORIOS EN GRP | 7646 | TUBERIA GRP 2000 (600mm-2400mm FLUJO LIBRE) PN 1 BAR SN 5000. INCLUYE TRANSPORTE | ML | 4832151 | Actualización 2025-I Fase II + M.O. Ley 2101 de 2021
Demanda | TUBERÍA Y ACCESORIOS EN GRP | 7647 | ACOPLE GRP 2400mm - PN 1 BAR. INCLUYE TRANSPORTE | UN | 2423969 | Actualización 2025-I Fase II + M.O. Ley 2101 de 2021
Demanda | TUBERÍA Y ACCESORIOS EN GRP | 7648 | TUBERIA GRP 2400 (600mm-2400mm FLUJO LIBRE) - PN 1 BAR SN 5000. INCLUYE TRANSPORTE | ML | 6593197 | Actualización 2025-I Fase II + M.O. Ley 2101 de 2021
Demanda | PINTURAS | 7650 | RECUBRIMIENTO BARRERA EPOXICO | GLN | 217786 | Actualización 2025-I Fase II + M.O. Ley 2101 de 2021
Demanda | PINTURAS | 7651 | CATALIZADOR BARRERA EPOXICA COMPONENTE B | GLN | 281697 | Actualización 2025-I Fase II + M.O. Ley 2101 de 2021
Demanda | PINTURAS | 7652 | RECUBRIMIENTO EN ESMALTE URETANO GRIS | GLN | 253411 | Actualización 2025-I Fase II + M.O. Ley 2101 de 2021
Demanda | PINTURAS | 7653 | CATALIZADOR ESMALTE URETANO (COMPONENTE B) | GLN | 360000 | Actualización 2025-I Fase II + M.O. Ley 2101 de 2021
Demanda | PINTURAS | 7654 | DISOLVENTE EPOXICO | GLN | 68020 | Actualización 2025-I Fase II + M.O. Ley 2101 de 2021
Demanda | PINTURAS | 7655 | DISOLVENTE URETANO | GLN | 90335 | Actualización 2025-I Fase II + M.O. Ley 2101 de 2021
Demanda | PINTURAS | 7656 | IMPRIMANTE EPOXICO RICO EN ZINC | GLN | 181163 | Actualización 2025-I Fase II + M.O. Ley 2101 de 2021
Demanda | PINTURAS | 7657 | CATALIZADOR PARA IMPRIMANTE EPOXICO RICO EN ZINC | GLN | 127996 | Actualización 2025-I Fase II + M.O. Ley 2101 de 2021
Demanda | EMULSIONES Y MEZCLAS ASFÁLTICAS | 7658 | MEZCLA ASFÁLTICA EN CALIENTE CON ASFALTO MODIFICADO CON GRANO DE CAUCHO RECICLADO (GCR) | M3 | 1167963 | Actualización 2025-I Fase I
Demanda | SEÑALES, BARRERAS Y DEMARCACIÓN VIAL | 7664 | SEÑALETICA SITP 1-2 RUTAS H=3.75 CON O SIN CENEFA | UN | 1163004 | Actualización 2025-I Fase II + M.O. Ley 2101 de 2021
Demanda | PINTURAS | 7680 | PINTURA EN ESMALTE DOMESTICO | GLN | 83900 | Actualización 2025-I Fase II + M.O. Ley 2101 de 2021
Demanda | AGREGADOS PÉTREOS, BASES Y SUBBASES GRANULARES | 7686 | BASE GRANULAR BG_B CON RECICLADO DE CONCRETO HIDRAULICO | M3 | 81001 | Actualización 2025-I Fase I
Demanda | AGREGADOS PÉTREOS, BASES Y SUBBASES GRANULARES | 7687 | BASE GRANULAR BG_A CON RECICLADO DE CONCRETO HIDRAULICO | M3 | 94010 | Actualización 2025-I Fase I
Demanda | AGREGADOS PÉTREOS, BASES Y SUBBASES GRANULARES | 7688 | BASE GRANULAR BG_C CON RECICLADO DE CONCRETO HIDRAULICO | M3 | 74845 | Actualización 2025-I Fase I
Demanda | AGREGADOS PÉTREOS, BASES Y SUBBASES GRANULARES | 7689 | SUBBASE GRANULAR SBG_A CON RECICLADO DE CONCRETO HIDRAULICO | M3 | 73596 | Actualización 2025-I Fase I
Demanda | AGREGADOS PÉTREOS, BASES Y SUBBASES GRANULARES | 7690 | SUBBASE GRANULAR SBG_B CON RECICLADO DE CONCRETO HIDRAULICO | M3 | 71400 | Actualización 2025-I Fase I
Demanda | AGREGADOS PÉTREOS, BASES Y SUBBASES GRANULARES | 7691 | SUBBASE GRANULAR SBG_C CON RECICLADO DE CONCRETO HIDRAULICO | M3 | 65450 | Actualización 2025-I Fase I
Demanda | AGREGADOS PÉTREOS, BASES Y SUBBASES GRANULARES | 7692 | SUBBASE GRANULAR CON RECICLADO DE CONCRETO ASFALTICO | M3 | 85680 | Actualización 2025-I Fase I
Demanda | EQUIPO LIVIANO Y HERRAMIENTAS | 7695 | SIERRA ELÉCTRICA CALADORA - POTENCIA DE 500 A 563 W | HR | 2125 | Actualización 2025-I Fase II + M.O. Ley 2101 de 2021
Demanda | EQUIPO LIVIANO Y HERRAMIENTAS | 7697 | PLANTA ELECTRICA POTENCIA ELÉCTRICA GENERADA 4KW - INCLUYE COMBUSTIBLE | HR | 12624 | Actualización 2025-I Fase II + M.O. Ley 2101 de 2021
Demanda | EQUIPO LIVIANO Y HERRAMIENTAS | 7698 | PULIDORA MANUAL ELECTRICA | HR | 2549 | Actualización 2025-I Fase II + M.O. Ley 2101 de 2021
Demanda | MATERIALES DE FERRETERÍA Y OTROS | 7699 | DISCO DE CORTE METAL 7 X 1/8" | UN | 4992 | Actualización 2025-I Fase II + M.O. Ley 2101 de 2021
Demanda | MATERIALES DE FERRETERÍA Y OTROS | 7700 | DISCO ABRASIVO DESBASTE METAL 7 X 1/4" | UN | 8922 | Actualización 2025-I Fase II + M.O. Ley 2101 de 2021
Demanda | EQUIPO LIVIANO Y HERRAMIENTAS | 7701 | TALADRO ROTOPERCUTOR - POTENCIA DE 860 A 1030 WATTS | HR | 3363 | Actualización 2025-I Fase II + M.O. Ley 2101 de 2021
Demanda | EQUIPO LIVIANO Y HERRAMIENTAS | 7707 | GUADAÑADORA - POTENCIA DE 1.3 A 1.7 KW - INCLUYE COMBUSTIBLE | DIA | 79213 | Actualización 2025-I Fase II + M.O. Ley 2101 de 2021
Demanda | MARCOS, TAPAS, REJILLAS, HERRAJES Y CAJILLAS | 7710 | PLAQUETA TIPO REJILLA (PEATONAL) 0.40 x 0.40 e= 6cm | UN | 57596 | Actualización 2025-I Fase I
Demanda | TUBERIAS Y ACCESORIOS DE PVC - ACUEDUCTO | 7713 | CODO 45° PVC E.L. D=1 1/2" | UN | 11566 | Actualización 2025-I Fase I
Demanda | ARBOLES-GRAMAS-VEGETACIÓN Y PLANTACIÓN PAISAJÍSTIC | 7714 | PLANTACION DE LLAMA AMARILLA (Incluye suministro al sitio de obra, plantación, tierra negra, abono y tutor) | M2 | 59247 | Actualización 2025-I Fase II + M.O. Ley 2101 de 2021
Demanda | ARBOLES-GRAMAS-VEGETACIÓN Y PLANTACIÓN PAISAJÍSTIC | 7715 | PLANTACION DE COLA DE ZORRO (Incluye suministro al sitio de obra, plantación, tierra negra, abono y tutor) | M2 | 53106 | Actualización 2025-I Fase II + M.O. Ley 2101 de 2021
Demanda | ARBOLES-GRAMAS-VEGETACIÓN Y PLANTACIÓN PAISAJÍSTIC | 7717 | PLANTACION DE EUCALIPTO POMARROSO H=1.5 m. (Incluye suministro al sitio de obra, plantacion, caja, tierra, abono y tutor) | UN | 185641 | Actualización 2025-I Fase II + M.O. Ley 2101 de 2021
Demanda | ARBOLES-GRAMAS-VEGETACIÓN Y PLANTACIÓN PAISAJÍSTIC | 7718 | PLANTACION DE CHICALA H=1.5 m. (Incluye suministro al sitio de obra, plantacion, caja, tierra, abono y tutor) | UN | 107873 | Actualización 2025-I Fase II + M.O. Ley 2101 de 2021
Demanda | ARBOLES-GRAMAS-VEGETACIÓN Y PLANTACIÓN PAISAJÍSTIC | 7720 | PLANTACION DE JAZMIN CHINO H= 1.5 m. (Incluye suministro al sitio de obra, plantacion, caja, tierra, abono y tutor) | UN | 169183 | Actualización 2025-I Fase II + M.O. Ley 2101 de 2021
Demanda | TUBERIAS Y ACCESORIOS DE PVC - ACUEDUCTO | 7722 | TUBERIA PVC E.L. D=1 1/2" RDE 21 | ML | 16703 | Actualización 2025-I Fase I
Demanda | ARBOLES-GRAMAS-VEGETACIÓN Y PLANTACIÓN PAISAJÍSTIC | 7723 | BLOQUEO Y TRANSPLANTE DE ARBOLES DE 1-5mt (Incluye transporte, recolección) | UN | 1052900 | Actualización 2025-I Fase II + M.O. Ley 2101 de 2021
Demanda | ARBOLES-GRAMAS-VEGETACIÓN Y PLANTACIÓN PAISAJÍSTIC | 7724 | BLOQUEO Y TRANSPLANTE DE ARBOLES DE 5 - 10mt (Incluye transporte, recolección) | UN | 1579350 | Actualización 2025-I Fase II + M.O. Ley 2101 de 2021
Demanda | ARBOLES-GRAMAS-VEGETACIÓN Y PLANTACIÓN PAISAJÍSTIC | 7725 | BLOQUEO Y TRANSPLANTE DE ARBOLES DE 10 - 15mt (Incluye transporte, recolección) | UN | 2105800 | Actualización 2025-I Fase II + M.O. Ley 2101 de 2021
Demanda | TUBERÍA Y ACCESORIOS ACERO AL CARBÓN | 7727 | TUBERIAS ACERO CARBÓN A106 SCH-40 SIN COSTURA D=3" | ML | 92820 | Actualización 2025-I Fase II + M.O. Ley 2101 de 2021
Demanda | TUBERÍA Y ACCESORIOS ACERO AL CARBÓN | 7729 | TUBERIAS ACERO CARBÓN A106 SCH-40 SIN COSTURA D=6" | ML | 314160 | Actualización 2025-I Fase II + M.O. Ley 2101 de 2021
Demanda | TUBERÍA Y ACCESORIOS ACERO AL CARBÓN | 7730 | TUBERIAS ACERO CARBÓN A106 SCH-40 SIN COSTURA D=8" | ML | 568860 | Actualización 2025-I Fase II + M.O. Ley 2101 de 2021
Demanda | ENSAYO LABORATORIO - AGREGADOS PETREOS | 7737 | ANALISIS GRANULOMETRICO DE LOS AGREGADOS GRUESO Y FINO. Norma técnica: INVE-213-13 NTC-77-18. | UN | 98899 | Actualización 2025-I Fase II + M.O. Ley 2101 de 2021
Demanda | ENSAYO LABORATORIO - AGREGADOS PETREOS | 7738 | RESISTENCIA A LA DEGRADACION DE LOS AGREGADOS DE TAMAÑOS MENORES DE 37.5 MM (1 1/2") POR MEDIO DE LA MAQUINA DE LOS ANGELES. Norma técnica: INVE-218-13 NTC-98-19 ASTM C131/C131M-20. | UN | 145180 | Actualización 2025-I Fase II + M.O. Ley 2101 de 2021
Demanda | ENSAYO LABORATORIO - AGREGADOS PETREOS | 7743 | PORCENTAJE DE PARTICULAS FRACTURADAS EN UN AGREGADO GRUESO. Norma técnica: INVE-227-13 NTC-5987-22 | UN | 77469 | Actualización 2025-I Fase II + M.O. Ley 2101 de 2021
Demanda | ENSAYO LABORATORIO - AGREGADOS PETREOS | 7744 | INDICES DE APLANAMIENTO Y ALARGAMIENTO DE LOS AGREGADOS PARA CARRETERAS. Norma técnica: INVE-230-13. | UN | 128163 | Actualización 2025-I Fase II + M.O. Ley 2101 de 2021
Demanda | ENSAYO LABORATORIO - AGREGADOS PETREOS | 7750 | DENSIDAD, DENSIDAD RELATIVA (GRAVEDAD ESPECIFICA) Y ABSORCION DEL AGREGADO FINO. Norma técnica: INVE-222-13 NTC-237-20 ASTM C128-22 | UN | 92820 | Actualización 2025-I Fase II + M.O. Ley 2101 de 2021
Demanda | ENSAYO LABORATORIO - MATERIALES BITUMINOSOS | 7752 | PENETRACION DE LOS MATERIALES BITUMINOSOS. Norma técnica: INVE-706-13 NTC-5028-16 ASTM D5/D5M-20 | UN | 122000 | Actualización 2025-I Fase II + M.O. Ley 2101 de 2021
Demanda | ENSAYO LABORATORIO - MATERIALES BITUMINOSOS | 7754 | DUCTILIDAD DE LOS MATERIALES ASFALTICOS. Norma técnica: INVE-702-13 ASTM D113/D113M-17 (23)e1 | UN | 157000 | Actualización 2025-I Fase II + M.O. Ley 2101 de 2021
Demanda | ENSAYO LABORATORIO - MEZCLAS ASFALTICAS | 7755 | EVALUACION DE LA SUSCEPTIBILIDAD AL AGUA DE LAS MEZCLAS DE CONCRETO ASFALTICO UTILIZANDO LA PRUEBA DE TRACCION INDIRECTA (SEIS PROBETAS). Norma técnica: INVE-725-13 ASTM D4867/D4867M-22 AASHTO T-283-22 | UN | 996863 | Actualización 2025-I Fase II + M.O. Ley 2101 de 2021
Demanda | ENSAYO LABORATORIO - MEZCLAS ASFALTICAS | 7758 | ENSAYO DE TENSION INDIRECTA PARA DETERMINAR EL MODULO RESILIENTE DE MEZCLAS ASFALTICAS (TRES TEMPERATURAS Y TRES FRECUENCIAS). Norma técnica: INVE-749-13 UNE-EN 12697-26-19 Anexo F ASTM D7369-20. | UN | 1785000 | Actualización 2025-I Fase II + M.O. Ley 2101 de 2021
Demanda | ENSAYO LABORATORIO - CONCRETOS HIDRÁULICOS | 7762 | MODULO DE ELASTICIDAD ESTATICO Y RELACION DE POISSON DEL CONCRETO EN COMPRESION. Norma técnica: INVE-749-13 ASTM C469/C469M-22. | UN | 273700 | Actualización 2025-I Fase II + M.O. Ley 2101 de 2021
Demanda | ENSAYO LABORATORIO - MATERIALES BITUMINOSOS | 7766 | PUNTO DE ABLANDAMIENTO DE MATERIALES BITUMINOSOS (APARATO DE ANILLO Y BOLA). Norma técnica: INVE-712-13 NTC-5118-16 ASTM D36/D36M-14 (20) | UN | 166600 | Actualización 2025-I Fase II + M.O. Ley 2101 de 2021
Demanda | FORMALETAS, ANDAMIOS Y ACCESORIOS | 7767 | ANDAMIO TUBULAR DE 1.50m* 1,50m (incluye dos marcos + dos crucetas) | DIA | 1190 | Actualización 2025-I Fase I
Demanda | FORMALETAS, ANDAMIOS Y ACCESORIOS | 7769 | PLATAFORMA METALICA PARA ANDAMIO | DIA | 2975 | Actualización 2025-I Fase I
Demanda | ENSAYO LABORATORIO - MEZCLAS ASFALTICAS | 7770 | DISEÑO DE MEZCLAS ASFALTICAS METODO MARSHALL. | UN | 1937000 | Actualización 2025-I Fase II + M.O. Ley 2101 de 2021
Demanda | ENSAYO LABORATORIO - ANÁLISIS DE AGUAS | 7772 | DETERMINACION DE DEMANDA BIOQUIMICA DE OXIGENO (DBO). Norma técnica: SM-5210-B-17. | UN | 57001 | Actualización 2025-I Fase II + M.O. Ley 2101 de 2021
Demanda | ENSAYO LABORATORIO - ANÁLISIS DE AGUAS | 7773 | DETERMINACION DE DEMANDA QUIMICA DE OXIGENO (DQO). Norma técnica: SM-5220-D-17. | UN | 58310 | Actualización 2025-I Fase II + M.O. Ley 2101 de 2021
Demanda | ENSAYO LABORATORIO - ANÁLISIS DE AGUAS | 7774 | DETERMINACION DE OXIGENO DISUELTO (MODIFICACION DE AZIDA). Norma técnica: SM-4500-O-C-17. | UN | 17574 | Actualización 2025-I Fase II + M.O. Ley 2101 de 2021
Demanda | ENSAYO LABORATORIO - ANÁLISIS DE AGUAS | 7775 | DETERMINACION DE NITROGENO ORGANICO (METODO SEMI-MICRO-KJELDAHL). Norma técnica: SM-4500-Norg-C-17. | UN | 58310 | Actualización 2025-I Fase II + M.O. Ley 2101 de 2021
Demanda | ENSAYO LABORATORIO - ANÁLISIS DE AGUAS | 7776 | FOSFORO TOTAL. Norma técnica: SM-4500-P-B-17 SM-4500-P-E-17. | UN | 29750 | Actualización 2025-I Fase II + M.O. Ley 2101 de 2021
Demanda | ENSAYO LABORATORIO - ANÁLISIS DE AGUAS | 7777 | COLIFORMES TOTALES FERMENTACION TUBOS MULTIPLES. Norma técnica: SM-9221-B-17. | UN | 58715 | Actualización 2025-I Fase II + M.O. Ley 2101 de 2021
Demanda | ENSAYO LABORATORIO - ANÁLISIS DE AGUAS | 7778 | COLIFORMES FECALES FERMENTACION TUBOS MULTIPLES. Norma técnica: SM-9221-E-17 | UN | 52598 | Actualización 2025-I Fase II + M.O. Ley 2101 de 2021
Demanda | ENSAYO LABORATORIO - ANÁLISIS DE AGUAS | 7780 | DETERMINACION DE POTASIO. Norma técnica: SM-3500-K-B-17. | UN | 34510 | Actualización 2025-I Fase II + M.O. Ley 2101 de 2021
Demanda | ENSAYO LABORATORIO - ANÁLISIS DE AGUAS | 7781 | ACIDEZ TOTAL. Norma técnica: SM-2310-B-17. | UN | 14280 | Actualización 2025-I Fase II + M.O. Ley 2101 de 2021
Demanda | ENSAYO LABORATORIO - ANÁLISIS DE AGUAS | 7782 | ALCALINIDAD TOTAL. Norma técnica: SM-2320-B-17. | UN | 18374 | Actualización 2025-I Fase II + M.O. Ley 2101 de 2021
Demanda | ENSAYO LABORATORIO - ANÁLISIS DE AGUAS | 7783 | DETERMINACION DE TURBIEDAD. (METODO NEFELOMETRICO). Norma técnica: SM-2130-B-17. | UN | 8783 | Actualización 2025-I Fase II + M.O. Ley 2101 de 2021
Demanda | ENSAYO LABORATORIO - ANÁLISIS DE AGUAS | 7784 | DETERMINACION DE ACEITES Y GRASAS. Norma técnica: SM-5520-B-17. | UN | 65450 | Actualización 2025-I Fase II + M.O. Ley 2101 de 2021
Demanda | ENSAYO LABORATORIO - ANÁLISIS DE AGUAS | 7785 | SOLIDOS SUSPENDIDOS TOTALES, SECADO A 103°C - 105°C. Norma técnica: SM-2540-B-17. | UN | 24777 | Actualización 2025-I Fase II + M.O. Ley 2101 de 2021
Demanda | ENSAYO LABORATORIO - ANÁLISIS DE AGUAS | 7786 | SOLIDOS DISUELTOS TOTALES. Norma técnica: SM-2540-C-17. | UN | 21935 | Actualización 2025-I Fase II + M.O. Ley 2101 de 2021
Demanda | ENSAYO LABORATORIO - ANÁLISIS DE AGUAS | 7787 | SOLIDOS TOTALES, SECADO A 103°C - 105°C. Norma técnica: SM-2540-D-17 ASTM C 1603 2010 | UN | 27643 | Actualización 2025-I Fase II + M.O. Ley 2101 de 2021
Demanda | ENSAYO LABORATORIO - ANÁLISIS DE AGUAS | 7788 | DETERMINACION DE SOLIDOS SEDIMENTABLES. Norma técnica: SM-2540-F-17. | UN | 9106 | Actualización 2025-I Fase II + M.O. Ley 2101 de 2021
Demanda | ENSAYO LABORATORIO - ANÁLISIS DE AGUAS | 7798 | DETERMINACION DE PH. Norma técnica: SM-4500-H+B-17 ASTM D1293-18 | UN | 5950 | Actualización 2025-I Fase II + M.O. Ley 2101 de 2021
Demanda | ENSAYO LABORATORIO - ANÁLISIS DE AGUAS | 7800 | DETERMINACION DE TEMPERATURA DEL AGUA. Norma técnica: SM-2550-B-17. | UN | 3181 | Actualización 2025-I Fase II + M.O. Ley 2101 de 2021
Demanda | ENSAYO LABORATORIO - ANÁLISIS DE AGUAS | 7801 | DETERMINACION DE COLOR VERDADERO (METODO DE COMPARACION VISUAL). Norma técnica: SM-2120-B-17. | UN | 14110 | Actualización 2025-I Fase II + M.O. Ley 2101 de 2021
Demanda | MATERIALES DE FERRETERÍA Y OTROS | 7811 | CEPILLO INDUSTRIAL DE NYLON CON CABO DE 35CM A 42CM X 9CM X 17CM | UN | 16483 | Actualización 2025-I Fase II + M.O. Ley 2101 de 2021
Demanda | DOTACIÓN (EPP) Y SEGURIDAD INDUSTRIAL | 7819 | EXTINTOR POLVO QUIMICO SECO DE 20LB TIPO ABC METALICO CON GANCHO Y AVISO | UN | 93900 | Actualización 2025-I Fase II + M.O. Ley 2101 de 2021
Demanda | DOTACIÓN (EPP) Y SEGURIDAD INDUSTRIAL | 7821 | BOTA LISA DIELECTRICA CON PUNTERA EN ACERO DE CAUCHO, CINTA AMARILLA, PUNTERA Y PLANTILLA EN ACERO | PAR | 176120 | Actualización 2025-I Fase II + M.O. Ley 2101 de 2021
Demanda | DOTACIÓN (EPP) Y SEGURIDAD INDUSTRIAL | 7822 | BOTA CUERO LISA NEGRA SEGURIDAD PUNTERA DE ACERO | PAR | 96900 | Actualización 2025-I Fase II + M.O. Ley 2101 de 2021
Demanda | DOTACIÓN (EPP) Y SEGURIDAD INDUSTRIAL | 7823 | BOTA DE CAUCHO CON PUNTERA Y ENTRESUELA EN ACERO, CINTA AMARILLA | PAR | 130000 | Actualización 2025-I Fase II + M.O. Ley 2101 de 2021
Demanda | DOTACIÓN (EPP) Y SEGURIDAD INDUSTRIAL | 7824 | PROTECTOR AUDITIVO TIPO TAPON DESECHABLE SIN CORDON | PAR | 827 | Actualización 2025-I Fase II + M.O. Ley 2101 de 2021
Demanda | DOTACIÓN (EPP) Y SEGURIDAD INDUSTRIAL | 7825 | MASCARILLA DESECHABLE CONTRA POLVOS Y PARTICULAS NO TOXICAS | UN | 4400 | Actualización 2025-I Fase II + M.O. Ley 2101 de 2021
Demanda | DOTACIÓN (EPP) Y SEGURIDAD INDUSTRIAL | 7826 | MASCARILLA DESECHABLE CON VALVULA CONTRA POLVO Y PARTICULAS NO TOXICAS | UN | 9600 | Actualización 2025-I Fase II + M.O. Ley 2101 de 2021
Demanda | DOTACIÓN (EPP) Y SEGURIDAD INDUSTRIAL | 7827 | PROTECTOR AUDITIVO TIPO TAPON INSERCION EN SILICONA CON CORDEL EN ESTUCHE | PAR | 2142 | Actualización 2025-I Fase II + M.O. Ley 2101 de 2021
Demanda | DOTACIÓN (EPP) Y SEGURIDAD INDUSTRIAL | 7832 | BARBUQUEJO EN REATA CON MENTONERA CON TRES APOYOS PARA CASCO | UN | 6188 | Actualización 2025-I Fase II + M.O. Ley 2101 de 2021
Demanda | DOTACIÓN (EPP) Y SEGURIDAD INDUSTRIAL | 7836 | ARNES MULTIPROPOSITO CON ESLINGA - 4 ANILLOS - PARA RESTRICCION Y DETENCION DE CAIDAS CON PUNTO FIJO | UN | 185938 | Actualización 2025-I Fase II + M.O. Ley 2101 de 2021
Demanda | DOTACIÓN (EPP) Y SEGURIDAD INDUSTRIAL | 7837 | ESLINGA SEGURIDAD CINTA DE NYLON EN Y CON AMORTIGUADOR Y 2 MOSQUETONES GRANDES | UN | 254898 | Actualización 2025-I Fase II + M.O. Ley 2101 de 2021
Demanda | DOTACIÓN (EPP) Y SEGURIDAD INDUSTRIAL | 7838 | IMPERMEABLE INDUSTRIAL PVC CON CAPUCHA EN NYLON | UN | 51051 | Actualización 2025-I Fase II + M.O. Ley 2101 de 2021
Demanda | DOTACIÓN (EPP) Y SEGURIDAD INDUSTRIAL | 7839 | OVEROL IMPERMEABLE INDUSTRIAL AMARILLO 2 PIEZAS CON CAPUCHA | UN | 57715 | Actualización 2025-I Fase II + M.O. Ley 2101 de 2021
Demanda | DOTACIÓN (EPP) Y SEGURIDAD INDUSTRIAL | 7844 | GUANTE NITRILO 13" RESISTENTE CONTRA QUIMICOS COMBUSTIBLES SOLVENTES GRASAS | PAR | 10591 | Actualización 2025-I Fase II + M.O. Ley 2101 de 2021
Demanda | DOTACIÓN (EPP) Y SEGURIDAD INDUSTRIAL | 7846 | GUANTE DE CARNAZA LARGO REFORZADO | PAR | 10591 | Actualización 2025-I Fase II + M.O. Ley 2101 de 2021
Demanda | SEÑALES, BARRERAS Y DEMARCACIÓN VIAL | 7850 | CINTA PARA SEÑALIZACION DE 500MT X 4" PELIGRO CALIBRE 3.5 | ROLLO | 26009 | Actualización 2025-I Fase II + M.O. Ley 2101 de 2021
Demanda | MATERIALES DE FERRETERÍA Y OTROS | 7852 | TELA VERDE PARA CERRAMIENTO 2.10 METRO DE ANCHO DE 60GR | ML | 2924 | Actualización 2025-I Fase II + M.O. Ley 2101 de 2021
Demanda | MUEBLES - EQUIPOS Y ELEMENTOS OFICINA | 7870 | VÍDEO BEAM - ALQUILER POR DIA | DIA | 100862 | Actualización 2025-I Fase II + M.O. Ley 2101 de 2021
Demanda | ENSAYO LABORATORIO - MEZCLAS ASFALTICAS | 7874 | GRAVEDAD ESPECIFICA BULK Y DENSIDAD DE MEZCLAS ASFALTICAS COMPACTADAS NO ABSORBENTES EMPLEANDO ESPECIMENES SATURADOS Y SUPERFICIALMENTE SECOS. Norma técnica: INVE-733-13 ASTM D2726/D2726M-21 | UN | 51170 | Actualización 2025-I Fase II + M.O. Ley 2101 de 2021
Demanda | ENSAYO LABORATORIO - MEZCLAS ASFALTICAS | 7876 | EXTRACCION CUANTITATIVA DEL ASFALTO EN MEZCLAS PARA PAVIMENTOS. Norma técnica: INVE-732-13 ASTM D2172/D2172M-17e1 (18) | UN | 185279 | Actualización 2025-I Fase II + M.O. Ley 2101 de 2021
Demanda | ENSAYO LABORATORIO - CONCRETOS HIDRÁULICOS | 7877 | RESISTENCIA A LA FLEXION DEL CONCRETO USANDO UNA VIGA SIMPLEMENTE APOYADA Y CARGADA EN LOS TERCIOS DE LA LUZ LIBRE. Norma técnica: NTC-2871-18. | UN | 41650 | Actualización 2025-I Fase II + M.O. Ley 2101 de 2021
Demanda | BORDILLOS Y LOSETAS | 7884 | SARDINEL ESPECIAL A 110 - RAMPA B (600X400X500MM) | UN | 80000 | Actualización 2025-I Fase I
Demanda | PINTURAS | 7891 | ESMALTE ALQUIDICO | GLN | 146452 | Actualización 2025-I Fase II + M.O. Ley 2101 de 2021
Demanda | SERV. DIAGNÓSTICO-INSPECCIÓN REDES HIDROSANITARIAS | 7892 | EQUIPO DE PRESION - SUCCION - SONDEO - LIMPIEZA - RECOLECCIÓN DE LODOS NO PELIGROSOS (No incluye agua). | HR | 380000 | Actualización 2025-I Fase II + M.O. Ley 2101 de 2021
Demanda | GESTIÓN SOCIAL ELEMENTOS DE PUBLICIDAD | 7896 | IMPRESIÓN HOJA CARTA, A 1X0 TINTAS EN PAPEL BOND DE 75 GR. | UN | 161 | Actualización 2025-I Fase II + M.O. Ley 2101 de 2021
Demanda | GESTIÓN SOCIAL ELEMENTOS DE PUBLICIDAD | 7897 | AFICHE TAMAÑO MEDIO PLIEGO A 4X0 TINTAS EN PROPALCOTE DE 115 GR. | UN | 1345 | Actualización 2025-I Fase II + M.O. Ley 2101 de 2021
Demanda | GESTIÓN SOCIAL ELEMENTOS DE PUBLICIDAD | 7898 | PLEGABLES DE SOSTENIBILIDAD EN TRES CUERPOS TAMAÑO CARTA A 4X4 TINTAS EN PROPALCOTE. | UN | 719 | Actualización 2025-I Fase II + M.O. Ley 2101 de 2021
Demanda | GESTIÓN SOCIAL ELEMENTOS DE PUBLICIDAD | 7900 | VOLANTES TAMAÑO CARTA POLICROMÍA DE 114 GR. | UN | 352 | Actualización 2025-I Fase II + M.O. Ley 2101 de 2021
Demanda | GESTIÓN SOCIAL ELEMENTOS DE PUBLICIDAD | 7901 | VOLANTES TAMAÑO 1/2 CARTA POLICROMÍA COTE DE 115 GR. | UN | 143 | Actualización 2025-I Fase II + M.O. Ley 2101 de 2021
Demanda | EXÁMENES MÉDICOS | 7904 | EXÁMEN MÉDICO OCUPACIONAL DE INGRESO O RETIRO | UN | 33000 | Actualización 2025-I Fase II + M.O. Ley 2101 de 2021
Demanda | EXÁMENES MÉDICOS | 7906 | EXAMEN DE AUDIOMETRÍA DE INGRESO O EGRESO | UN | 25000 | Actualización 2025-I Fase II + M.O. Ley 2101 de 2021
Demanda | EXÁMENES MÉDICOS | 7908 | EXAMEN DE OPTOMETRÍA DE INGRESO O EGRESO | UN | 25600 | Actualización 2025-I Fase II + M.O. Ley 2101 de 2021
Demanda | EXÁMENES MÉDICOS | 7910 | EXAMEN DE ESPIROMETRÍA DE INGRESO O EGRESO | UN | 30000 | Actualización 2025-I Fase II + M.O. Ley 2101 de 2021
Demanda | EQUIPO LIVIANO Y HERRAMIENTAS | 7919 | COMPRESOR DE AIRE DE PISTÓN - CAUDAL DE AIRE DE 38 A 53 CFM | DIA | 43468 | Actualización 2025-I Fase II + M.O. Ley 2101 de 2021
Demanda | CONCRETOS Y MORTEROS PREMEZCLADOS | 7921 | CONCRETO MR41 DE RESISTENCIA ACELERADA (3 días) | M3 | 798017 | Actualización 2025-I Fase I
Demanda | EQUIPO LIVIANO Y HERRAMIENTAS | 7922 | HIDROLAVADORA MOTOR A COMBUSTIÓN - CAUDAL DE 8 A 13 LITROS POR MINUTO - PRESIÓN DE 2700 A 2960 PSI - INCLUYE COMBUSTIBLE | HR | 8878 | Actualización 2025-I Fase II + M.O. Ley 2101 de 2021
Demanda | PRODUCTOS QUÍMICOS - PESTICIDAS - FITOSANITARIOS | 7923 | DETERGENTE/DESENGRASANTE INDUSTRIAL | KG | 7238 | Actualización 2025-I Fase II + M.O. Ley 2101 de 2021
Demanda | SEÑALES, BARRERAS Y DEMARCACIÓN VIAL | 7926 | TACHÓN PLÁSTICO REFLECTIVO ALTA RESISTENCIA DE L:40cm x Ancho:15cm x Alto:8cm INCLUYE TORNILLOS DE ANCLAJE | UN | 34323 | Actualización 2025-I Fase II + M.O. Ley 2101 de 2021
Demanda | TUBERIAS Y ACCESORIOS DE PVC - ACUEDUCTO | 7932 | TUBERIA PVC E.L. D=1/2" RDE 9 | ML | 5726 | Actualización 2025-I Fase I
Demanda | ACCESORIOS HD PARA REDES DE ACUEDUCTO | 7934 | KIT DE NIVELACION PARA HIDRANTE TIPO TRAFICO D=6" LONGITUD 400mm | UN | 1259020 | Actualización 2025-I Fase II + M.O. Ley 2101 de 2021
Demanda | ACCESORIOS HD PARA REDES DE ACUEDUCTO | 7939 | REDUCCION HD E.L. D=4" x 3" | UN | 166600 | Actualización 2025-I Fase II + M.O. Ley 2101 de 2021
Demanda | ACCESORIOS HD PARA REDES DE ACUEDUCTO | 7941 | REDUCCION HD J.H. D=6" x 4" | UN | 440300 | Actualización 2025-I Fase II + M.O. Ley 2101 de 2021
Demanda | ACCESORIOS HD PARA REDES DE ACUEDUCTO | 7942 | REDUCCION HD J.H. D=4" x 2" | UN | 158270 | Actualización 2025-I Fase II + M.O. Ley 2101 de 2021
Demanda | MATERIALES DE FERRETERÍA Y OTROS | 7945 | CINTA TEFLON - CINTA SELLANTE 1/2" x 0.20 DENSIDAD | ML | 125 | Actualización 2025-I Fase II + M.O. Ley 2101 de 2021
Demanda | SOLDADURA, PEGANTES Y LIMPIADORES | 7946 | SOLDADURA DE ESTAÑO 4060 x LB y 1/16" DE DIÁMETRO | LB | 99628 | Actualización 2025-I Fase II + M.O. Ley 2101 de 2021
Demanda | MARCOS, TAPAS, REJILLAS, HERRAJES Y CAJILLAS | 7947 | CAJILLA PLASTICA Y TAPA EN POLIPROPILENO PARA MEDIDOR. | UN | 337960 | Actualización 2025-I Fase I
Demanda | TUBERIA Y ACCESORIOS EN ACERO GALVANIZADO | 7948 | TUBERIA ACERO GALVANIZADO D=1" CALIBRE 16 (E=1.5MM) | ML | 24871 | Actualización 2025-I Fase II + M.O. Ley 2101 de 2021
Demanda | TUBERÍA Y ACCESORIOS DE PVC PARA ALCANTARILLADO | 7949 | KIT SILLA YEE PVC D=8" x 6" (200MM x 160MM) | UN | 217902 | Actualización 2025-I Fase I
Demanda | TUBERÍA Y ACCESORIOS DE PVC PARA ALCANTARILLADO | 7950 | KIT SILLA YEE PVC D=12" x 6" (315MM x 160MM) | UN | 370391 | Actualización 2025-I Fase I
Demanda | ARBOLES-GRAMAS-VEGETACIÓN Y PLANTACIÓN PAISAJÍSTIC | 7953 | PASTO KIKUYO CORTADO A MÁQUINA (INCLUYE SUMINISTRO Y RIEGO DE TIERRA FERTIL DE 10 cm DE ESPESOR E INSTALACIÓN Y SIEMBRA DE PASTO Y SALADO Y NIVELACIÓN | M2 | 11617 | Actualización 2025-I Fase II + M.O. Ley 2101 de 2021
Demanda | ARBOLES-GRAMAS-VEGETACIÓN Y PLANTACIÓN PAISAJÍSTIC | 7955 | PLANTACION DE NOGAL H= 1.5 m. (Incluye suministro al sitio de obra, plantacion, caja, tierra, abono y tutor | UN | 142613 | Actualización 2025-I Fase II + M.O. Ley 2101 de 2021
Demanda | ARBOLES-GRAMAS-VEGETACIÓN Y PLANTACIÓN PAISAJÍSTIC | 7956 | PLANTACION DE ROBLE H= 1.5 m. (Incluye suministro al sitio de obra, plantacion, caja, tierra, abono y tutor) | UN | 149915 | Actualización 2025-I Fase II + M.O. Ley 2101 de 2021
Demanda | ARBOLES-GRAMAS-VEGETACIÓN Y PLANTACIÓN PAISAJÍSTIC | 7957 | PLANTACION DE CAUCHO SABANERO H= 1.5 m. (Incluye suministro al sitio de obra, plantacion, caja, tierra, abono y tutor) | UN | 181691 | Actualización 2025-I Fase II + M.O. Ley 2101 de 2021
Demanda | ARBOLES-GRAMAS-VEGETACIÓN Y PLANTACIÓN PAISAJÍSTIC | 7958 | PLANTACION DE MAGNÓLIO H= 1.5 m. (Incluye suministro al sitio de obra, plantacion, caja, tierra, abono y tutor) | UN | 470215 | Actualización 2025-I Fase II + M.O. Ley 2101 de 2021
Demanda | ARBOLES-GRAMAS-VEGETACIÓN Y PLANTACIÓN PAISAJÍSTIC | 7959 | PLANTACION DE YARUMO H= 1.5 m. (Incluye suministro al sitio de obra, plantacion, caja, tierra, abono y tutor) | UN | 171816 | Actualización 2025-I Fase II + M.O. Ley 2101 de 2021
Demanda | TUBERÍA Y ACCESORIOS DE CONCRETO | 7961 | TUBO EN CONCRETO ALTA RESISTENCIA D= 10" | ML | 341734 | Actualización 2025-I Fase I
Demanda | TUBERÍA Y ACCESORIOS DE CONCRETO | 7962 | TUBO EN CONCRETO ALTA RESISTENCIA D= 12" | ML | 414613 | Actualización 2025-I Fase I
Demanda | TUBERÍA Y ACCESORIOS DE CONCRETO | 7963 | TUBO EN CONCRETO ALTA RESISTENCIA D= 14" | ML | 507298 | Actualización 2025-I Fase I
Demanda | ACCESORIOS HD PARA REDES DE ACUEDUCTO | 7965 | REDUCCION HD J.H. D=4" x 3" | UN | 183260 | Actualización 2025-I Fase II + M.O. Ley 2101 de 2021
Demanda | ACCESORIOS HD PARA REDES DE ACUEDUCTO | 7966 | REDUCCION HD J.H. D=8" x 6" | UN | 592620 | Actualización 2025-I Fase II + M.O. Ley 2101 de 2021
Demanda | ACCESORIOS HD PARA REDES DE ACUEDUCTO | 7967 | KIT DE NIVELACION PARA HIDRANTE TIPO TRAFICO D=4" LONGITUD 400mm | UN | 1259020 | Actualización 2025-I Fase II + M.O. Ley 2101 de 2021
Demanda | FORMALETAS, ANDAMIOS Y ACCESORIOS | 7968 | MOLDE PARA ESTAMPADO DE CONCRETO | UN | 380000 | Actualización 2025-I Fase I
Demanda | SELLANTES-IMPERMEABILIZANTES Y ADITIVOS CONCRETOS | 7969 | COLOR ENDURECEDOR DE CUARZO (4 Kg/m2) | M2 | 10577 | Actualización 2025-I Fase II + M.O. Ley 2101 de 2021
Demanda | SELLANTES-IMPERMEABILIZANTES Y ADITIVOS CONCRETOS | 7970 | DESMOLDANTE EN POLVO COLOR (0.2 Kg/m2) | M2 | 4355 | Actualización 2025-I Fase II + M.O. Ley 2101 de 2021
Demanda | SELLANTES-IMPERMEABILIZANTES Y ADITIVOS CONCRETOS | 7971 | SELLADOR ACRÍLICO TRANSPARENTE SEMILUSTRE (0.25 L/m2) | M2 | 7000 | Actualización 2025-I Fase II + M.O. Ley 2101 de 2021
Demanda | SELLANTES-IMPERMEABILIZANTES Y ADITIVOS CONCRETOS | 7973 | ADHESIVO TIPO LATEX PARA MORTERO | KG | 46285 | Actualización 2025-I Fase II + M.O. Ley 2101 de 2021
Demanda | AGREGADOS PÉTREOS, BASES Y SUBBASES GRANULARES | 7976 | SUBBASE GRANULAR PEA (SBG_PEA) | M3 | 69020 | Actualización 2025-I Fase I
Demanda | AGREGADOS PÉTREOS, BASES Y SUBBASES GRANULARES | 7977 | MATERIAL SELECCIONADO | M3 | 30583 | Actualización 2025-I Fase I
Demanda | MATERIALES DE FERRETERÍA Y OTROS | 7979 | CINTA MÉTRICA DE 30 MT | UN | 73013 | Actualización 2025-I Fase II + M.O. Ley 2101 de 2021
Demanda | TARIFA _ ALQUILER DE VEHICULO | 7983 | TARIFA DIA - ALQUILER DE VEHICULO: CAMPERO, PICK-UP, CAMIONETA, CAMION O SIMILAR DE 1300cc A 2000cc DE CILINDRADA, MODELO 2018 A 2015. 75% DE LA TARIFA ESTABLECIDA. INCLUYE TODOS LOS COSTOS DE OPERACIÓN Y MANTENIMIENTO EXCEPTO EL SALARIO DEL CONDUCTOR. | DIA | 219000 | Actualización 2025-I Fase II + M.O. 2026
Demanda | EQUIPO PESADO | 7984 | CARROTANQUE IRRIGADOR DE ASFALTO - VOLUMEN DEL TANQUE DE 4500 A 6000 LITROS | HR | 104125 | Actualización 2025-I Fase I
Demanda | TARIFA _ ALQUILER DE VEHICULO | 7989 | TARIFA MES - ALQUILER DE VEHICULO: CAMPERO, PICK-UP, CAMIONETA, CAMION O SIMILAR CON CAPACIDAD DE CARGA DE 3 TON O MAS, MODELO 2018 A 2015. 75% DE LA TARIFA ESTABLECIDA. INCLUYE TODOS LOS COSTOS DE OPERACIÓN Y MANTENIMIENTO EXCEPTO EL SALARIO DEL CONDUCTOR. | MES | 12795750 | Actualización 2025-I Fase II + M.O. 2026
Demanda | ACTIVIDADES A TODO COSTO | 7993 | CARPA VESTIER 2.0m x 2.0m TECHO Y ESTRUCTURA CON LATERALES EN LONA | UN | 2040850 | Actualización 2025-I Fase II + M.O. Ley 2101 de 2021
Demanda | MALLAS Y ACEROS PARA REFUERZO | 7994 | MALLA DE GALLINERO 1 1/4" (ROLLO 0.90m x 10.0m) | M2 | 2495 | Actualización 2025-I Fase I
Demanda | SELLANTES-IMPERMEABILIZANTES Y ADITIVOS CONCRETOS | 7999 | ADITIVO POTENCIALIZADOR DE CEMENTO (AUMENTO DE RESISTENCIA Y FLEXIBILIDAD DE SUELO) | KG | 7013 | Actualización 2025-I Fase II + M.O. Ley 2101 de 2021
Demanda | SERV. DIAGNÓSTICO-INSPECCIÓN REDES HIDROSANITARIAS | 8000 | INSPECCIÓN DE REDES DE ALCANTARILLADO CON SISTEMA CCTV PARA DIÁMETROS ENTRE 6" Y 36". INCL MANO DE OBRA IDÓNEA, INFORME ESCRITO DE DIAGNÓSTICO Y DVD CON VIDEO. INCL IVA | ML | 13090 | Actualización 2025-I Fase II + M.O. Ley 2101 de 2021
Demanda | SERV. DIAGNÓSTICO-INSPECCIÓN REDES HIDROSANITARIAS | 8001 | INSPECCIÓN DE REDES DE ALCANTARILLADO CON SISTEMA CCTV PARA DIÁMETROS MAYORES A 36". INCL MANO DE OBRA IDÓNEA, INFORME ESCRITO DE DIAGNÓSTICO Y DVD CON VIDEO. INCL IVA | ML | 15500 | Actualización 2025-I Fase II + M.O. Ley 2101 de 2021
Demanda | SERV. DIAGNÓSTICO-INSPECCIÓN REDES HIDROSANITARIAS | 8002 | LAVADO Y SONDEO DE REDES DE ALCANTARILLADO ENTRE 6" Y 16" DE DIÁMETRO Y CON GRADO DE COLMATACIÓN MENOR DEL 30%. INCL MANO DE OBRA IDÓNEA, SEÑALIZACIÓN BÁSICA, SUMIN DE COMBUSTIBLE Y AGUA. INCL. IVA | ML | 20205 | Actualización 2025-I Fase II + M.O. Ley 2101 de 2021
Demanda | SERV. DIAGNÓSTICO-INSPECCIÓN REDES HIDROSANITARIAS | 8003 | LAVADO Y SONDEO DE REDES DE ALCANTARILLADO ENTRE 18" Y 36" DE DIÁMETRO Y CON GRADO DE COLMATACIÓN MENOR DEL 30%. INCLUYE MANO DE OBRA IDÓNEA, SEÑALIZACIÓN BÁSICA, SUMIN DE COMBUSTIBLE Y AGUA. INCL IVA | ML | 21734 | Actualización 2025-I Fase II + M.O. Ley 2101 de 2021
Demanda | ENSAYO LABORATORIO - SUELOS | 8011 | ENSAYO DE COMPRESION TRIAXIAL SOBRE SUELOS COHESIVOS (EN CONDICION CONSOLIDADA, DRENADA CD 3 PUNTOS). Norma técnica: INVE-153-13 UNE-EN-ISO-17892-9-19 Numerales 6.4 y 6.7.3 ASTM D7181-20 | UN | 2397850 | Actualización 2025-I Fase II + M.O. Ley 2101 de 2021
Demanda | ENSAYO LABORATORIO - SUELOS | 8012 | CBR SOBRE MUESTRA INALTERADA (METODO II). Norma técnica: INVE-148-13 NTC-2122-13 ASTM D1883-21. | UN | 187068 | Actualización 2025-I Fase II + M.O. Ley 2101 de 2021
Demanda | ENSAYO LABORATORIO - SUELOS | 8015 | COMPRESION INCONFINADA EN MUESTRAS DE SUELOS. Norma técnica: INVE-152-13 NTC-1527-00 ASTM D2166/D2166M-16. | UN | 79730 | Actualización 2025-I Fase II + M.O. Ley 2101 de 2021
Demanda | ENSAYO LABORATORIO - SUELOS | 8019 | RELACIONES HUMEDAD - PESO UNITARIO SECO EN LOS SUELOS (ENSAYO MODIFICADO DE COMPACTACION). Norma técnica: INVE-142-13 ASTM D1557-12 (21) AASHTO T-180-22 | UN | 174013 | Actualización 2025-I Fase II + M.O. Ley 2101 de 2021
Demanda | ENSAYO CAMPO - ELEMENTOS ESTRUCTURALES CONCRETO | 8025 | DETECCIÓN DEL REFUERZO UTILIZANDO FERROSCAN (POR DÍA) | DIA | 989334 | Actualización 2025-I Fase II + M.O. Ley 2101 de 2021
Demanda | ENSAYO CAMPO - ELEMENTOS ESTRUCTURALES CONCRETO | 8026 | DETERMINACION DE LA PROFUNDIDAD DE CARBONATACION EN CONCRETO ENDURECIDO Y PUESTO EN SERVICIO. Norma técnica: UNE-112011-11 CPC-18-88 | UN | 54264 | Actualización 2025-I Fase II + M.O. Ley 2101 de 2021
Demanda | ENSAYO CAMPO - ELEMENTOS ESTRUCTURALES CONCRETO | 8028 | METODO PARA DETERMINAR EL NUMERO DE REBOTE (INDICE ESCLEROMETRICO) EN EL CONCRETO ENDURECIDO, ZONA POR ELEMENTO. Norma técnica: INVE-413-13 NTC-3692-18 ASTM C805/C805M-18 | UN | 107576 | Actualización 2025-I Fase II + M.O. Ley 2101 de 2021
Demanda | SEMAFORIZACION | 8033 | SEMÁFORO VEHICULAR DE POLICARBONATO (3x200), LENTES DE POLICARBONATO DE 8", TRES LUCES, SISTEMA DE ILUMINACIÓN A LEDS. SUMINISTRO E INSTALACIÓN | UN | 4475685 | Actualización 2025-I Fase II + M.O. Ley 2101 de 2021
Demanda | SEMAFORIZACION | 8034 | SEMÁFORO PEATONAL DE POLICARBONATO (2x200), LENTES DE POLICARBONATO DE 8", DOS LUCES, SISTEMA DE ILUMINACIÓN A LEDS. SUMINISTRO E INSTALACIÓN | UN | 3163370 | Actualización 2025-I Fase II + M.O. Ley 2101 de 2021
Demanda | SEMAFORIZACION | 8035 | POSTE TIPO MÁSTIL T1 (3.60m) EN TUBO SCH 40 GALVANIZADO Y PINTADO - SUMINISTRO E INSTALACIÓN | UN | 3469618 | Actualización 2025-I Fase II + M.O. Ley 2101 de 2021
Demanda | SEMAFORIZACION | 8036 | POSTE TIPO MÉNSULA T2 (5.50m) EN TUBO SCH 40 GALVANIZADO Y PINTADO. SUMINISTRO E INSTALACION | UN | 7712628 | Actualización 2025-I Fase II + M.O. Ley 2101 de 2021
Demanda | SEMAFORIZACION | 8037 | CABLE ELÉCTRICO 4x16 AWG PARA CONTROL DE SEMÁFOROS VEHICULARES TIPO ST CU 600V 75°C | ML | 26977 | Actualización 2025-I Fase II + M.O. Ley 2101 de 2021
Demanda | SEMAFORIZACION | 8038 | CABLE ELÉCTRICO 3x16 AWG PARA CONTROL DE SEMÁFOROS PEATONALES TIPO ST CU 600V 75°C | ML | 23261 | Actualización 2025-I Fase II + M.O. Ley 2101 de 2021
Demanda | CABLES Y ACCESORIOS ELECTRICOS | 8039 | CABLE ELÉCTRICO 2x8 AWG PARA ACOMETIDA TIPO ST CU 600V 75°C | ML | 22487 | Actualización 2025-I Fase II + M.O. Ley 2101 de 2021
Demanda | MALLAS Y ACEROS PARA REFUERZO | 8041 | ACERO LISO D= 1 1/4" | KG | 7557 | Actualización 2025-I Fase I
Demanda | FORMALETAS, ANDAMIOS Y ACCESORIOS | 8044 | ANDAMIO TUBULAR DE 1.50m (6 SECCIONES) | DIA | 7140 | Actualización 2025-I Fase I
Demanda | ACCESORIOS HD PARA REDES DE ACUEDUCTO | 8046 | UNION BRIDA X UNIVERSAL HD D=12" (334 a 352mm) R1-R2 | UN | 1142242 | Actualización 2025-I Fase II + M.O. Ley 2101 de 2021
Demanda | ACCESORIOS HD PARA REDES DE ACUEDUCTO | 8047 | UNION UNIVERSAL HD D=8" (234 a 252mm) R1-R2 | UN | 646170 | Actualización 2025-I Fase II + M.O. Ley 2101 de 2021
Demanda | ACCESORIOS HD PARA REDES DE ACUEDUCTO | 8048 | UNION UNIVERSAL HD D=12" (334 a 352mm) R1-R2 | UN | 1190000 | Actualización 2025-I Fase II + M.O. Ley 2101 de 2021
Demanda | FORMALETAS, ANDAMIOS Y ACCESORIOS | 8050 | PARAL METÁLICO LARGO - LONGITUD DE 2.00 A 3.50 M | DIA | 207 | Actualización 2025-I Fase I
Demanda | ESTRUCTURAS EN ACERO | 8051 | TUBERÍA ESTRUCTURAL METÁLICO CUADRADO DE 6mt (50mm x 50mm) ESPESOR 2mm | UN | 82840 | Actualización 2025-I Fase I
Demanda | ACCESORIOS HD PARA REDES DE ACUEDUCTO | 8052 | REGISTRO DE INCORPORACIÓN HG 1/2" CON ACOPLE | UN | 32898 | Actualización 2025-I Fase II + M.O. Ley 2101 de 2021
Demanda | ACCESORIOS HD PARA REDES DE ACUEDUCTO | 8053 | REGISTRO DE BOLA TIPO PESADO 1/2" | UN | 29259 | Actualización 2025-I Fase II + M.O. Ley 2101 de 2021
Demanda | TUBERIAS Y ACCESORIOS DE PVC - ACUEDUCTO | 8054 | ADAPTADOR MACHO PVC E.L. D=1/2" | UN | 654 | Actualización 2025-I Fase I
Demanda | ACCESORIOS HD PARA REDES DE ACUEDUCTO | 8055 | COLLAR DE DERIVACIÓN HD D=3" x 1/2" | UN | 64189 | Actualización 2025-I Fase II + M.O. Ley 2101 de 2021
Demanda | TUBERIA Y ACCESORIOS EN ACERO GALVANIZADO | 8057 | TUBERIA ACERO GALVANIZADO D=1/2" CALIBRE 16 (E=1.5MM) | ML | 15708 | Actualización 2025-I Fase II + M.O. Ley 2101 de 2021
Demanda | TRANSPORTES DE MATERIALES Y ACARREOS | 8060 | TRANSPORTE DE MAQUINARIA DE 6 A 9 TONELADAS. INCLUYE ESCOLTA. VIAJE IDA Y VUELTA | VIAJE | 1840000 | Actualización 2025-I Fase I
Demanda | ENSAYO LABORATORIO - MEZCLAS ASFALTICAS | 8061 | EFECTO DEL AGUA SOBRE LA RESISTENCIA A LA COMPRESION DE LAS MEZCLAS ASFALTICAS COMPACTADAS (ENSAYO DE INMERSION- COMPRESION), incluye elaboración. Norma técnica: INVE-738-13 ASTM D1075-11 | UN | 1409617 | Actualización 2025-I Fase II + M.O. Ley 2101 de 2021
Demanda | ENSAYO LABORATORIO - SUELOS | 8062 | MODULO RESILIENTE DE SUELOS Y AGREGADOS. Norma técnica: INVE-156-13 AASHTO T-307-99 (21) | UN | 1455965 | Actualización 2025-I Fase II + M.O. Ley 2101 de 2021
Demanda | POSTES Y ALUMBRADO PUBLICO | 8070 | SISTEMA DE ANCLAJE PARA POSTES METÁLICOS 3/4" x 1500 (4 PERNOS) | UN | 396032 | Actualización 2025-I Fase II + M.O. Ley 2101 de 2021
Demanda | EQUIPO LIVIANO Y HERRAMIENTAS | 8077 | EQUIPO DE OXICORTE - PRESIÓN DE OXÍGENO 125 PSI - PRESIÓN GAS COMBUSTIBLE 15 PSI | DIA | 107100 | Actualización 2025-I Fase II + M.O. Ley 2101 de 2021
Demanda | TUBERÍA Y ACCESORIOS DE PVC PARA ALCANTARILLADO | 8078 | YEE PVC SANITARIA D= 4" | UN | 39984 | Actualización 2025-I Fase I
Demanda | ACCESORIOS HD PARA REDES DE ACUEDUCTO | 8079 | TEE HD E.L. D=4" x 2" | UN | 249900 | Actualización 2025-I Fase II + M.O. Ley 2101 de 2021
Demanda | TUBERÍA Y ACCESORIOS ACERO AL CARBÓN | 8080 | TUBERIA ACERO CARBON ASTM A=53 12" | ML | 784924 | Actualización 2025-I Fase II + M.O. Ley 2101 de 2021
Demanda | ARBOLES-GRAMAS-VEGETACIÓN Y PLANTACIÓN PAISAJÍSTIC | 8085 | PLANTACION DE FUCCIA H=1.3mt (Incluye tierra, abono, tutor) SUMINISTRO | UN | 141617 | Actualización 2025-I Fase II + M.O. Ley 2101 de 2021
Demanda | ARBOLES-GRAMAS-VEGETACIÓN Y PLANTACIÓN PAISAJÍSTIC | 8086 | PLANTACION DE DURAZNILLO H=1.5mt (Incluye tierra, abono, tutor) SUMINISTRO | UN | 163745 | Actualización 2025-I Fase II + M.O. Ley 2101 de 2021
Demanda | ARBOLES-GRAMAS-VEGETACIÓN Y PLANTACIÓN PAISAJÍSTIC | 8089 | PLANTACION DE GUAYACÁN H=1.5mt (Incluye tierra, abono, tutor) SUMINISTRO | UN | 153788 | Actualización 2025-I Fase II + M.O. Ley 2101 de 2021
Demanda | ARBOLES-GRAMAS-VEGETACIÓN Y PLANTACIÓN PAISAJÍSTIC | 8090 | PLANTACION DE ARRAYÁN H=1.3mt (Incluye tierra, abono, tutor) SUMINISTRO | UN | 90724 | Actualización 2025-I Fase II + M.O. Ley 2101 de 2021
Demanda | ARBOLES-GRAMAS-VEGETACIÓN Y PLANTACIÓN PAISAJÍSTIC | 8091 | PLANTACION DE CARBONERO H=1.5mt (Incluye tierra, abono, tutor) SUMINISTRO | UN | 146044 | Actualización 2025-I Fase II + M.O. Ley 2101 de 2021
Demanda | ARBOLES-GRAMAS-VEGETACIÓN Y PLANTACIÓN PAISAJÍSTIC | 8094 | PLANTACION DE FALSO PIMIENTO H=1.3mt (Incluye tierra, abono, tutor) SUMINISTRO | UN | 142171 | Actualización 2025-I Fase II + M.O. Ley 2101 de 2021
Demanda | ARBOLES-GRAMAS-VEGETACIÓN Y PLANTACIÓN PAISAJÍSTIC | 8097 | PLANTACION DE CUBRESUELOS BALSAMINA (incluye 20 unidades por M2) SUMINISTRO | M2 | 64513 | Actualización 2025-I Fase II + M.O. Ley 2101 de 2021
Demanda | LADRILLOS, BLOQUES Y ADOQUINES | 8099 | ADOQUIN EN CONCRETO COLOR OCRE A25 - Adoquin en concreto de 10x20x6cm-Color Ocre | M2 | 92190 | Actualización 2025-I Fase I
Demanda | LADRILLOS, BLOQUES Y ADOQUINES | 8100 | ADOQUIN ECOLÓGICO EN CONCRETO DE 40 X 40 X 8cm - GRAMOQUIN | M2 | 96390 | Actualización 2025-I Fase I
Demanda | SELLANTES-IMPERMEABILIZANTES Y ADITIVOS CONCRETOS | 8101 | ACELERANTE DE FRAGUADO Y RESISTENCIA PARA CONCRETOS | KG | 13614 | Actualización 2025-I Fase II + M.O. Ley 2101 de 2021
Demanda | SUELDOS Y JORNALES | 8102 | TARIFA MES OPERADOR EQUIPO (INCLUYE FACTOR DE PRESTACIONES) | MES | 3309125 | Actualización 2025-I Fase II + M.O. 2026
Demanda | EQUIPO PESADO | 8103 | GRÚA TELESCÓPICA MOVIL - CARGA MÁXIMA DE 35 A 39 TONELADAS - INCLUYE TRANSPORTE DE IDA Y VUELTA, COMBUSTIBLE Y OPERARIO | DIA | 3451000 | Actualización 2025-I Fase I
Demanda | ENSAYO LABORATORIO - ROCA | 8113 | RESISTENCIA A LA COMPRESION UNIAXIAL DE MUESTRAS DE ROCAS INTACTAS. Norma técnica: ASTM D7012-23 (Método C) | UN | 101150 | Actualización 2025-I Fase II + M.O. Ley 2101 de 2021
Demanda | ENSAYO LABORATORIO - MEZCLAS ASFALTICAS | 8116 | RESISTENCIA A LA FATIGA DE MEZCLAS ASFALTICAS EN CALIENTE MEDIANTE EL ENSAYO DE FLEXION EN DOS PUNTOS SOBRE PROBETAS TRAPEZOIDALES. Norma técnica: INVE-808-13 UNE-EN-12697-24-19 Anexo A NFP-98-261-1-01. | UN | 2905980 | Actualización 2025-I Fase II + M.O. Ley 2101 de 2021
Demanda | PINTURAS | 8141 | PINTURA BASE AGUA PARA USO EXTERIOR | GLN | 86312 | Actualización 2025-I Fase II + M.O. Ley 2101 de 2021
Demanda | PISOS (CONVENCIONALES Y TIPO TRANSMILENIO) | 8142 | BALDOSA DE GRANITO 33 x 33 CM | M2 | 91300 | Actualización 2025-I Fase II + M.O. Ley 2101 de 2021
Demanda | SELLANTES-IMPERMEABILIZANTES Y ADITIVOS CONCRETOS | 8143 | ADHESIVO, EN POLVO Y DE FRAGUADO RÁPIDO. PREMEZCLADO EN FÁBRICA CON ADITIVOS TIPO LÁTEX, DE BASE CEMENTOSA | KG | 1999 | Actualización 2025-I Fase II + M.O. Ley 2101 de 2021
Demanda | MATERIALES DE FERRETERÍA Y OTROS | 8144 | BOQUILLA CON LATEX | KG | 6100 | Actualización 2025-I Fase II + M.O. Ley 2101 de 2021
Demanda | PISOS (CONVENCIONALES Y TIPO TRANSMILENIO) | 8145 | ZOCALO EN GRANITO h=7.2CM | ML | 21420 | Actualización 2025-I Fase II + M.O. Ley 2101 de 2021
Demanda | PISOS (CONVENCIONALES Y TIPO TRANSMILENIO) | 8146 | PORCELANATO BEIGE 60 x 60 CM2 | M2 | 66640 | Actualización 2025-I Fase II + M.O. Ley 2101 de 2021
Demanda | PINTURAS | 8149 | PINTURA PARA ALUMINIO 260°C | GLN | 186900 | Actualización 2025-I Fase II + M.O. Ley 2101 de 2021
Demanda | MATERIALES DE FERRETERÍA Y OTROS | 8150 | DISPENSADOR DE JABÓN METÁLICO DE 1 LT | UN | 104350 | Actualización 2025-I Fase II + M.O. Ley 2101 de 2021
Demanda | MATERIALES DE FERRETERÍA Y OTROS | 8152 | PORTAROLLO | UN | 18697 | Actualización 2025-I Fase II + M.O. Ley 2101 de 2021
Demanda | MATERIALES DE FERRETERÍA Y OTROS | 8153 | TOALLERO EN ACERO INOXIDABLE | UN | 92189 | Actualización 2025-I Fase II + M.O. Ley 2101 de 2021
Demanda | MATERIALES DE FERRETERÍA Y OTROS | 8154 | LAVAPLATOS EN ACERO INOXIDABLE DE SOBREPONER CON ALETA Cr DE 1.0x0.50 MTS | UN | 176423 | Actualización 2025-I Fase II + M.O. Ley 2101 de 2021
Demanda | MATERIALES DE FERRETERÍA Y OTROS | 8155 | SILICONA TRANSPARENTE 300ML | UN | 10675 | Actualización 2025-I Fase II + M.O. Ley 2101 de 2021
Demanda | TUBERÍA Y ACCESORIOS DE PVC PARA ALCANTARILLADO | 8156 | TUBERIA PVC SANITARIA D=2" | ML | 18294 | Actualización 2025-I Fase I
Demanda | TUBERÍA Y ACCESORIOS DE PVC PARA ALCANTARILLADO | 8157 | TAPON DE PRUEBA PVC SANITARIA D=2" | UN | 1805 | Actualización 2025-I Fase I
Demanda | TUBERÍA Y ACCESORIOS DE PVC PARA ALCANTARILLADO | 8158 | TAPON DE PRUEBA PVC SANITARIA D=4" | UN | 4553 | Actualización 2025-I Fase I
Demanda | TUBERÍA Y ACCESORIOS DE PVC PARA ALCANTARILLADO | 8159 | CODO 45° CxE PVC SANITARIA D=4" | UN | 22101 | Actualización 2025-I Fase I
Demanda | TUBERÍA Y ACCESORIOS DE PVC PARA ALCANTARILLADO | 8160 | CODO 45° CxE PVC SANITARIA D=2" | UN | 5841 | Actualización 2025-I Fase I
Demanda | TUBERÍA Y ACCESORIOS DE PVC PARA ALCANTARILLADO | 8161 | CODO 90° CxE PVC SANITARIA D=4" | UN | 24225 | Actualización 2025-I Fase I
Demanda | TUBERÍA Y ACCESORIOS DE PVC PARA ALCANTARILLADO | 8162 | YEE PVC SANITARIA D= 2" | UN | 11190 | Actualización 2025-I Fase I
Demanda | TUBERÍA Y ACCESORIOS DE PVC PARA ALCANTARILLADO | 8164 | YEE DOBLE PVC SANITARIA D= 4" | UN | 70491 | Actualización 2025-I Fase I
Demanda | TUBERÍA Y ACCESORIOS DE PVC PARA ALCANTARILLADO | 8165 | YEE REDUCIDA PVC SANITARIA D=4" x 2" | UN | 34330 | Actualización 2025-I Fase I
Demanda | TUBERÍA Y ACCESORIOS DE PVC PARA ALCANTARILLADO | 8166 | CODO 45° CxC PVC SANITARIA D=4" | UN | 22101 | Actualización 2025-I Fase I
Demanda | TUBERÍA Y ACCESORIOS DE PVC PARA ALCANTARILLADO | 8167 | UNION PVC SANITARIA D=4" | UN | 11444 | Actualización 2025-I Fase I
Demanda | TUBERÍA Y ACCESORIOS DE PVC PARA ALCANTARILLADO | 8169 | CODO 45° CxC PVC SANITARIA D=2" | UN | 5839 | Actualización 2025-I Fase I
Demanda | TUBERÍA Y ACCESORIOS DE PVC PARA ALCANTARILLADO | 8170 | SIFON PVC 180° D=2" | UN | 8080 | Actualización 2025-I Fase I
Demanda | TUBERÍA Y ACCESORIOS DE PVC PARA ALCANTARILLADO | 8171 | UNION PVC SANITARIA D=2" | UN | 3944 | Actualización 2025-I Fase I
Demanda | TUBERIAS Y ACCESORIOS DE PVC - ACUEDUCTO | 8172 | TUBERIA PVC E.L. D=1 1/4" RDE 21 | ML | 12794 | Actualización 2025-I Fase I
Demanda | TUBERIAS Y ACCESORIOS DE PVC - ACUEDUCTO | 8173 | TUBERIA PVC E.L. D=1" RDE 13.5 | ML | 10288 | Actualización 2025-I Fase I
Demanda | TUBERIAS Y ACCESORIOS DE PVC - ACUEDUCTO | 8174 | TEE PVC E.L. D=1 1/2" | UN | 14068 | Actualización 2025-I Fase I
Demanda | TUBERIAS Y ACCESORIOS DE PVC - ACUEDUCTO | 8175 | TEE PVC E.L. D=1 1/4" | UN | 10702 | Actualización 2025-I Fase I
Demanda | TUBERIAS Y ACCESORIOS DE PVC - ACUEDUCTO | 8177 | CODO 90° PVC E.L. D= 1 1/4" | UN | 5701 | Actualización 2025-I Fase I
Demanda | TUBERIAS Y ACCESORIOS DE PVC - ACUEDUCTO | 8178 | CODO 90° PVC E.L. D= 1" | UN | 2969 | Actualización 2025-I Fase I
Demanda | TUBERIAS Y ACCESORIOS DE PVC - ACUEDUCTO | 8179 | CODO 90° PVC E.L. D= 1 1/2" | UN | 10643 | Actualización 2025-I Fase I
Demanda | TUBERIAS Y ACCESORIOS DE PVC - ACUEDUCTO | 8180 | BUJE SOLDADO PRESION PVC D= 1 1/2" x 1 1/4" | UN | 5421 | Actualización 2025-I Fase I
Demanda | TUBERIAS Y ACCESORIOS DE PVC - ACUEDUCTO | 8181 | BUJE SOLDADO PRESION PVC D= 1 1/4" x 1" | UN | 3512 | Actualización 2025-I Fase I
Demanda | TUBERIAS Y ACCESORIOS DE PVC - ACUEDUCTO | 8182 | BUJE SOLDADO PRESION PVC D= 1" x 3/4" | UN | 1829 | Actualización 2025-I Fase I
Demanda | TUBERIAS Y ACCESORIOS DE PVC - ACUEDUCTO | 8183 | BUJE SOLDADO PRESION PVC D= 3/4" x 1/2" | UN | 919 | Actualización 2025-I Fase I
Demanda | TUBERIAS Y ACCESORIOS DE PVC - ACUEDUCTO | 8185 | REGISTRO BOLA PVC 1" TIPO PESADO | UN | 27562 | Actualización 2025-I Fase I
Demanda | TUBERIAS Y ACCESORIOS DE PVC - ACUEDUCTO | 8186 | REGISTRO BOLA PVC 1 1/4" TIPO PESADO | UN | 36961 | Actualización 2025-I Fase I
Demanda | TUBERIAS Y ACCESORIOS DE PVC - ACUEDUCTO | 8187 | CODO 45° PVC E.L. D=1" | UN | 4767 | Actualización 2025-I Fase I
Demanda | TUBERIAS Y ACCESORIOS DE PVC - ACUEDUCTO | 8188 | TEE PVC E.L. D=1" | UN | 4125 | Actualización 2025-I Fase I
Demanda | TUBERIAS Y ACCESORIOS DE PVC - ACUEDUCTO | 8189 | TAPON PVC SOLDADO D=1" | UN | 1805 | Actualización 2025-I Fase I
Demanda | TUBERIAS Y ACCESORIOS DE PVC - ACUEDUCTO | 8190 | CODO 45° PVC E.L. D=1/2" | UN | 1568 | Actualización 2025-I Fase I
Demanda | TUBERIAS Y ACCESORIOS DE PVC - ACUEDUCTO | 8191 | TUBERIA PVC E.L. D=1/2" RDE 13.5 | ML | 4085 | Actualización 2025-I Fase I
Demanda | TUBERIAS Y ACCESORIOS DE PVC - ACUEDUCTO | 8192 | TEE PVC E.L. D=1/2" | UN | 1253 | Actualización 2025-I Fase I
Demanda | TUBERIAS Y ACCESORIOS DE PVC - ACUEDUCTO | 8193 | TAPON PVC SOLDADO D=1/2" | UN | 532 | Actualización 2025-I Fase I
Demanda | CABLES Y ACCESORIOS ELECTRICOS | 8195 | CABLE No.2 AWG 600V 90° | ML | 21932 | Actualización 2025-I Fase II + M.O. Ley 2101 de 2021
Demanda | CABLES Y ACCESORIOS ELECTRICOS | 8199 | CABLE 4 AWG 600V 90° C THHN/THWN | ML | 14624 | Actualización 2025-I Fase II + M.O. Ley 2101 de 2021
Demanda | CABLES Y ACCESORIOS ELECTRICOS | 8202 | VARILLA COPPERWELD DE 5/8" (2.4 MT) | UN | 232250 | Actualización 2025-I Fase II + M.O. Ley 2101 de 2021
Demanda | CABLES Y ACCESORIOS ELECTRICOS | 8203 | INTERRUPTOR MONOFASICO 40A | UN | 14700 | Actualización 2025-I Fase II + M.O. Ley 2101 de 2021
Demanda | CABLES Y ACCESORIOS ELECTRICOS | 8204 | INTERRUPTOR TRIFILAR 50A | UN | 33450 | Actualización 2025-I Fase II + M.O. Ley 2101 de 2021
Demanda | SOLDADURA, PEGANTES Y LIMPIADORES | 8205 | SOLDADURA EXOTERMICA | GR | 167 | Actualización 2025-I Fase II + M.O. Ley 2101 de 2021
Demanda | CABLES Y ACCESORIOS ELECTRICOS | 8206 | CABLE No.1/0 AWG THHN-600V COBRE | ML | 38900 | Actualización 2025-I Fase II + M.O. Ley 2101 de 2021
Demanda | CABLES Y ACCESORIOS ELECTRICOS | 8207 | CONDUCTOR No.2 A 600V EN COBRE | ML | 21932 | Actualización 2025-I Fase II + M.O. Ley 2101 de 2021
Demanda | TUBERÍA Y ACCESORIOS CONDUIT GALVANIZADAS | 8208 | TUBERIA CONDUIT METALICA EMT D= 2" | ML | 50073 | Actualización 2025-I Fase II + M.O. Ley 2101 de 2021
Demanda | CABLES Y ACCESORIOS ELECTRICOS | 8209 | GRAPA PARA TUBERIA EMT D=2" | UN | 1350 | Actualización 2025-I Fase II + M.O. Ley 2101 de 2021
Demanda | CABLES Y ACCESORIOS ELECTRICOS | 8210 | CABLE No.6 AWG THHN- 600V COBRE | ML | 9145 | Actualización 2025-I Fase II + M.O. Ley 2101 de 2021
Demanda | CABLES Y ACCESORIOS ELECTRICOS | 8211 | CABLE No.8 AWG THHN-600V COBRE | ML | 5775 | Actualización 2025-I Fase II + M.O. Ley 2101 de 2021
Demanda | TUBERÍA Y ACCESORIOS CONDUIT GALVANIZADAS | 8212 | TUBERIA CONDUIT METALICA EMT D= 1" | ML | 17732 | Actualización 2025-I Fase II + M.O. Ley 2101 de 2021
Demanda | CABLES Y ACCESORIOS ELECTRICOS | 8213 | GRAPA PARA TUBERIA EMT D=1" | UN | 450 | Actualización 2025-I Fase II + M.O. Ley 2101 de 2021
Demanda | CABLES Y ACCESORIOS ELECTRICOS | 8216 | TOMA DE INCRUSTAR DOBLE CON POLO A TIERRA AISLADO 15A REGULADA | UN | 11250 | Actualización 2025-I Fase II + M.O. Ley 2101 de 2021
Demanda | CABLES Y ACCESORIOS ELECTRICOS | 8217 | CAJA PLASTICA ELECTRICA 4" X 4" CONDUIT 1/2" | UN | 1428 | Actualización 2025-I Fase II + M.O. Ley 2101 de 2021
Demanda | CABLES Y ACCESORIOS ELECTRICOS | 8218 | CABLE No.14 AWG 600V 90° C THHN/THWN | ML | 1583 | Actualización 2025-I Fase II + M.O. Ley 2101 de 2021
Demanda | CABLES Y ACCESORIOS ELECTRICOS | 8219 | TOMA TRIFILAR DE INCRUSTAR 50A/250V | UN | 28875 | Actualización 2025-I Fase II + M.O. Ley 2101 de 2021
Demanda | CABLES Y ACCESORIOS ELECTRICOS | 8221 | CABLE 12 AWG 600V 90° C THHN/THWN | ML | 2500 | Actualización 2025-I Fase II + M.O. Ley 2101 de 2021
Demanda | CABLES Y ACCESORIOS ELECTRICOS | 8222 | BREAKER ENCHUFABLE TRIPOLAR 3x20 A | UN | 42007 | Actualización 2025-I Fase II + M.O. Ley 2101 de 2021
Demanda | CABLES Y ACCESORIOS ELECTRICOS | 8223 | BALA - BALA 1 LUZ e27 13cm ESPECULAR BLANCO | UN | 17751 | Actualización 2025-I Fase II + M.O. Ley 2101 de 2021
Demanda | CABLES Y ACCESORIOS ELECTRICOS | 8224 | BOMBILLOS AHORRADORES 20W, 120V | UN | 9500 | Actualización 2025-I Fase II + M.O. Ley 2101 de 2021
Demanda | CABLES Y ACCESORIOS ELECTRICOS | 8225 | INTERRUPTOR DOBLE | UN | 7350 | Actualización 2025-I Fase II + M.O. Ley 2101 de 2021
Demanda | CABLES Y ACCESORIOS ELECTRICOS | 8227 | CAJA DE INTERRUPTOR 2 x 4 | UN | 1290 | Actualización 2025-I Fase II + M.O. Ley 2101 de 2021
Demanda | TUBERIA Y ACCESORIOS EN ACERO GALVANIZADO | 8228 | TUBERIA ACERO GALVANIZADO D=2" CALIBRE 16 (E=1.5MM) | ML | 61285 | Actualización 2025-I Fase II + M.O. Ley 2101 de 2021
Demanda | CABLES Y ACCESORIOS ELECTRICOS | 8229 | GRAPA PARA TUBERIA EMT D=3/4" | UN | 400 | Actualización 2025-I Fase II + M.O. Ley 2101 de 2021
Demanda | TUBERIA Y ACCESORIOS EN ACERO GALVANIZADO | 8230 | TUBERIA ACERO GALVANIZADO D=3/4" CALIBRE 16 (E=1.5MM) | ML | 18056 | Actualización 2025-I Fase II + M.O. Ley 2101 de 2021
Demanda | CABLES Y ACCESORIOS ELECTRICOS | 8231 | GRAPA PARA TUBERIA EMT D=3" | UN | 3689 | Actualización 2025-I Fase II + M.O. Ley 2101 de 2021
Demanda | TUBERÍA Y ACCESORIOS CONDUIT GALVANIZADAS | 8232 | TUBERIA CONDUIT METALICA EMT D= 3/4" | ML | 12530 | Actualización 2025-I Fase II + M.O. Ley 2101 de 2021
Demanda | CABLES Y ACCESORIOS ELECTRICOS | 8233 | BREAKER ENCHUFABLE 1 x 20 A | UN | 13000 | Actualización 2025-I Fase II + M.O. Ley 2101 de 2021
Demanda | CABLES Y ACCESORIOS ELECTRICOS | 8235 | TUBO FLUORESCENTE 54 W | UN | 12000 | Actualización 2025-I Fase II + M.O. Ley 2101 de 2021
Demanda | MATERIALES DE FERRETERÍA Y OTROS | 8244 | SANITARIO LINEA INSTITUCIONAL COLOR BLANCO (VALVULA ANTIVANDALICA TIPO PUSH METALICO, CROMADO) | UN | 431291 | Actualización 2025-I Fase II + M.O. Ley 2101 de 2021
Demanda | MATERIALES DE FERRETERÍA Y OTROS | 8245 | SANITARIO LINEA INSTITUCIONAL PARA DISCAPACITADOS COLOR BLANCO (VALVULA ANTIVANDALICA TIPO PUSH METALICO, CROMADO) | UN | 1097758 | Actualización 2025-I Fase II + M.O. Ley 2101 de 2021
Demanda | MATERIALES DE FERRETERÍA Y OTROS | 8246 | ORINAL MEDIANO DE COLGAR TIPO INSTITUCIONAL COLOR BLANCO (VALVULA ANTIVANDALICA TIPO PUSH METALICO, CROMADO) | UN | 360679 | Actualización 2025-I Fase II + M.O. Ley 2101 de 2021
Demanda | MATERIALES DE FERRETERÍA Y OTROS | 8247 | PAPELERA DE 200/400 mm EN LAMINA DE ACERO INOXIDABLE SATINADO CON CERROJO | UN | 82038 | Actualización 2025-I Fase II + M.O. Ley 2101 de 2021
Demanda | MATERIALES DE FERRETERÍA Y OTROS | 8248 | GRIFERIA PARA LAVAMANOS INSTITUCIONAL DE MESON TIPO PUSH METALICO CROMADO | UN | 281922 | Actualización 2025-I Fase II + M.O. Ley 2101 de 2021
Demanda | MATERIALES DE FERRETERÍA Y OTROS | 8249 | SECADOR ELECTRICO DE MANOS, CARCAZA OVALADA METALICA ACERO INOXIDABLE 304 SATINADO CAL. 1.2mm. 1650 W | UN | 558820 | Actualización 2025-I Fase II + M.O. Ley 2101 de 2021
Demanda | MATERIALES DE FERRETERÍA Y OTROS | 8250 | VALVULA ANTIVANDALICA PARA ORINAL CON ACCESORIOS PARA CONECTAR | UN | 451138 | Actualización 2025-I Fase II + M.O. Ley 2101 de 2021
Demanda | PINTURAS | 8253 | PINTURA EPOXICA | GLN | 206900 | Actualización 2025-I Fase II + M.O. Ley 2101 de 2021
Demanda | SOLDADURA, PEGANTES Y LIMPIADORES | 8254 | SOLDADURA E-7018 x 1/8" | KG | 18850 | Actualización 2025-I Fase II + M.O. Ley 2101 de 2021
Demanda | SUELDOS Y JORNALES | 8256 | TARIFA JORNAL - PERSONAL DE OBRA - SOLDADOR (INCLUYE FACTOR DE PRESTACIONES) | JR | 121212 | Actualización 2025-I Fase II + M.O. 2026
Demanda | EQUIPO LIVIANO Y HERRAMIENTAS | 8258 | EQUIPO DE SOLDADURA - CAPACIDAD 225 AMP | DIA | 44498 | Actualización 2025-I Fase II + M.O. Ley 2101 de 2021
Demanda | ESTRUCTURAS EN ACERO | 8259 | TUBO CERRAMIENTO NEGRO 2" 1.9mm | ML | 19203 | Actualización 2025-I Fase I
Demanda | ESTRUCTURAS EN ACERO | 8260 | TUBO CERRAMIENTO NEGRO 1/2" 1.9 mm | ML | 5474 | Actualización 2025-I Fase I
Demanda | PINTURAS | 8262 | ANTICORROSIVO CROMATO DE ZINC | GLN | 116996 | Actualización 2025-I Fase II + M.O. Ley 2101 de 2021
Demanda | SEÑALES, BARRERAS Y DEMARCACIÓN VIAL | 8270 | DEMARCACIÓN LINEA DE CEDA EL PASO DISCONTINUA DE 0.8mt ESPACIADO 0.4mt, E=2.3mm EN PINTURA TERMOPLÁSTICA, INCLUYE SUMINISTRO Y APLICACIÓN CON EQUIPO, INCLUYE MICROESFERAS | ML | 8246 | Actualización 2025-I Fase II + M.O. Ley 2101 de 2021
Demanda | SEÑALES, BARRERAS Y DEMARCACIÓN VIAL | 8271 | DEMARCACION LINEA CARRIL A=0.12mt L=3.0 SEPARCION =5.0mt E=2.3mm, EN PINTURA TERMOPLATICA. INCLUYE SUMINISTRO Y APLICACION CON EQUIPO. INCLUYE MICROESFERAS | M2 | 11484 | Actualización 2025-I Fase II + M.O. Ley 2101 de 2021
Demanda | ACTIVIDADES A TODO COSTO | 8276 | FRANJA EN ADHESIVO VINILICO ESMERILADO EFECTO STAND BLASTED FROSTED CRYSTAL L=8m. (SUMINISTRO E INSTALACIÓN) GARANTIA DE 5 AÑOS AL EXTERIOR. SEGUN MANUAL DE IMAGEN DE TRANSMILENIO S.A. | UN | 87406 | Actualización 2025-I Fase II + M.O. Ley 2101 de 2021
Demanda | ACTIVIDADES A TODO COSTO | 8277 | FRANJA EN VINILO CON ADHESIVO EN VINILO ALTO 6cm, L=8m. (SUMINISTRO E INSTALACIÓN) GARANTIA DE 5 AÑOS AL EXTERIOR SEGUN COLOR. SEGUN MANUAL DE IMAGEN DE TRANSMILENIO S.A. | UN | 25158 | Actualización 2025-I Fase II + M.O. Ley 2101 de 2021
Demanda | ACTIVIDADES A TODO COSTO | 8278 | FRANJA EN VINILO CON ADHESIVO EN VINILO ALTO 3cm L=8m, (SUMINISTRO E INSTALACIÓN) GARANTIA DE 5 AÑOS AL EXTERIOR SEGUN COLOR. SEGUN MANUAL DE IMAGEN DE TRANSMILENIO S.A. | UN | 20171 | Actualización 2025-I Fase II + M.O. Ley 2101 de 2021
Demanda | TUBERIAS Y ACCESORIOS DE PVC - ACUEDUCTO | 8294 | COLLAR DERIVACION 4" x 1/2" | UN | 29884 | Actualización 2025-I Fase I
Demanda | TUBERIAS Y ACCESORIOS DE PVC - ACUEDUCTO | 8295 | COLLAR DERIVACION 6" x 1/2" | UN | 37988 | Actualización 2025-I Fase I
Demanda | TARIFA _ ALQUILER DE VEHICULO | 8297 | TARIFA DIA - ALQUILER DE VEHICULO: CAMPERO, PICK-UP, CAMIONETA, CAMION O SIMILAR DE 1300cc A 2000cc DE CILINDRADA, MODELO 2026 A 2023. 100% DE LA TARIFA ESTABLECIDA. INCLUYE TODOS LOS COSTOS DE OPERACIÓN Y MANTENIMIENTO EXCEPTO EL SALARIO DEL CONDUCTOR. | DIA | 292000 | Actualización 2025-I Fase II + M.O. 2026
Demanda | EQUIPO PESADO | 8298 | MINICARGADOR - POTENCIA 53 A 63 KW - INCLUYE OPERARIO Y COMBUSTIBLE | HR | 112533 | Actualización 2025-I Fase I
Demanda | SUELDOS Y JORNALES | 8299 | TARIFA JORNAL - PERSONAL DE OBRA - AYUDANTE HORARIO NOCTURNO (INCLUYE FACTOR DE PRESTACIONES) | JR | 131508 | Actualización 2025-I Fase II + M.O. 2026
Demanda | SUELDOS Y JORNALES | 8300 | TARIFA JORNAL - PERSONAL DE OBRA - OFICIAL HORARIO NOCTURNO (INCLUYE FACTOR DE PRESTACIONES) | JR | 163636 | Actualización 2025-I Fase II + M.O. 2026
Demanda | SEÑALES, BARRERAS Y DEMARCACIÓN VIAL | 8302 | BOYA PLASTICA DE 20 x 20 x 9 cm DE ALTURA (NO INCLUYE ELEMENTOS DE ANCLAJE) | UN | 26165 | Actualización 2025-I Fase II + M.O. Ley 2101 de 2021
Demanda | SEÑALES, BARRERAS Y DEMARCACIÓN VIAL | 8303 | HITO DE 75cm DE ALTURA Y 8cm DE DIAMETRO CON REFLECTIVOS DE COLOR AMARILLO. NO INCLUYE ELEMENTOS DE ANCLAJE | UN | 52920 | Actualización 2025-I Fase II + M.O. Ley 2101 de 2021
Demanda | EQUIPO LIVIANO Y HERRAMIENTAS | 8304 | EQUIPO DE OXICORTE - PRESIÓN DE OXÍGENO 125 PSI - PRESIÓN GAS COMBUSTIBLE 15 PSI, MES | MES | 2356200 | Actualización 2025-I Fase II + M.O. Ley 2101 de 2021
Demanda | SELLANTES-IMPERMEABILIZANTES Y ADITIVOS CONCRETOS | 8306 | EPOXICO PARA ANCLAJE DE ALTA RESISTENCIA (Unidad 600cc-900g) | UN | 150856 | Actualización 2025-I Fase II + M.O. Ley 2101 de 2021
Demanda | SELLANTES-IMPERMEABILIZANTES Y ADITIVOS CONCRETOS | 8313 | MORTERO DE REPARACIÓN ESTRUCTURAL | KG | 7444 | Actualización 2025-I Fase II + M.O. Ley 2101 de 2021
Demanda | SELLANTES-IMPERMEABILIZANTES Y ADITIVOS CONCRETOS | 8314 | RECUBRIMIENTO INHIBIDOR DE CORROSIÓN EPOXI-CEMENTO PARA PROTEGER ACERO DE REFUERZO. TRICOMPONENTE. | KG | 28293 | Actualización 2025-I Fase II + M.O. Ley 2101 de 2021
Demanda | SEÑALES, BARRERAS Y DEMARCACIÓN VIAL | 8319 | PINTURA EN FRÍO PARA DEMARCACIÓN DE VÍAS. A= 12 cm. INCLUYE EQUIPO AUTOPROPULSADO Y MANO DE OBRA. | ML | 2591 | Actualización 2025-I Fase II + M.O. Ley 2101 de 2021
Demanda | SUELDOS Y JORNALES | 8320 | TARIFA MES - PERSONAL DE OBRA - OPERADOR EQUIPO DE SEÑALIZACIÓN (INCLUYE FACTOR DE PRESTACIONES) | MES | 3636357 | Actualización 2025-I Fase II + M.O. 2026
Demanda | SUELDOS Y JORNALES | 8321 | TARIFA JORNAL - PERSONAL DE OBRA - OPERADOR EQUIPO DE SEÑALIZACIÓN (INCLUYE FACTOR DE PRESTACIONES) | JR | 121212 | Actualización 2025-I Fase II + M.O. 2026
Demanda | SEÑALES, BARRERAS Y DEMARCACIÓN VIAL | 8322 | PINTURA EN FRÍO PARA DEMARCACIÓN DE VÍAS. INCLUYE EQUIPO MANUAL Y MANO DE OBRA. | ML | 2579 | Actualización 2025-I Fase II + M.O. Ley 2101 de 2021
Demanda | TARIFA _ ALQUILER DE VEHICULO | 8324 | TARIFA DIA - ALQUILER DE VEHICULO: CAMPERO, PICK-UP, CAMIONETA, CAMION O SIMILAR CON CAPACIDAD DE CARGA DE 3 TON O MAS, MODELO 2018 A 2015. 75% DE LA TARIFA ESTABLECIDA. INCLUYE TODOS LOS COSTOS DE OPERACIÓN Y MANTENIMIENTO EXCEPTO EL SALARIO DEL CONDUCTOR | DIA | 426525 | Actualización 2025-I Fase II + M.O. 2026
Demanda | MATERIALES DE FERRETERÍA Y OTROS | 8328 | FUNGIBLES | GLB | 1034 | No aplica actualización
Demanda | SEÑALES, BARRERAS Y DEMARCACIÓN VIAL | 8329 | APLICACIÓN DE BICOMPONENTE (SPRAY O EXTRUSIÓN) INCLUYE EQUIPO Y MANO DE OBRA | ML | 8000 | Actualización 2025-I Fase II + M.O. Ley 2101 de 2021
Demanda | PINTURAS | 8330 | PLASTICO EN FRIO (INCLUYE CATALIZADOR) - PINTURA PARA TRAFICO | GLN | 248263 | Actualización 2025-I Fase II + M.O. Ley 2101 de 2021
Demanda | SEÑALES, BARRERAS Y DEMARCACIÓN VIAL | 8331 | APLICACIÓN DE BICOMPONENTE (SPRAY O EXTRUSIÓN) INCLUYE EQUIPO Y MANO DE OBRA Y MICROESFERAS | M2 | 49465 | Actualización 2025-I Fase II + M.O. Ley 2101 de 2021
Demanda | SEÑALES, BARRERAS Y DEMARCACIÓN VIAL | 8334 | BORRADO SEÑALIZACIÓN VIAL TIPO FRESADO CON MÁQUINA BERTELLI O SIMILAR (ML) | ML | 9970 | Actualización 2025-I Fase II + M.O. Ley 2101 de 2021
Demanda | ESTRUCTURAS EN ACERO | 8340 | TORNILLO. INCLUYE TUERCA Y ARANDELA | KG | 10702 | Actualización 2025-I Fase I
Demanda | SEÑALES, BARRERAS Y DEMARCACIÓN VIAL | 8357 | TACHA REFLECTIVA BIDIRECCIONAL (NO INCLUYE ELEMENTOS DE ANCLAJE) | UN | 9230 | Actualización 2025-I Fase II + M.O. Ley 2101 de 2021
Demanda | SEÑALES, BARRERAS Y DEMARCACIÓN VIAL | 8358 | RESALTO EN CAUCHO DE L=1m, ANCHO 30cm, ALTO 4.5cm (INCLUYE PERNOS) | UN | 221495 | Actualización 2025-I Fase II + M.O. Ley 2101 de 2021
Demanda | DUCTOS PVC - ELECTRICOS/TELEFONICOS TIPO TDP-DB-EB | 8359 | TUBERIA CONDUIT PVC D= 1/2" | ML | 3069 | Actualización 2025-I Fase I
Demanda | TUBERÍA Y ACCESORIOS DE CONCRETO | 8362 | TUBERIA CONCRETO REF. CL.V D=36´ (90 CM) | ML | 1915178 | Actualización 2025-I Fase I
Demanda | ENSAYO LABORATORIO - ANÁLISIS DE AGUAS | 8364 | DETERMINACION DE CLORUROS. Norma técnica: SM-4500-Cl-B-17. | PUNTO | 22211 | Actualización 2025-I Fase II + M.O. Ley 2101 de 2021
Demanda | ENSAYO LABORATORIO - ANÁLISIS DE AGUAS | 8365 | DETERMINACION DE SULFATOS. Norma técnica: SM-4500-SO42-E-17 ASTM D516-16 (23). | PUNTO | 28560 | Actualización 2025-I Fase II + M.O. Ley 2101 de 2021
Demanda | ENSAYO LABORATORIO - ANÁLISIS DE AGUAS | 8366 | DETERMINACION DE NITRATOS. Norma técnica: SM-4500-NO3-B-17. | PUNTO | 25163 | Actualización 2025-I Fase II + M.O. Ley 2101 de 2021
Demanda | ENSAYO LABORATORIO - ANÁLISIS DE AGUAS | 8367 | DETERMINACION DE HIERRO TOTAL. Norma técnica: SM-3500-Fe-B-17. | PUNTO | 35700 | Actualización 2025-I Fase II + M.O. Ley 2101 de 2021
Demanda | ENSAYO LABORATORIO - ANÁLISIS DE AGUAS | 8369 | DETERMINACION DE MAGNESIO. Norma técnica: SM-3500-Mg-B-17. | PUNTO | 39270 | Actualización 2025-I Fase II + M.O. Ley 2101 de 2021
Demanda | ENSAYO LABORATORIO - ANÁLISIS DE AGUAS | 8370 | DETERMINACION DE SODIO. Norma técnica: SM-3500-Na-B-17. | PUNTO | 39270 | Actualización 2025-I Fase II + M.O. Ley 2101 de 2021
Demanda | PINTURAS | 8404 | PINTURA BASE AGUA DOMESTICA | GLN | 74333 | Actualización 2025-I Fase II + M.O. Ley 2101 de 2021
Demanda | TUBERÍA Y ACCESORIOS EN GRP | 8430 | CAMARA GRP 2500 * 2500 * 1200 (INCLUYE TUBERIA , CHIMENEA 2.5m Y ACCESORIOS. INCLUYE TRANSPORTE | UN | 101621427 | Actualización 2025-I Fase II + M.O. Ley 2101 de 2021
Demanda | TUBERÍA Y ACCESORIOS EN GRP | 8431 | CAMARA GRP 2600 * 2600 * 1200 (INCLUYE TUBERIA , CHIMENEA 2.5m Y ACCESORIOS. INCLUYE TRANSPORTE | UN | 108258787 | Actualización 2025-I Fase II + M.O. Ley 2101 de 2021
Demanda | TUBERÍA Y ACCESORIOS EN GRP | 8432 | TUBERIA GRP DN 350 PN1 SN2500. INCLUYE TRANSPORTE | ML | 456028 | Actualización 2025-I Fase II + M.O. Ley 2101 de 2021
Demanda | TUBERÍA Y ACCESORIOS EN GRP | 8434 | TUBERIA GRP DN 450 PN1 SN2500. INCLUYE TRANSPORTE | ML | 552176 | Actualización 2025-I Fase II + M.O. Ley 2101 de 2021
Demanda | TUBERÍA Y ACCESORIOS EN GRP | 8435 | ACOPLE GRP DN 450 PN1. INCLUYE TRANSPORTE | UN | 602198 | Actualización 2025-I Fase II + M.O. Ley 2101 de 2021
Demanda | TUBERÍA Y ACCESORIOS EN GRP | 8436 | TUBERIA GRP DN 550 PN1 SN2500. INCLUYE TRANSPORTE | ML | 686863 | Actualización 2025-I Fase II + M.O. Ley 2101 de 2021
Demanda | TUBERÍA Y ACCESORIOS EN GRP | 8437 | ACOPLE GRP DN 550 PN1. INCLUYE TRANSPORTE | UN | 637620 | Actualización 2025-I Fase II + M.O. Ley 2101 de 2021
Demanda | TUBERÍA Y ACCESORIOS EN GRP | 8438 | TUBERIA GRP DN 650 PN1 SN2500. INCLUYE TRANSPORTE | ML | 801014 | Actualización 2025-I Fase II + M.O. Ley 2101 de 2021
Demanda | TUBERÍA Y ACCESORIOS EN GRP | 8440 | TUBERIA GRP DN 750 PN1 SN2500 - INCLUYE TRANSPORTE | ML | 953119 | Actualización 2025-I Fase II + M.O. Ley 2101 de 2021
Demanda | TUBERÍA Y ACCESORIOS EN GRP | 8441 | ACOPLE GRP DN 750 PN1. INCLUYE TRANSPORTE | UN | 721119 | Actualización 2025-I Fase II + M.O. Ley 2101 de 2021
Demanda | TUBERÍA Y ACCESORIOS EN GRP | 8442 | TUBERIA GRP DN 850 PN1 SN2500. INCLUYE TRANSPORTE | ML | 1161765 | Actualización 2025-I Fase II + M.O. Ley 2101 de 2021
Demanda | TUBERÍA Y ACCESORIOS EN GRP | 8443 | ACOPLE GRP DN 850 PN1. INCLUYE TRANSPORTE | UN | 756542 | Actualización 2025-I Fase II + M.O. Ley 2101 de 2021
Demanda | TUBERÍA Y ACCESORIOS EN GRP | 8444 | TUBERIA GRP DN 2500 PN1 SN2500. INCLUYE TRANSPORTE | ML | 7038518 | Actualización 2025-I Fase II + M.O. Ley 2101 de 2021
Demanda | TUBERÍA Y ACCESORIOS EN GRP | 8445 | ACOPLE GRP DN 2500 PN1. INCLUYE TRANSPORTE | UN | 2494815 | Actualización 2025-I Fase II + M.O. Ley 2101 de 2021
Demanda | TUBERÍA Y ACCESORIOS EN GRP | 8447 | TUBERIA GRP DN 2600 PN1 SN2500. INCLUYE TRANSPORTE | ML | 7488900 | Actualización 2025-I Fase II + M.O. Ley 2101 de 2021
Demanda | TUBERÍA Y ACCESORIOS EN GRP | 8448 | ACOPLE GRP DN 2600 PN1. INCLUYE TRANSPORTE | UN | 3274128 | Actualización 2025-I Fase II + M.O. Ley 2101 de 2021
Demanda | TUBERÍA Y ACCESORIOS EN GRP | 8449 | CAMARA GRP 900 * 900 * 1200 (INCLUYE TUBERIA , CHIMENEA 1.0m Y ACCESORIOS. INCLUYE TRANSPORTE | UN | 28531707 | Actualización 2025-I Fase II + M.O. Ley 2101 de 2021
Demanda | TUBERÍA Y ACCESORIOS EN GRP | 8450 | CAMARA GRP 900 * 900 * 1200 (INCLUYE TUBERIA , CHIMENEA 2.5m Y ACCESORIOS. INCLUYE TRANSPORTE | UN | 28531707 | Actualización 2025-I Fase II + M.O. Ley 2101 de 2021
Demanda | TUBERÍA Y ACCESORIOS EN GRP | 8451 | CAMARA GRP 1000 * 1000 * 1200 (INCLUYE TUBERIA , CHIMENEA 2.5m Y ACCESORIOS. INCLUYE TRANSPORTE | UN | 30414331 | Actualización 2025-I Fase II + M.O. Ley 2101 de 2021
Demanda | TUBERÍA Y ACCESORIOS EN GRP | 8452 | CAMARA GRP 1100 * 1100 * 1200 (INCLUYE TUBERIA , CHIMENEA 2.5m Y ACCESORIOS. INCLUYE TRANSPORTE | UN | 33362774 | Actualización 2025-I Fase II + M.O. Ley 2101 de 2021
Demanda | TUBERÍA Y ACCESORIOS EN GRP | 8453 | CAMARA GRP 1300 * 1300 * 1200 (INCLUYE TUBERIA , CHIMENEA 5m Y ACCESORIOS. INCLUYE TRANSPORTE | UN | 40552746 | Actualización 2025-I Fase II + M.O. Ley 2101 de 2021
Demanda | TUBERÍA Y ACCESORIOS EN GRP | 8454 | CAMARA GRP 1500 * 1500 * 1200 (INCLUYE TUBERIA , CHIMENEA 2.5m Y ACCESORIOS. INCLUYE TRANSPORTE | UN | 49066689 | Actualización 2025-I Fase II + M.O. Ley 2101 de 2021
Demanda | TUBERÍA Y ACCESORIOS EN GRP | 8455 | CAMARA GRP 1600 * 1600 * 1200 (INCLUYE TUBERIA , CHIMENEA 2.5m Y ACCESORIOS. INCLUYE TRANSPORTE | UN | 58272464 | Actualización 2025-I Fase II + M.O. Ley 2101 de 2021
Demanda | TUBERÍA Y ACCESORIOS EN GRP | 8456 | CAMARA GRP 1800 * 1800 * 1200 (INCLUYE TUBERIA , CHIMENEA 2.5m Y ACCESORIOS. INCLUYE TRANSPORTE | UN | 64775755 | Actualización 2025-I Fase II + M.O. Ley 2101 de 2021
Demanda | TUBERÍA Y ACCESORIOS EN GRP | 8457 | CAMARA GRP 1800 * 1800 * 1200 (INCLUYE TUBERIA , CHIMENEA 5m Y ACCESORIOS. INCLUYE TRANSPORTE | UN | 72129149 | Actualización 2025-I Fase II + M.O. Ley 2101 de 2021
Demanda | CABLES Y ACCESORIOS ELECTRICOS | 8460 | CONECTORES DE COBRE 25mm 5/8" | UN | 8850 | Actualización 2025-I Fase II + M.O. Ley 2101 de 2021
Demanda | CABLES Y ACCESORIOS ELECTRICOS | 8461 | ALAMBRE DE COBRE No. 4 AWG | ML | 15772 | Actualización 2025-I Fase II + M.O. Ley 2101 de 2021
Demanda | SEMAFORIZACION | 8462 | MASCARILLA DE GIRO PARA SEMAFORO DE 200 mm | UN | 370764 | Actualización 2025-I Fase II + M.O. Ley 2101 de 2021
Demanda | SEMAFORIZACION | 8463 | MODULO ROJO PARA SEMAFOROS DE 200mm (TIPO LED, SEMAFORO TIPO MENSULA) SUMINISTRO E INSTALACION. | UN | 763205 | Actualización 2025-I Fase II + M.O. Ley 2101 de 2021
Demanda | MATERIALES DE FERRETERÍA Y OTROS | 8473 | MALLA ZARANDA DE 6" x 6" PARA CLASIFICACION MATERIAL | M2 | 1568 | Actualización 2025-I Fase II + M.O. Ley 2101 de 2021
Demanda | ESTRUCTURAS EN ACERO | 8474 | ÁNGULO METÁLICO | KG | 6844 | Actualización 2025-I Fase I
Demanda | ESTRUCTURAS EN ACERO | 8475 | PLATINA METALICA | KG | 6418 | Actualización 2025-I Fase I
Demanda | ESTRUCTURAS EN ACERO | 8476 | MALLA ESLABONADA CALIBRE 10.5 - HUECO DE 2" x 2" | M2 | 25535 | Actualización 2025-I Fase I
Demanda | MATERIALES DE FERRETERÍA Y OTROS | 8478 | TEJA DE ZINC 800 x 2438 | UN | 24965 | Actualización 2025-I Fase II + M.O. Ley 2101 de 2021
Demanda | MATERIALES DE FERRETERÍA Y OTROS | 8479 | AMARRAS - Abrazadera Plastico De 8 Pulg. (200mm) Con Argolla | UN | 130 | Actualización 2025-I Fase II + M.O. Ley 2101 de 2021
Demanda | MATERIALES DE FERRETERÍA Y OTROS | 8480 | LIJA | UN | 1286 | Actualización 2025-I Fase II + M.O. Ley 2101 de 2021
Demanda | PINTURAS | 8481 | PINTURA BASE ACEITE | GLN | 94100 | Actualización 2025-I Fase II + M.O. Ley 2101 de 2021
Demanda | PINTURAS | 8482 | PINTURA EN VINILO TIPO 1 | GLN | 74333 | Actualización 2025-I Fase II + M.O. Ley 2101 de 2021
Demanda | MATERIALES DE FERRETERÍA Y OTROS | 8483 | TANQUE DE AGUA 500 Lts | UN | 200343 | Actualización 2025-I Fase II + M.O. Ley 2101 de 2021
Demanda | TUBERÍA Y ACCESORIOS CONDUIT GALVANIZADAS | 8500 | TUBERIA CONDUIT METALICA EMT D= 4" | ML | 121094 | Actualización 2025-I Fase II + M.O. Ley 2101 de 2021
Demanda | ENSAYO LABORATORIO - SUELOS | 8501 | ENSAYO DE COMPRESION TRIAXIAL SOBRE SUELOS COHESIVOS (EN CONDICION CONSOLIDADA, NO DRENADA CU 3 PUNTOS). Norma técnica: INVE-153-13 UNE-EN-ISO-17892-9-19 Numerales 6.4 y 6.7.2* (Norma de referencia) ASTM D4767-11 (20) | UN | 1516027 | Actualización 2025-I Fase II + M.O. Ley 2101 de 2021
Demanda | MALLAS Y ACEROS PARA REFUERZO | 8502 | CANASTILLA PASAJUNTAS | KG | 9758 | Actualización 2025-I Fase I
Demanda | PINTURAS | 8506 | PINTURA ACRÍLICA BASE SOLVENTE AMARILLO / BLANCO PARA DEMARCACION - PINTUTRAFICO | GLN | 114400 | Actualización 2025-I Fase II + M.O. Ley 2101 de 2021
Demanda | PINTURAS | 8508 | PINTURA ACRÍLICA BASE SOLVENTE AZUL / ROJO PARA DEMARCACION - PINTURA PARA TRAFICO | GLN | 119900 | Actualización 2025-I Fase II + M.O. Ley 2101 de 2021
Demanda | PINTURAS | 8509 | IMPRIMANTE NEGRO MATE - ACRILICO BASE SOLVENTE - PINTURA PARA TRAFICO | GLN | 131040 | Actualización 2025-I Fase II + M.O. Ley 2101 de 2021
Demanda | PINTURAS | 8511 | PINTURA ACRÍLICA BASE SOLVENTE AMARILLO / BLANCO PARA DEMARCACION - TERTRAFICO | GLN | 144990 | Actualización 2025-I Fase II + M.O. Ley 2101 de 2021
Demanda | SELLANTES-IMPERMEABILIZANTES Y ADITIVOS CONCRETOS | 8515 | AGENTE DESENCOFRANTE | KG | 18652 | Actualización 2025-I Fase II + M.O. Ley 2101 de 2021
Demanda | FORMALETAS, ANDAMIOS Y ACCESORIOS | 8516 | FORMALETA PARA CONCRETOS - MADERA (ESTRUCTURAS ENTERRADAS - UN (1) USO) | M2 | 42011 | Actualización 2025-I Fase I
Demanda | FORMALETAS, ANDAMIOS Y ACCESORIOS | 8520 | FORMALETA METÁLICA (CONCRETO HIDRÁULICO) | M2/DIA | 1614 | Actualización 2025-I Fase I
Demanda | MATERIALES DE FERRETERÍA Y OTROS | 8522 | ICOPOR D-12 20 MM (LAMINA) DE 1.0m x 1.0m | M2 | 8816 | Actualización 2025-I Fase II + M.O. Ley 2101 de 2021
Demanda | SELLANTES-IMPERMEABILIZANTES Y ADITIVOS CONCRETOS | 8524 | SELLADOR DE JUNTAS (300 CC). Masilla elástica sellante de un componente, con base en poliuretano, con proceso de curado en presencia de humedad del ambiente. Norma ASTM C-920. | UN | 51200 | Actualización 2025-I Fase II + M.O. Ley 2101 de 2021
Demanda | GEOSINTETICOS | 8525 | GEOMEMBRANA DE POLIETILENO DE ALTA DENSIDAD (PEAD-HDPE) CON ESPESOR DE 30 MILS (0,75 MM) | M2 | 20254 | Actualización 2025-I Fase II + M.O. Ley 2101 de 2021
Demanda | PINTURAS | 8529 | ANTICORROSIVO PHCL | GLN | 76900 | Actualización 2025-I Fase II + M.O. Ley 2101 de 2021
Demanda | SOLDADURA, PEGANTES Y LIMPIADORES | 8530 | FUNDENTE (PARA SOLDADURA) 60 gr. | UN | 12000 | Actualización 2025-I Fase II + M.O. Ley 2101 de 2021
Demanda | PINTURAS | 8531 | DISOLVENTE THINER | GLN | 29000 | Actualización 2025-I Fase II + M.O. Ley 2101 de 2021
Demanda | LADRILLOS, BLOQUES Y ADOQUINES | 8539 | BLOQUE PERFORADO 15X20X40 | UN | 4900 | Actualización 2025-I Fase I
Demanda | MATERIALES DE FERRETERÍA Y OTROS | 8555 | LIJA DE AGUA 150 SUPER | UN | 1515 | Actualización 2025-I Fase II + M.O. Ley 2101 de 2021
Demanda | TUBERÍA Y ACCESORIOS CONDUIT GALVANIZADAS | 8560 | CURVA METALICA GALVANIZADA IMC D=1" | UN | 9802 | Actualización 2025-I Fase II + M.O. Ley 2101 de 2021
Demanda | MATERIALES DE FERRETERÍA Y OTROS | 8565 | ALAMBRON 40 1/4 PULG LISO | KG | 6340 | Actualización 2025-I Fase II + M.O. Ley 2101 de 2021
Demanda | MATERIALES DE FERRETERÍA Y OTROS | 8566 | VARILLA DILATACIÓN ALUMINIO | ML | 1806 | Actualización 2025-I Fase II + M.O. Ley 2101 de 2021
Demanda | PISOS (CONVENCIONALES Y TIPO TRANSMILENIO) | 8567 | BALDOSA EN GRANO PULIDO TIPO 1 Y TIPO 2 (30X30) | M2 | 71341 | Actualización 2025-I Fase II + M.O. Ley 2101 de 2021
Demanda | PISOS (CONVENCIONALES Y TIPO TRANSMILENIO) | 8570 | GRANITO (MEZCLA) | BULTO | 22868 | Actualización 2025-I Fase II + M.O. Ley 2101 de 2021
Demanda | SOLDADURA, PEGANTES Y LIMPIADORES | 8576 | PEGANTE PARA PISOS DE CAUCHO SINTÉTICO | GLN | 109900 | Actualización 2025-I Fase II + M.O. Ley 2101 de 2021
Demanda | TUBERÍA Y ACCESORIOS DE PVC PARA ALCANTARILLADO | 8577 | TUBERIA PVC SANITARIA D=3" | ML | 27330 | Actualización 2025-I Fase I
Demanda | TUBERÍA Y ACCESORIOS DE PVC PARA ALCANTARILLADO | 8578 | CODO 90° CxC PVC SANITARIA D=2" | UN | 4877 | Actualización 2025-I Fase I
Demanda | TUBERÍA Y ACCESORIOS DE PVC PARA ALCANTARILLADO | 8579 | CODO 90° CxC PVC SANITARIA D=4" | UN | 19645 | Actualización 2025-I Fase I
Demanda | TUBERÍA Y ACCESORIOS DE PVC PARA ALCANTARILLADO | 8584 | TUBERIA PVC SANITARIA D=8" | ML | 145094 | Actualización 2025-I Fase I
Demanda | DUCTOS PVC - ELECTRICOS/TELEFONICOS TIPO TDP-DB-EB | 8586 | TUBERIA PVC VENTILACION D=3" | ML | 17160 | Actualización 2025-I Fase I
Demanda | TUBERIAS Y ACCESORIOS DE PVC - ACUEDUCTO | 8588 | TUBERIA PVC E.L. D=1" RDE 21 | ML | 7101 | Actualización 2025-I Fase I
Demanda | MATERIALES DE FERRETERÍA Y OTROS | 8634 | LAVAMANOS INSTITUCIONAL | UN | 179841 | Actualización 2025-I Fase II + M.O. Ley 2101 de 2021
Demanda | TUBERIAS Y ACCESORIOS DE PVC - ACUEDUCTO | 8635 | ACOPLE PARA LAVAMANOS / LAVAPLATOS SIN VALVULA D=1/2" L=40CM | UN | 3113 | Actualización 2025-I Fase I
Demanda | MATERIALES BÁSICOS | 8636 | CEMENTO BLANCO | KG | 1875 | Actualización 2025-I Fase I
Demanda | MATERIALES DE FERRETERÍA Y OTROS | 8644 | LAVAMANOS SOBREPONER | UN | 198359 | Actualización 2025-I Fase II + M.O. Ley 2101 de 2021
Demanda | MATERIALES DE FERRETERÍA Y OTROS | 8645 | LAVAMANOS DE COLGAR PARA PERSONAS CON MOVILIDAD REDUCIDA | UN | 498677 | Actualización 2025-I Fase II + M.O. Ley 2101 de 2021
Demanda | MALLAS Y ACEROS PARA REFUERZO | 8654 | ACERO FIGURADO No.2 (1/4") F`y = 60000 PSI | KG | 5569 | Actualización 2025-I Fase I
Demanda | CABLES Y ACCESORIOS ELECTRICOS | 8666 | CABLE CU ENCAUCHETADO 3X16 AWG | ML | 4315 | Actualización 2025-I Fase II + M.O. Ley 2101 de 2021
Demanda | CABLES Y ACCESORIOS ELECTRICOS | 8672 | CAJA GALVANIZADA 4X4 CUMPLE NORMA RETIE | UN | 3800 | Actualización 2025-I Fase II + M.O. Ley 2101 de 2021
Demanda | CABLES Y ACCESORIOS ELECTRICOS | 8674 | TOMACORRIENTE CON CONEXIÓN A TIERRA, MONOFÁSICO DOBLE, 15 A | UN | 4600 | Actualización 2025-I Fase II + M.O. Ley 2101 de 2021
Demanda | CABLES Y ACCESORIOS ELECTRICOS | 8675 | TOMACORRIENTE CON PROTECCIÓN DE FALLA A TIERRA (GFCI) | UN | 38554 | Actualización 2025-I Fase II + M.O. Ley 2101 de 2021
Demanda | CABLES Y ACCESORIOS ELECTRICOS | 8676 | TOMACORRIENTE CON CONEXIÓN A TIERRA, BIFÁSICOS, DOS POLOS, 3 HILOS, 20 A | UN | 10591 | Actualización 2025-I Fase II + M.O. Ley 2101 de 2021
Demanda | MATERIALES DE FERRETERÍA Y OTROS | 8688 | OTROS MATERIALES Y ACCESORIOS | GLB | 1034 | No aplica actualización
Demanda | SUELDOS Y JORNALES | 8689 | TARIFA JORNAL - PERSONAL DE OBRA - TECNICO SOLDADOR (INCLUYE FACTOR DE PRESTACIONES) | JR | 139262 | Actualización 2025-I Fase II + M.O. 2026
Demanda | SUELDOS Y JORNALES | 8690 | TARIFA JORNAL - PERSONAL DE OBRA - TÉCNICO (SOLDADOR 1 A) (INCLUYE FACTOR DE PRESTACIONES) | JR | 139262 | Actualización 2025-I Fase II + M.O. 2026
Demanda | CABLES Y ACCESORIOS ELECTRICOS | 8694 | CABLE DE COBRE AISLADO No.10 | ML | 3555 | Actualización 2025-I Fase II + M.O. Ley 2101 de 2021
Demanda | CABLES Y ACCESORIOS ELECTRICOS | 8695 | CABLE DE COBRE AISLADO No.8 | ML | 6250 | Actualización 2025-I Fase II + M.O. Ley 2101 de 2021
Demanda | CABLES Y ACCESORIOS ELECTRICOS | 8696 | CABLE DE COBRE AISLADO No.6 | ML | 9650 | Actualización 2025-I Fase II + M.O. Ley 2101 de 2021
Demanda | CABLES Y ACCESORIOS ELECTRICOS | 8698 | CABLE DE COBRE AISLADO No.4 | ML | 17557 | Actualización 2025-I Fase II + M.O. Ley 2101 de 2021
Demanda | CABLES Y ACCESORIOS ELECTRICOS | 8699 | CABLE DE COBRE AISLADO No.2 | ML | 21932 | Actualización 2025-I Fase II + M.O. Ley 2101 de 2021
Demanda | CABLES Y ACCESORIOS ELECTRICOS | 8700 | CABLE No. 2/0 AWG THHN-600V COBRE | ML | 45454 | Actualización 2025-I Fase II + M.O. Ley 2101 de 2021
Demanda | CABLES Y ACCESORIOS ELECTRICOS | 8706 | CURVA CONDUIT GALVANIZADA IMC 3/4" | UN | 6550 | Actualización 2025-I Fase II + M.O. Ley 2101 de 2021
Demanda | CABLES Y ACCESORIOS ELECTRICOS | 8708 | CURVA CONDUIT GALVANIZADA IMC 2" | UN | 34213 | Actualización 2025-I Fase II + M.O. Ley 2101 de 2021
Demanda | TUBERÍA Y ACCESORIOS CONDUIT GALVANIZADAS | 8710 | CURVA EMT D= 3" | UN | 65142 | Actualización 2025-I Fase II + M.O. Ley 2101 de 2021
Demanda | TUBERÍA Y ACCESORIOS CONDUIT GALVANIZADAS | 8712 | UNIÓN EMT D= 3" | UN | 24731 | Actualización 2025-I Fase II + M.O. Ley 2101 de 2021
Demanda | CABLES Y ACCESORIOS ELECTRICOS | 8721 | CABLE COBRE 4/0 AWG 600V 90° C THHN/THWN | ML | 70900 | Actualización 2025-I Fase II + M.O. Ley 2101 de 2021
Demanda | CABLES Y ACCESORIOS ELECTRICOS | 8722 | CABLE DE COBRE AISLADO 8 AWG 600V 90° C THHN/THWN | ML | 6250 | Actualización 2025-I Fase II + M.O. Ley 2101 de 2021
Demanda | TUBERÍA Y ACCESORIOS CONDUIT GALVANIZADAS | 8729 | CURVA EMT D= 1 1/4" | UN | 9000 | Actualización 2025-I Fase II + M.O. Ley 2101 de 2021
Demanda | TUBERÍA Y ACCESORIOS CONDUIT GALVANIZADAS | 8731 | UNIÓN EMT D= 1 1/4" | UN | 3800 | Actualización 2025-I Fase II + M.O. Ley 2101 de 2021
Demanda | TUBERÍA Y ACCESORIOS CONDUIT GALVANIZADAS | 8732 | CURVA EMT D= 2" | UN | 14840 | Actualización 2025-I Fase II + M.O. Ley 2101 de 2021
Demanda | TUBERÍA Y ACCESORIOS CONDUIT GALVANIZADAS | 8734 | UNIÓN EMT D= 2" | UN | 6300 | Actualización 2025-I Fase II + M.O. Ley 2101 de 2021
Demanda | CABLES Y ACCESORIOS ELECTRICOS | 8737 | CABLE NO.1/0 AWG 15 KV 133% XLPE | ML | 67983 | Actualización 2025-I Fase II + M.O. Ley 2101 de 2021
Demanda | CABLES Y ACCESORIOS ELECTRICOS | 8738 | CABLE COBRE DESNUDO No. 2 AWG | ML | 21000 | Actualización 2025-I Fase II + M.O. Ley 2101 de 2021
Demanda | CABLES Y ACCESORIOS ELECTRICOS | 8743 | CURVA PVC 4" | UN | 25350 | Actualización 2025-I Fase II + M.O. Ley 2101 de 2021
Demanda | CABLES Y ACCESORIOS ELECTRICOS | 8746 | CABLE NO.2/0 AWG 15 KV 133% XLPE | ML | 65150 | Actualización 2025-I Fase II + M.O. Ley 2101 de 2021
Demanda | CABLES Y ACCESORIOS ELECTRICOS | 8749 | CABLE DE COBRE AISLADO THWN/THHN NO. 500 MCM | ML | 178850 | Actualización 2025-I Fase II + M.O. Ley 2101 de 2021
Demanda | CABLES Y ACCESORIOS ELECTRICOS | 8760 | CABLE ALUMINIO AISLADO NO.1/0 | ML | 9100 | Actualización 2025-I Fase II + M.O. Ley 2101 de 2021
Demanda | CABLES Y ACCESORIOS ELECTRICOS | 8768 | CABLE COBRE DESNUDO NO.2/0 AWG | ML | 43900 | Actualización 2025-I Fase II + M.O. Ley 2101 de 2021
Demanda | CABLES Y ACCESORIOS ELECTRICOS | 8771 | TERMINAL 1 HUECO AWG 2/0 | UN | 5250 | Actualización 2025-I Fase II + M.O. Ley 2101 de 2021
Demanda | CABLES Y ACCESORIOS ELECTRICOS | 8774 | ADAPTADOR TERMINAL PVC 3/4" | UN | 250 | Actualización 2025-I Fase II + M.O. Ley 2101 de 2021
Demanda | CABLES Y ACCESORIOS ELECTRICOS | 8777 | CABLE UTP CATEGORIA 6A | ML | 4125 | Actualización 2025-I Fase II + M.O. Ley 2101 de 2021
Demanda | CABLES Y ACCESORIOS ELECTRICOS | 8779 | CAJA GALVANIZADA 2400 | UN | 3312 | Actualización 2025-I Fase II + M.O. Ley 2101 de 2021
Demanda | MATERIALES DE FERRETERÍA Y OTROS | 8789 | INTERVINIL PRO DRYWALL | GLN | 16358 | Actualización 2025-I Fase II + M.O. Ley 2101 de 2021
Demanda | MATERIALES DE FERRETERÍA Y OTROS | 8790 | VIDRIO TEMPLADO DE 10MM | M2 | 196055 | Actualización 2025-I Fase II + M.O. Ley 2101 de 2021
Demanda | MATERIALES DE FERRETERÍA Y OTROS | 8794 | VIDRIO TEMPLADO DE 6MM | M2 | 105656 | Actualización 2025-I Fase II + M.O. Ley 2101 de 2021
Demanda | EQUIPO LIVIANO Y HERRAMIENTAS | 8844 | ELECTROSOLDADOR - DE 350 A 515 AMPERIOS EN UN CICLO DE TRABAJO DEL 60% | HR | 5562 | Actualización 2025-I Fase II + M.O. Ley 2101 de 2021
Demanda | SUELDOS Y JORNALES | 8845 | TARIFA JORNAL - PERSONAL DE OBRA - TÉCNICO (INCLUYE FACTOR DE PRESTACIONES) | JR | 139262 | Actualización 2025-I Fase II + M.O. 2026
Demanda | SEÑALES, BARRERAS Y DEMARCACIÓN VIAL | 8846 | BLOQUE CANALIZADOR AMARILLO - SEPARADOR TIPO TRANSMILENIO. NO INCLUYE ELEMENTOS DE ANCLAJE | UN | 159221 | Actualización 2025-I Fase II + M.O. Ley 2101 de 2021
Demanda | SEMAFORIZACION | 8854 | SEMAFORO (3x200) LENTES DE POLICARBONATO DE 8" BICICLETA LUCES. SISTEMA ILUMINACION A LEDS COMPATIBILIDAD C800/900 PARA FIJACION A MASTIL. INCL ELEMENTOS DE FIJACION | UN | 4084232 | Actualización 2025-I Fase II + M.O. Ley 2101 de 2021
Demanda | CABLES Y ACCESORIOS ELECTRICOS | 8855 | ADAPTADOR TERMINAL EMT 1" | UN | 2499 | Actualización 2025-I Fase II + M.O. Ley 2101 de 2021
Demanda | CABLES Y ACCESORIOS ELECTRICOS | 8856 | ADAPTADOR TERMINAL EMT 3/4" | UN | 1545 | Actualización 2025-I Fase II + M.O. Ley 2101 de 2021
Demanda | CABLES Y ACCESORIOS ELECTRICOS | 8858 | CABLE COAXIAL RG-6 | ML | 1171 | Actualización 2025-I Fase II + M.O. Ley 2101 de 2021
Demanda | CABLES Y ACCESORIOS ELECTRICOS | 8859 | CABLE CU THHN No. 4 DESNUDO | ML | 14150 | Actualización 2025-I Fase II + M.O. Ley 2101 de 2021
Demanda | CABLES Y ACCESORIOS ELECTRICOS | 8860 | CABLE FLEXIBLE OXIGENO 2x14 | ML | 2900 | Actualización 2025-I Fase II + M.O. Ley 2101 de 2021
Demanda | CABLES Y ACCESORIOS ELECTRICOS | 8861 | CABLE UPT VOZ Y DATOS CAT 6 | ML | 2960 | Actualización 2025-I Fase II + M.O. Ley 2101 de 2021
Demanda | CABLES Y ACCESORIOS ELECTRICOS | 8862 | CABLE UPT CAT 6 PARA EXTERIORES | ML | 2857 | Actualización 2025-I Fase II + M.O. Ley 2101 de 2021
Demanda | CABLES Y ACCESORIOS ELECTRICOS | 8865 | CAJA METALICA PARA CUATRO (4) MEDIDORES | UN | 559993 | Actualización 2025-I Fase II + M.O. Ley 2101 de 2021
Demanda | CABLES Y ACCESORIOS ELECTRICOS | 8866 | CAJA RADWEL CONDULETA 2 x 4" | UN | 16400 | Actualización 2025-I Fase II + M.O. Ley 2101 de 2021
Demanda | CABLES Y ACCESORIOS ELECTRICOS | 8867 | CAPACETE METALICO GALVANIZADO IMC DE 3" | UN | 54100 | Actualización 2025-I Fase II + M.O. Ley 2101 de 2021
Demanda | CABLES Y ACCESORIOS ELECTRICOS | 8868 | CONDUCTORES COBRE No. 1/0 AWG/THHN 600V | ML | 39950 | Actualización 2025-I Fase II + M.O. Ley 2101 de 2021
Demanda | CABLES Y ACCESORIOS ELECTRICOS | 8869 | CONDUCTOR COBRE No. 2 AWT/THHN 600V | ML | 27278 | Actualización 2025-I Fase II + M.O. Ley 2101 de 2021
Demanda | CABLES Y ACCESORIOS ELECTRICOS | 8870 | CURVA CONDUIT EMT 1" | UN | 3300 | Actualización 2025-I Fase II + M.O. Ley 2101 de 2021
Demanda | CABLES Y ACCESORIOS ELECTRICOS | 8871 | CURVA CONDUIT EMT 3/4" | UN | 2475 | Actualización 2025-I Fase II + M.O. Ley 2101 de 2021
Demanda | DUCTOS PVC - ELECTRICOS/TELEFONICOS TIPO TDP-DB-EB | 8872 | CURVA GRAN RADIO DUCTO PVC EB DE 3" | UN | 47900 | Actualización 2025-I Fase I
Demanda | CABLES Y ACCESORIOS ELECTRICOS | 8873 | FAVIGEL | KG | 6684 | Actualización 2025-I Fase II + M.O. Ley 2101 de 2021
Demanda | CABLES Y ACCESORIOS ELECTRICOS | 8874 | MEDIDOR DE ENERGIA MONOFASICO | UN | 68500 | Actualización 2025-I Fase II + M.O. Ley 2101 de 2021
Demanda | CABLES Y ACCESORIOS ELECTRICOS | 8875 | MEDIDOR DE ENERGIA TRIFASICO 20-80 AMP | UN | 220000 | Actualización 2025-I Fase II + M.O. Ley 2101 de 2021
Demanda | SOLDADURA, PEGANTES Y LIMPIADORES | 8876 | SOLDADURA EXOTERMICA 115 Gr | UN | 19100 | Actualización 2025-I Fase II + M.O. Ley 2101 de 2021
Demanda | CABLES Y ACCESORIOS ELECTRICOS | 8877 | TOMA DOBLE VOZ Y DATOS CAT 6 | UN | 36295 | Actualización 2025-I Fase II + M.O. Ley 2101 de 2021
Demanda | TUBERÍA Y ACCESORIOS CONDUIT GALVANIZADAS | 8880 | TUBERIA CONDUIT METALICA GALVANIZADA IMC D= 4" | ML | 155139 | Actualización 2025-I Fase II + M.O. Ley 2101 de 2021
Demanda | CABLES Y ACCESORIOS ELECTRICOS | 8883 | UNION CONDUIT EMT DE 1" | UN | 1902 | Actualización 2025-I Fase II + M.O. Ley 2101 de 2021
Demanda | CABLES Y ACCESORIOS ELECTRICOS | 8884 | UNION CONDUIT EMT DE 3/4" | UN | 1200 | Actualización 2025-I Fase II + M.O. Ley 2101 de 2021
Demanda | SOLDADURA, PEGANTES Y LIMPIADORES | 8885 | SOLDADURA EXOTÉRMICA 90gr | UN | 15254 | Actualización 2025-I Fase II + M.O. Ley 2101 de 2021
Demanda | GEOSINTETICOS | 8907 | GEOCOMPUESTO PARA DRENAJE, CONFORMADO POR GEODREN (RED DRENANTE DE POLIETILENO DE ALTA DENSIDAD PEAD-HDPE Y GEOTEXTIL NO TEJIDO) CON ALTURA DE 1.0 M Y TUBERIA FLEXIBLE CORRUGADA DE DRENAJE CON DIAMETRO DE 160 MM | ML | 134406 | Actualización 2025-I Fase II + M.O. Ley 2101 de 2021
Demanda | GEOSINTETICOS | 8908 | GEOCOMPUESTO PARA DRENAJE, CONFORMADO POR GEODREN (RED DRENANTE DE POLIETILENO DE ALTA DENSIDAD PEAD-HDPE Y GEOTEXTIL NO TEJIDO) CON ALTURA DE 1.0 M Y TUBERIA FLEXIBLE CORRUGADA DE DRENAJE CON DIAMETRO DE 200 MM | ML | 158386 | Actualización 2025-I Fase II + M.O. Ley 2101 de 2021
Demanda | SUELDOS Y JORNALES | 8911 | TARIFA JORNAL - PERSONAL DE OBRA - OPERADOR EQUIPO DE SEÑALIZACIÓN HORARIO NOCTURNO (INCLUYE FACTOR DE PRESTACIONES) | JR | 163636 | Actualización 2025-I Fase II + M.O. 2026
Demanda | GEOSINTETICOS | 8913 | FORMALETA FLEXIBLE PARA CONCRETO O MORTERO HIDRÁULICO, A PARTIR DE GEOTEXTIL TEJIDO CON RESISTENCIA A LA TENSION GRAB: ENTRE 700 N Y 770 N, ANCHO DE 1.20 M, LARGO DE 2.4 M Y CAPACIDAD DE 1.0 M3 | UN | 42821 | Actualización 2025-I Fase II + M.O. Ley 2101 de 2021
Demanda | TUBERIAS Y ACCESORIOS DE PVC - ACUEDUCTO | 8928 | TUBERIA PVC U.M. D=14" RDE 21. NORMA NTC 382 | ML | 617699 | Actualización 2025-I Fase I
Demanda | ACCESORIOS HD PARA REDES DE ACUEDUCTO | 8929 | UNION GIBAULT HD PARA AC CL.25 D= 14" (350mm) | UN | 1193322 | Actualización 2025-I Fase II + M.O. Ley 2101 de 2021
Demanda | ACCESORIOS HD PARA REDES DE ACUEDUCTO | 8930 | UNION DE CONSTRUCCION Y REPARACION PARA PVC D= 14" | UN | 1953830 | Actualización 2025-I Fase II + M.O. Ley 2101 de 2021
Demanda | ACCESORIOS HD PARA REDES DE ACUEDUCTO | 8931 | UNION DE TRANSICION PVC-AC CL.25 D= 14" | UN | 4683206 | Actualización 2025-I Fase II + M.O. Ley 2101 de 2021
Demanda | ACCESORIOS HD PARA REDES DE ACUEDUCTO | 8932 | REDUCCION HD E.L. D=4" x 2" | UN | 158270 | Actualización 2025-I Fase II + M.O. Ley 2101 de 2021
Demanda | ACCESORIOS HD PARA REDES DE ACUEDUCTO | 8933 | REDUCCION HD E.L. D=14" x 12" | UN | 2222095 | Actualización 2025-I Fase II + M.O. Ley 2101 de 2021
Demanda | CABLES Y ACCESORIOS ELECTRICOS | 8938 | CAJA GALVANIZADA 5800 CL. 20 | UN | 2500 | Actualización 2025-I Fase II + M.O. Ley 2101 de 2021
Demanda | CABLES Y ACCESORIOS ELECTRICOS | 8939 | CABLE POLARIZADO 2 x 14" | ML | 3284 | Actualización 2025-I Fase II + M.O. Ley 2101 de 2021
Demanda | CABLES Y ACCESORIOS ELECTRICOS | 8941 | TABLERO BIFASICO DE 18 CIRCUITOS CON PUERTA | UN | 192750 | Actualización 2025-I Fase II + M.O. Ley 2101 de 2021
Demanda | CABLES Y ACCESORIOS ELECTRICOS | 8942 | CABLE C XLPE 4/0 AWG 15 KV ALUMINIO IL 100% CINTA | ML | 52326 | Actualización 2025-I Fase II + M.O. Ley 2101 de 2021
Demanda | TRANSPORTES DE MATERIALES Y ACARREOS | 8968 | TRANSPORTE DE POSTES AP/LA | GLB | 1037 | Actualización 2025-I Fase I
Demanda | TRANSPORTES DE MATERIALES Y ACARREOS | 8969 | MOVILIZACIÓN, MONTAJE Y DESMONTAJE DE EQUIPO ENTRE PERFORACIONES DENTRO DE LA OBRA | GLB | 1037 | Actualización 2025-I Fase I
Demanda | CONCRETOS Y MORTEROS PREMEZCLADOS | 8972 | CONCRETO TREMIE 4000 PSI 28 MPa (280 Kg/cm2) | M3 | 629736 | Actualización 2025-I Fase I
Demanda | SOLDADURA, PEGANTES Y LIMPIADORES | 8973 | SOLDADURA 7018 x 3/32 | KG | 23789 | Actualización 2025-I Fase II + M.O. Ley 2101 de 2021
Demanda | ESTRUCTURAS EN ACERO | 8975 | TUBERÍA ESTRUCTURAL METÁLICO RECTANGULAR DE 6mt (50mm x 25mm) ESPESOR 2mm (TUBERIA DE 2" x 1" CAL. 18) | ML | 8502 | Actualización 2025-I Fase I
Demanda | ESTRUCTURAS EN ACERO | 8978 | GALVANIZADO EN CALIENTE | KG | 2797 | Actualización 2025-I Fase I
Demanda | ESTRUCTURAS EN ACERO | 8979 | OXIGENO | M3 | 16065 | Actualización 2025-I Fase I
Demanda | ESTRUCTURAS EN ACERO | 8981 | LAMINA HR A-36 | KG | 4526 | Actualización 2025-I Fase I
Demanda | ESTRUCTURAS EN ACERO | 8983 | PERFIL IPE - ASTM A572 GR. 50 | KG | 7854 | Actualización 2025-I Fase I
Demanda | ESTRUCTURAS EN ACERO | 8984 | PERFILES C | KG | 6069 | Actualización 2025-I Fase I
Demanda | CABLES Y ACCESORIOS ELECTRICOS | 8985 | BREAKER ENCHUFABLE 1x50A | UN | 14042 | Actualización 2025-I Fase II + M.O. Ley 2101 de 2021
Demanda | CABLES Y ACCESORIOS ELECTRICOS | 8986 | BREAKER ENCHUFABLE 1x15A | UN | 13000 | Actualización 2025-I Fase II + M.O. Ley 2101 de 2021
Demanda | CABLES Y ACCESORIOS ELECTRICOS | 8987 | BREAKER ENCHUFABLE 2X15A | UN | 36000 | Actualización 2025-I Fase II + M.O. Ley 2101 de 2021
Demanda | CABLES Y ACCESORIOS ELECTRICOS | 8988 | BREAKER ENCHUFABLE 1X30A | UN | 13550 | Actualización 2025-I Fase II + M.O. Ley 2101 de 2021
Demanda | CABLES Y ACCESORIOS ELECTRICOS | 8990 | BREAKER ENCHUFABLE 3X60A | UN | 83866 | Actualización 2025-I Fase II + M.O. Ley 2101 de 2021
Demanda | CABLES Y ACCESORIOS ELECTRICOS | 8993 | CAJA PARA 4 MEDIDORES TRIFASICA 81cm x 75cm x 18cm | UN | 535000 | Actualización 2025-I Fase II + M.O. Ley 2101 de 2021
Demanda | CABLES Y ACCESORIOS ELECTRICOS | 8994 | CLAVIJA 10A | UN | 2100 | Actualización 2025-I Fase II + M.O. Ley 2101 de 2021
Demanda | CABLES Y ACCESORIOS ELECTRICOS | 8995 | CURVA EMT 1 1/2" | UN | 10650 | Actualización 2025-I Fase II + M.O. Ley 2101 de 2021
Demanda | CABLES Y ACCESORIOS ELECTRICOS | 8996 | TABLERO TRIFASICO 18 CIRCUITOS CON ESPACIO PARA TOTALIZADOR | UN | 397100 | Actualización 2025-I Fase II + M.O. Ley 2101 de 2021
Demanda | CABLES Y ACCESORIOS ELECTRICOS | 8997 | TABLERO MONOFASICO CON ESPACIO PARA 6 CIRCUITOS | UN | 49980 | Actualización 2025-I Fase II + M.O. Ley 2101 de 2021
Demanda | CABLES Y ACCESORIOS ELECTRICOS | 9000 | TOTALIZADOR INDUSTRIAL DE 30A | UN | 219350 | Actualización 2025-I Fase II + M.O. Ley 2101 de 2021
Demanda | CABLES Y ACCESORIOS ELECTRICOS | 9001 | TOTALIZADOR INDUSTRIAL DE 3x80A | UN | 211820 | Actualización 2025-I Fase II + M.O. Ley 2101 de 2021
Demanda | CABLES Y ACCESORIOS ELECTRICOS | 9003 | UNION EMT 1 1/2" | UN | 4850 | Actualización 2025-I Fase II + M.O. Ley 2101 de 2021
Demanda | TUBERÍA Y ACCESORIOS DE CONCRETO | 9004 | TUBO EN CONCRETO ALTA RESISTENCIA D= 8" | ML | 264187 | Actualización 2025-I Fase I
Demanda | TUBERÍA Y ACCESORIOS DE CONCRETO | 9005 | TUBERIA CONCRETO DE ALTA RESISTENCIA D= 16" | ML | 565393 | Actualización 2025-I Fase I
Demanda | TUBERÍA Y ACCESORIOS DE CONCRETO | 9006 | TUBO EN CONCRETO ALTA RESISTENCIA D= 18" | ML | 702094 | Actualización 2025-I Fase I
Demanda | TUBERÍA Y ACCESORIOS DE CONCRETO | 9007 | TUBO EN CONCRETO ALTA RESISTENCIA D= 20" | ML | 827658 | Actualización 2025-I Fase I
Demanda | SEÑALES, BARRERAS Y DEMARCACIÓN VIAL | 9034 | DELINEADORES TIPO A 0.77 x 0.15 x 0.10 (Incluye tornillos) | UN | 207510 | Actualización 2025-I Fase II + M.O. Ley 2101 de 2021
Demanda | SEÑALES, BARRERAS Y DEMARCACIÓN VIAL | 9035 | DELINEADORES TIPO B 0.78 x 0.20 x 0.15 (Incluye tornillos) | UN | 224602 | Actualización 2025-I Fase II + M.O. Ley 2101 de 2021
Demanda | SEÑALES, BARRERAS Y DEMARCACIÓN VIAL | 9036 | DELINEADORES TIPO C 0.405 x 0.15 x 0.085 (Incluye tornillos) | UN | 61289 | Actualización 2025-I Fase II + M.O. Ley 2101 de 2021
Demanda | DUCTOS PVC - ELECTRICOS/TELEFONICOS TIPO TDP-DB-EB | 9037 | CURVA 90° PVC 2" | UN | 25055 | Actualización 2025-I Fase I
Demanda | SEMAFORIZACION | 9038 | POSTE TIPO MASTIL T1 X (5.00 mt) EN TUBO SCH 40 GALVANIZADO Y PINTADO | UN | 4121575 | Actualización 2025-I Fase II + M.O. Ley 2101 de 2021
Demanda | GEOSINTETICOS | 9043 | GEOMALLA BIAXIAL PARA EL CONTROL DEL REFLEJO DE AGRIETAMIENTO EN CAPAS DE CONCRETO ASFALTICO, CON MODULO DE TENSION CICLICA MINIMO DE 1820 KN/M | M2 | 19493 | Actualización 2025-I Fase II + M.O. Ley 2101 de 2021
Demanda | GEOSINTETICOS | 9044 | GEOMALLA BIAXIAL PARA EL CONTROL DEL REFLEJO DE AGRIETAMIENTO EN CAPAS DE CONCRETO ASFALTICO, CON MODULO DE TENSION CICLICA MINIMO DE 2340 KN/M | M2 | 23991 | Actualización 2025-I Fase II + M.O. Ley 2101 de 2021
Demanda | SEÑALES, BARRERAS Y DEMARCACIÓN VIAL | 9048 | CARTELERA CON MARCO EN ALUMINIO ANODIZADO, PAÑO COLOR GRIS CON CENEFA SUPERIOR, PUERTAS CORREDIZAS. Incl. transporte | UN | 568502 | Actualización 2025-I Fase II + M.O. Ley 2101 de 2021
Demanda | MUEBLES - EQUIPOS Y ELEMENTOS OFICINA | 9050 | CAMARA DIGITAL COMPACTA MINIMO 16.2 MEGAPIXELES, MEMORIA DE 8 GB, VIDEO HD CON PAUSA Y ZOOM (UN) | UN | 573861 | Actualización 2025-I Fase II + M.O. Ley 2101 de 2021
Demanda | CUBIERTA - CIELO RASO - CORTASOL TIPO TRANSMILENIO | 9054 | CUBIERTA SANDWICH DECK 333C, SENCILLA, EN ALUZINC Cal 24. SUM E INST. PANEL SIN TRASLAPOS LONGITUDINALES. PINTURA PLASTISOL/DURANAR 1 CARA (e=24micrones) CLIPS METALICOS OCULTOS. AISLANTE FIBRA VIDRIO 38mm | M2 | 344300 | Actualización 2025-I Fase II + M.O. Ley 2101 de 2021
Demanda | CUBIERTA - CIELO RASO - CORTASOL TIPO TRANSMILENIO | 9056 | CIELORASO BAFFLE EN ALUZINC LISO COLOR ALUMINIO MEDIO. INCL FIJACION CON SISTEMA DE TRABA DE PRESION A UN RIEL PORTAPANEL SECCION 25mm CON DISTANCIA CADA 100mm Y ALTUA DE 100mm | M2 | 646281 | Actualización 2025-I Fase II + M.O. Ley 2101 de 2021
Demanda | CUBIERTA - CIELO RASO - CORTASOL TIPO TRANSMILENIO | 9057 | CIELO 84R EN ALUZINC LISO COLOR ALUMINIO MEDIO. INCL FIJACION A LA ESTRUCTURA DEL PORTAPANEL POR MEDIO DE AMARRES CADA METRO, ANCHO DEL PANEL DE 84mm | M2 | 314800 | Actualización 2025-I Fase II + M.O. Ley 2101 de 2021
Demanda | ESTRUCTURAS EN ACERO | 9061 | LAMINA HR A36 e=3/8" PARA CAMISA METÁLICA PERDIDA | M2 | 460104 | Actualización 2025-I Fase I
Demanda | SEÑALES, BARRERAS Y DEMARCACIÓN VIAL | 9062 | SEÑAL VERTICAL UNA CARA PARA CICLORUTA PARAL 3m, ÁNGULO DE 2x1/4x3m LAMINA CAL. 16 PINTADA POR UNA CARA 0.60m x 0.60m o 0.75m x 0.75m | UN | 435667 | Actualización 2025-I Fase II + M.O. Ley 2101 de 2021
Demanda | SUELDOS Y JORNALES | 9084 | TARIFA MES - PERSONAL TÉCNICO-TECNÓLOGO EN ÁREAS DE INGENIERÍA (NO INCLUYE FACTOR DE PRESTACIONES) | MES | 3584000 | Actualización 2025-I Fase II + M.O. 2026
Demanda | SUELDOS Y JORNALES | 9085 | TARIFA MES - PERSONAL TÉCNICO - AUXILIAR DE INGENIERÍA (NO INCLUYE FACTOR DE PRESTACIONES) | MES | 3150000 | Actualización 2025-I Fase II + M.O. 2026
Demanda | SUELDOS Y JORNALES | 9086 | TARIFA MES - PERSONAL TÉCNICO - DIBUJANTE 1 (NO INCLUYE FACTOR DE PRESTACIONES) | MES | 3303000 | Actualización 2025-I Fase II + M.O. 2026
Demanda | SUELDOS Y JORNALES | 9087 | TARIFA MES - PERSONAL TÉCNICO - DIBUJANTE 2 (NO INCLUYE FACTOR DE PRESTACIONES) | MES | 2670000 | Actualización 2025-I Fase II + M.O. 2026
Demanda | SUELDOS Y JORNALES | 9088 | TARIFA MES - PERSONAL TÉCNICO - TOPÓGRAFO INSPECTOR (NO INCLUYE FACTOR DE PRESTACIONES) | MES | 3736000 | Actualización 2025-I Fase II + M.O. 2026
Demanda | SUELDOS Y JORNALES | 9089 | TARIFA MES - PERSONAL TÉCNICO - LABORATORISTA INSPECTOR (NO INCLUYE FACTOR DE PRESTACIONES) | MES | 3310000 | Actualización 2025-I Fase II + M.O. 2026
Demanda | SUELDOS Y JORNALES | 9090 | TARIFA MES - PERSONAL TÉCNICO - LABORATORISTA AUXILIAR (NO INCLUYE FACTOR DE PRESTACIONES) | MES | 2316000 | Actualización 2025-I Fase II + M.O. 2026
Demanda | SUELDOS Y JORNALES | 9091 | TARIFA MES - PERSONAL TÉCNICO - OPERADOR EQUIPO PERFORACIÓN (INCLUYE FACTOR DE PRESTACIONES) | MES | 4690453 | Actualización 2025-I Fase II + M.O. 2026
Demanda | SUELDOS Y JORNALES | 9092 | TARIFA MES - PERSONAL TÉCNICO - OPERADOR AUXILIAR DE EQUIPO (INCLUYE FACTOR DE PRESTACIONES) | MES | 3264239 | Actualización 2025-I Fase II + M.O. 2026
Demanda | SUELDOS Y JORNALES | 9093 | TARIFA MES - PERSONAL TÉCNICO - INSPECTOR 1 (NO INCLUYE FACTOR DE PRESTACIONES) | MES | 2718000 | Actualización 2025-I Fase II + M.O. 2026
Demanda | SUELDOS Y JORNALES | 9094 | TARIFA MES - PERSONAL TÉCNICO - INSPECTOR 2 (NO INCLUYE FACTOR DE PRESTACIONES) | MES | 2447000 | Actualización 2025-I Fase II + M.O. 2026
Demanda | SUELDOS Y JORNALES | 9095 | TARIFA MES - PERSONAL TÉCNICO - TOPÓGRAFO AUXILIAR (NO INCLUYE FACTOR DE PRESTACIONES) | MES | 3064000 | Actualización 2025-I Fase II + M.O. 2026
Demanda | SUELDOS Y JORNALES | 9096 | TARIFA MES - PERSONAL TÉCNICO - BATIMETRISTA INSPECTOR (NO INCLUYE FACTOR DE PRESTACIONES) | MES | 3736000 | Actualización 2025-I Fase II + M.O. 2026
Demanda | SUELDOS Y JORNALES | 9097 | TARIFA MES - PERSONAL TÉCNICO - BATIMETRISTA AUXILIAR (NO INCLUYE FACTOR DE PRESTACIONES) | MES | 3064000 | Actualización 2025-I Fase II + M.O. 2026
Demanda | SUELDOS Y JORNALES | 9098 | TARIFA MES - PERSONAL AUXILIAR TÉCNICO - CADENERO 1 (NO INCLUYE FACTOR DE PRESTACIONES) | MES | 2316000 | Actualización 2025-I Fase II + M.O. 2026
Demanda | SUELDOS Y JORNALES | 9099 | TARIFA MES - PERSONAL AUXILIAR TÉCNICO - CADENERO 2 (NO INCLUYE FACTOR DE PRESTACIONES) | MES | 2018000 | Actualización 2025-I Fase II + M.O. 2026
Demanda | SUELDOS Y JORNALES | 9100 | TARIFA MES - PERSONAL AUXILIAR TÉCNICO - CONDUCTOR O MOTORISTA (NO INCLUYE FACTOR DE PRESTACIONES) | MES | 1750905 | Actualización 2025-I Fase II + M.O. 2026
Demanda | SUELDOS Y JORNALES | 9101 | TARIFA MES - PERSONAL DE OBRA - MAESTRO DE OBRA (NO INCLUYE FACTOR DE PRESTACIONES) | MES | 4488000 | Actualización 2025-I Fase II + M.O. 2026
Demanda | SUELDOS Y JORNALES | 9102 | TARIFA MES - PERSONAL ADMINISTRATIVO - ADMINISTRADOR (NO INCLUYE FACTOR DE PRESTACIONES) | MES | 3479000 | Actualización 2025-I Fase II + M.O. 2026
Demanda | SUELDOS Y JORNALES | 9103 | TARIFA MES - PERSONAL ADMINISTRATIVO - AUXILIAR ADMINISTRATIVO-ALMACENISTA (NO INCLUYE FACTOR DE PRESTACIONES) | MES | 2481000 | Actualización 2025-I Fase II + M.O. 2026
Demanda | SUELDOS Y JORNALES | 9104 | TARIFA MES - PERSONAL ADMINISTRATIVO - SECRETARIA 1 (NO INCLUYE FACTOR DE PRESTACIONES) | MES | 2018000 | Actualización 2025-I Fase II + M.O. 2026
Demanda | SUELDOS Y JORNALES | 9105 | TARIFA MES - PERSONAL ADMINISTRATIVO - SECRETARIA 2 (NO INCLUYE FACTOR DE PRESTACIONES) | MES | 1750905 | Actualización 2025-I Fase II + M.O. 2026
Demanda | SUELDOS Y JORNALES | 9107 | TARIFA MES - PROFESIONAL CATEGORÍA 1 (NO INCLUYE FACTOR DE PRESTACIONES) | MES | 17387000 | Actualización 2025-I Fase II + M.O. 2026
Demanda | SUELDOS Y JORNALES | 9108 | TARIFA MES - PROFESIONAL CATEGORÍA 2 (NO INCLUYE FACTOR DE PRESTACIONES) | MES | 13251000 | Actualización 2025-I Fase II + M.O. 2026
Demanda | SUELDOS Y JORNALES | 9109 | TARIFA MES - PROFESIONAL CATEGORÍA 3 (NO INCLUYE FACTOR DE PRESTACIONES) | MES | 11183000 | Actualización 2025-I Fase II + M.O. 2026
Demanda | SUELDOS Y JORNALES | 9110 | TARIFA MES - PROFESIONAL CATEGORÍA 4 (NO INCLUYE FACTOR DE PRESTACIONES) | MES | 9522000 | Actualización 2025-I Fase II + M.O. 2026
Demanda | SUELDOS Y JORNALES | 9111 | TARIFA MES - PROFESIONAL CATEGORÍA 5 (NO INCLUYE FACTOR DE PRESTACIONES) | MES | 8589000 | Actualización 2025-I Fase II + M.O. 2026
Demanda | SUELDOS Y JORNALES | 9112 | TARIFA MES - PROFESIONAL CATEGORÍA 6 (NO INCLUYE FACTOR DE PRESTACIONES) | MES | 7659000 | Actualización 2025-I Fase II + M.O. 2026
Demanda | SUELDOS Y JORNALES | 9113 | TARIFA MES - PROFESIONAL CATEGORÍA 7 (NO INCLUYE FACTOR DE PRESTACIONES) | MES | 5791000 | Actualización 2025-I Fase II + M.O. 2026
Demanda | TARIFA _ EQUIPO | 9116 | TARIFA DIA - EQUIPO COMPLETO DE LABORATORIO - ESTUDIOS | DIA | 268000 | Actualización 2025-I Fase II + M.O. 2026
Demanda | TARIFA _ EQUIPO | 9117 | TARIFA MES - EQUIPO COMPLETO DE LABORATORIO - ESTUDIOS | MES | 7732000 | Actualización 2025-I Fase II + M.O. 2026
Demanda | TARIFA _ EQUIPO | 9118 | TARIFA DIA - EQUIPO COMPLETO DE LABORATORIO - INTERVENTORIAS | DIA | 461000 | Actualización 2025-I Fase II + M.O. 2026
Demanda | TARIFA _ EQUIPO | 9119 | TARIFA MES - EQUIPO COMPLETO DE LABORATORIO - INTERVENTORIAS | MES | 13668000 | Actualización 2025-I Fase II + M.O. 2026
Demanda | TARIFA _ EQUIPO | 9120 | TARIFA DIA - EQUIPO COMPLETO DE BATIMETRIA, HIDROMETRIA O SEDIMENTOMETRIA | DIA | 329000 | Actualización 2025-I Fase II + M.O. 2026
Demanda | TARIFA _ EQUIPO | 9121 | TARIFA MES - EQUIPO COMPLETO DE BATIMETRIA, HIDROMETRIA O SEDIMENTOMETRIA | MES | 9921000 | Actualización 2025-I Fase II + M.O. 2026
Demanda | TARIFA _ EQUIPO | 9122 | TARIFA DIA - PLOTTER | DIA | 50353 | Actualización 2025-I Fase II + M.O. 2026
Demanda | TARIFA _ EQUIPO | 9123 | TARIFA MES - PLOTTER | MES | 1516361 | Actualización 2025-I Fase II + M.O. 2026
Demanda | ACCESORIOS HD PARA REDES DE ACUEDUCTO | 9143 | TAPON HD E.L. D=3" | UN | 65142 | Actualización 2025-I Fase II + M.O. Ley 2101 de 2021
Demanda | SERV. DIAGNÓSTICO-INSPECCIÓN REDES HIDROSANITARIAS | 9144 | PRUEBA HIDROSTÁTICA EN TUBERÍAS HASTA DE 12" TRAMOS MÁXIMO DE 500 ML | UN | 690200 | Actualización 2025-I Fase II + M.O. Ley 2101 de 2021
Demanda | SERV. DIAGNÓSTICO-INSPECCIÓN REDES HIDROSANITARIAS | 9145 | DESINFECCIÓN DE TUBERÍAS HASTA DE 12", POR TRAMOS. | UN | 690200 | Actualización 2025-I Fase II + M.O. Ley 2101 de 2021
Demanda | SEMAFORIZACION | 9146 | DETECTORES DE DEMANDA VEHICULAR (CÁMARA) NO INCLUYE CABLES | UN | 18269861 | Actualización 2025-I Fase II + M.O. Ley 2101 de 2021
Demanda | SEMAFORIZACION | 9147 | DETECTORES DE DEMANDA PEATONAL (BOTONES) NO INCLUYE CABLES | UN | 2049158 | Actualización 2025-I Fase II + M.O. Ley 2101 de 2021
Demanda | EQUIPO PESADO | 9148 | TORRE DE ILUMINACIÓN. POTENCIA DE 2.4 A 3.8 KW - INCLUYE COMBUSTIBLE | MES | 4350413 | Actualización 2025-I Fase I
Demanda | ENTIBADOS Y ACCESORIOS | 9159 | ALQUILER ENTIBADO DESLIZANTE E2, RANGO PROFUNDIDAD DE EXCAVACIÓN: 3.0 M < H <= 4.8 M. INCL. ACCESORIOS Y ELEMENTOS DE FIJACIÓN | M2/MES | 228300 | Actualización 2025-I Fase II + M.O. Ley 2101 de 2021
Demanda | TARIFA _ ALQUILER DE VEHICULO | 9164 | TARIFA DIA - ALQUILER DE VEHICULO: CAMPERO, PICK-UP, CAMIONETA, CAMION O SIMILAR MAYOR A 2000cc DE CILINDRADA, MODELO 2026 A 2023. 100% DE LA TARIFA ESTABLECIDA. INCLUYE TODOS LOS COSTOS DE OPERACIÓN Y MANTENIMIENTO EXCEPTO EL SALARIO DEL CONDUCTOR. | DIA | 416000 | Actualización 2025-I Fase II + M.O. 2026
Demanda | TARIFA _ ALQUILER DE VEHICULO | 9165 | TARIFA MES - ALQUILER DE VEHICULO: CAMPERO, PICK-UP, CAMIONETA, CAMION O SIMILAR DE 1300cc A 2000cc DE CILINDRADA, MODELO 2026 A 2023. 100% DE LA TARIFA ESTABLECIDA. INCLUYE TODOS LOS COSTOS DE OPERACIÓN Y MANTENIMIENTO EXCEPTO EL SALARIO DEL CONDUCTOR | MES | 8778000 | Actualización 2025-I Fase II + M.O. 2026
Demanda | TARIFA _ ALQUILER DE VEHICULO | 9166 | TARIFA MES - ALQUILER DE VEHICULO: CAMPERO, PICK-UP, CAMIONETA, CAMION O SIMILAR MAYOR A 2000cc DE CILINDRADA, MODELO 2026 A 2023. 100% DE LA TARIFA ESTABLECIDA. INCLUYE TODOS LOS COSTOS DE OPERACIÓN Y MANTENIMIENTO EXCEPTO EL SALARIO DEL CONDUCTOR | MES | 12539000 | Actualización 2025-I Fase II + M.O. 2026
Demanda | TARIFA _ ALQUILER DE VEHICULO | 9167 | TARIFA DIA - ALQUILER DE VEHICULO: CAMPERO, PICK-UP, CAMIONETA, CAMION O SIMILAR CON CAPACIDAD DE CARGA DE 3 TON O MAS, MODELO 2026 A 2023. 100% DE LA TARIFA ESTABLECIDA. INCLUYE TODOS LOS COSTOS DE OPERACIÓN Y MANTENIMIENTO EXCEPTO EL SALARIO DEL CONDUCTOR. | DIA | 570000 | Actualización 2025-I Fase II + M.O. 2026
Demanda | TARIFA _ ALQUILER DE VEHICULO | 9168 | TARIFA MES - ALQUILER DE VEHICULO: CAMPERO, PICK-UP, CAMIONETA, CAMION O SIMILAR CON CAPACIDAD DE CARGA DE 3 TON O MAS, MODELO 2026 A 2023. 100% DE LA TARIFA ESTABLECIDA. INCLUYE TODOS LOS COSTOS DE OPERACIÓN Y MANTENIMIENTO EXCEPTO EL SALARIO DEL CONDUCTOR | MES | 17061000 | Actualización 2025-I Fase II + M.O. 2026
Demanda | SEÑALES, BARRERAS Y DEMARCACIÓN VIAL | 9169 | PALETA PARE-SIGA REGLAMENTADA | UN | 32503 | Actualización 2025-I Fase II + M.O. Ley 2101 de 2021
Demanda | ESTRUCTURAS EN ACERO | 9170 | ARANDELA (Kg) | KG | 10895 | Actualización 2025-I Fase I
Demanda | ESTRUCTURAS EN ACERO | 9171 | TORNILLO (Kg) | KG | 9433 | Actualización 2025-I Fase I
Demanda | TRANSPORTES DE MATERIALES Y ACARREOS | 9172 | TRANSPORTE DE EQUIPO DE HASTA 1 TONELADA POR VIAJE DIURNO (UN TRAYECTO) - INCLUYE ESCOLTA | VIAJE | 720000 | Actualización 2025-I Fase I
Demanda | EQUIPO LIVIANO Y HERRAMIENTAS | 9176 | PLUMA GRÚA A COMBUSTIÓN - CAPACIDAD DE CARGA DE 250 A 300 KG. GUAYA DE 35m. NO INCLUYE COMBUSTIBLE | MES | 829835 | Actualización 2025-I Fase II + M.O. Ley 2101 de 2021
Demanda | SEÑALES, BARRERAS Y DEMARCACIÓN VIAL | 9184 | SEÑAL VERTICAL GRUPO DE INFORMATIVAS TIPO RECTANGULO (60cm x 75cm) | UN | 435667 | Actualización 2025-I Fase II + M.O. Ley 2101 de 2021
Demanda | SEMAFORIZACION | 9185 | SONORIZADORES PARA INVIDENTES | UN | 6131297 | Actualización 2025-I Fase II + M.O. Ley 2101 de 2021
Demanda | CABLES Y ACCESORIOS ELECTRICOS | 9186 | TRANSFORMADOR MONOFASICO 15 KVA (TENSION PRIMARIA DE 13.200, TENSION SECUNDARIA 240/120V ABB | UN | 8033015 | Actualización 2025-I Fase II + M.O. Ley 2101 de 2021
Demanda | SEMAFORIZACION | 9187 | POSTE TIPO MÉNSULA T2 (3.50m) EN TUBO SCH 40 GALVANIZADO Y PINTADO. | UN | 5420966 | Actualización 2025-I Fase II + M.O. Ley 2101 de 2021
Demanda | SEMAFORIZACION | 9188 | POSTE TIPO MÉNSULA T2 (4.50m) EN TUBO SCH 40 GALVANIZADO Y PINTADO. | UN | 6783000 | Actualización 2025-I Fase II + M.O. Ley 2101 de 2021
Demanda | SEMAFORIZACION | 9189 | POSTE TIPO MÉNSULA T2 (6.50m) EN TUBO SCH 40 GALVANIZADO Y PINTADO. | UN | 9382710 | Actualización 2025-I Fase II + M.O. Ley 2101 de 2021
Demanda | SEMAFORIZACION | 9190 | POSTE TIPO MÉNSULA T2 (8.50m) EN TUBO SCH 40 GALVANIZADO Y PINTADO. | UN | 17484964 | Actualización 2025-I Fase II + M.O. Ley 2101 de 2021
Demanda | SEMAFORIZACION | 9191 | SEMAFORO VEHICULAR DE POLICARBONATO (3x200), LENTES DE POLICARBONATO DE 8", TRES LUCES, SISTEMA DE ILUMINACIÓN A LEDS. TIPO MENSULA. | UN | 4815390 | Actualización 2025-I Fase II + M.O. Ley 2101 de 2021
Demanda | SEMAFORIZACION | 9192 | SEMAFORO VEHICULAR DE POLICARBONATO (3x200), LENTES DE POLICARBONATO DE 8", TRES LUCES, SISTEMA DE ILUMINACIÓN A LEDS. FLECHA DE GIRO TIPO MENSULA. | UN | 4690716 | Actualización 2025-I Fase II + M.O. Ley 2101 de 2021
Demanda | SEMAFORIZACION | 9193 | SEMAFORO VEHICULAR DE POLICARBONATO (3x200), LENTES DE POLICARBONATO DE 8", TRES LUCES, SISTEMA DE ILUMINACIÓN A LEDS. FLECHA DE GIRO TIPO MASTIL. | UN | 4345084 | Actualización 2025-I Fase II + M.O. Ley 2101 de 2021
Demanda | SEMAFORIZACION | 9194 | SEMAFORO VEHICULAR DE POLICARBONATO (3x200), LENTES DE POLICARBONATO DE 8", TRES LUCES, SISTEMA DE ILUMINACIÓN A LEDS. TIPO MASTIL. | UN | 4295709 | Actualización 2025-I Fase II + M.O. Ley 2101 de 2021
Demanda | CONCRETOS Y MORTEROS PREMEZCLADOS | 9197 | CONCRETO MR41 COLOR OCRE. | M3 | 854462 | Actualización 2025-I Fase I
Demanda | CONCRETOS Y MORTEROS PREMEZCLADOS | 9199 | CONCRETO MR41 COLOR GRIS GRAVA 1" (280 Kg/cm2) | M3 | 701412 | Actualización 2025-I Fase I
Demanda | SEÑALES, BARRERAS Y DEMARCACIÓN VIAL | 9200 | SEÑAL VERTICAL GRUPO DE PREVENTIVAS TIPO CUADRADO (75cm x 75cm) | UN | 530431 | Actualización 2025-I Fase II + M.O. Ley 2101 de 2021
Demanda | SEÑALES, BARRERAS Y DEMARCACIÓN VIAL | 9201 | SEÑAL VERTICAL GRUPO DE PREVENTIVAS SP-40 TIPO RECTANGULO (120cm x 40cm) | UN | 509217 | Actualización 2025-I Fase II + M.O. Ley 2101 de 2021
Demanda | SEÑALES, BARRERAS Y DEMARCACIÓN VIAL | 9202 | SEÑAL VERTICAL GRUPO DE REGLAMENTARIAS TIPO CIRCULO D= 75cm | UN | 520664 | Actualización 2025-I Fase II + M.O. Ley 2101 de 2021
Demanda | SEÑALES, BARRERAS Y DEMARCACIÓN VIAL | 9203 | SEÑAL VERTICAL GRUPO DE REGLAMENTARIAS SR-01 TIPO OCTAGONO CON ALTURA DE 75cm | UN | 520664 | Actualización 2025-I Fase II + M.O. Ley 2101 de 2021
Demanda | SEÑALES, BARRERAS Y DEMARCACIÓN VIAL | 9204 | SEÑAL VERTICAL GRUPO DE REGLAMENTARIAS SR-02 TIPO TRIANGULO EQUILATERO 75cm DE LADO | UN | 520664 | Actualización 2025-I Fase II + M.O. Ley 2101 de 2021
Demanda | SEÑALES, BARRERAS Y DEMARCACIÓN VIAL | 9209 | BARRICADA METALICA TIPO IDU CON CERRADO REFLECTIVO NARANJA Y BLANCO GRADO INGENIERIA, MEDIDAS: 2.40m x 1.50m - 3 BANDEJAS DE 20cm x 2.40m. TABLERO DE DESVIO DE 60cm | UN | 421236 | Actualización 2025-I Fase II + M.O. Ley 2101 de 2021
Demanda | EQUIPO PESADO | 9210 | GRÚA REMOLQUE TIPO PLANCHÓN. INCLUYE CONDUCTOR Y COMBUSTIBLE - INCLUYE MOVILIZACIÓN Y DESMOVILIZACIÓN | DIA | 1416474 | Actualización 2025-I Fase I
Demanda | ENSAYO LABORATORIO - ROCA | 9216 | METODO DE PRUEBA ESTANDAR PARA LA DETERMINACION DEL INDICE DE RESISTENCIA DE CARGA PUNTUAL EN ROCA. Norma técnica: ASTM D5731-16 Método ISRM-07 Cap 8 | UN | 118643 | Actualización 2025-I Fase II + M.O. Ley 2101 de 2021
Demanda | ENSAYO LABORATORIO - ROCA | 9217 | METODO PARA LA DETERMINACION DEL INDICE DE DESLEIMIENTO - DURABILIDAD DE LUTITAS Y OTRAS ROCAS DEBILES. Norma técnica: INVE-236-13 ASTM D4644-16. | UN | 271320 | Actualización 2025-I Fase II + M.O. Ley 2101 de 2021
Demanda | ENSAYO LABORATORIO - ROCA | 9219 | METODO DE PRUEBA ESTANDAR PARA LA RESISTENCIA A LA TRACCION INDIRECTA DE MUESTRAS DE NUCLEO DE ROCA INTACTA. Norma técnica: ASTM D3967-23 NTL-253-91 | UN | 130900 | Actualización 2025-I Fase II + M.O. Ley 2101 de 2021
Demanda | MARCOS, TAPAS, REJILLAS, HERRAJES Y CAJILLAS | 9229 | JUEGO DE ARO Y TAPA EN HF PARA CAMARA T-13 Y T-14 NORMA ETB | JGO | 526696 | Actualización 2025-I Fase I
Demanda | CUBIERTA - CIELO RASO - CORTASOL TIPO TRANSMILENIO | 9247 | LAMINA ALVEOLAR POLICARBONATO 6 MM | M2 | 60529 | Actualización 2025-I Fase II + M.O. Ley 2101 de 2021
Demanda | MUEBLES - EQUIPOS Y ELEMENTOS OFICINA | 9253 | EQUIPO ANDROIDE CON GPS, CAMARA Y WIFI | UN | 244584 | Actualización 2025-I Fase II + M.O. Ley 2101 de 2021
Demanda | SUELDOS Y JORNALES | 9254 | TARIFA JORNAL - PROFESIONAL CATEGORÍA 6 (NO INCLUYE FACTOR DE PRESTACIONES) | JR | 255300 | Actualización 2025-I Fase II + M.O. 2026
Demanda | CONCRETOS Y MORTEROS PREMEZCLADOS | 9255 | CONCRETO MR43 DE RESISTENCIA ACELERADA (7 días) | M3 | 785279 | Actualización 2025-I Fase I
Demanda | TUBERÍA Y ACCESORIOS DE CONCRETO | 9256 | TUBERIA CONCRETO REF. CL.V D=24" (60cm) | ML | 913248 | Actualización 2025-I Fase I
Demanda | TUBERÍA Y ACCESORIOS DE CONCRETO | 9257 | TUBERIA CONCRETO REF. CL.V D=27" (70 cm) | ML | 1219000 | Actualización 2025-I Fase I
Demanda | TUBERÍA Y ACCESORIOS DE CONCRETO | 9259 | TUBERIA CONCRETO REF. CL.V D=40´ (100 cm) | ML | 2397366 | Actualización 2025-I Fase I
Demanda | ACCESORIOS HD PARA REDES DE ACUEDUCTO | 9260 | CRUZ HD J.H D=12" x 6" | UN | 2759366 | Actualización 2025-I Fase II + M.O. Ley 2101 de 2021
Demanda | ENSAYO LABORATORIO - SUELOS | 9275 | ENSAYO DE CORTE DIRECTO EN CONDICION NO CONSOLIDADA, NO DRENADA (UU 3 PUNTOS). Norma técnica: INVE-154-13* (Norma de referencia) UNE-EN-ISO-17892-10 (19)* (Norma de referencia). | UN | 431899 | Actualización 2025-I Fase II + M.O. Ley 2101 de 2021
Demanda | ENSAYO LABORATORIO - SUELOS | 9276 | ENSAYO DE CORTE DIRECTO EN CONDICION CONSOLIDADA, NO DRENADA (CU 3 PUNTOS). Norma técnica: INVE-154-13* (Norma de referencia) UNE-EN-ISO-17892-19* (Norma de referencia) ASTM D6528-17 | UN | 562095 | Actualización 2025-I Fase II + M.O. Ley 2101 de 2021
Demanda | ENSAYO LABORATORIO - SUELOS | 9277 | ENSAYO DE CORTE DIRECTO EN CONDICION CONSOLIDADA DRENADA (CD 3 PUNTOS). Norma técnica: INVE-154-13 NTC-1917-00 UNE-EN-ISO-17892-10-19 Numerales 5.2.1 y 7.7.1 ASTM D3080/D3080M-23 AASHTO T-236-22 | UN | 625940 | Actualización 2025-I Fase II + M.O. Ley 2101 de 2021
Demanda | ENSAYO LABORATORIO - SUELOS | 9278 | ENSAYO DE COMPRESION TRIAXIAL SOBRE SUELOS COHESIVOS (EN CONDICION NO CONSOLIDADA, NO DRENADA UU 3 PUNTOS). Norma técnica: INVE-153-13 UNE-EN-ISO-17892-8-19 ASTM D2850-23. | UN | 950177 | Actualización 2025-I Fase II + M.O. Ley 2101 de 2021
Demanda | ENSAYO LABORATORIO - SUELOS | 9279 | DENSIDAD Y PESO UNITARIO DEL SUELO EN EL TERRENO POR EL METODO DEL CONO Y ARENA. Norma técnica: INVE-161-13 NTC-1667-02 ASTM D1556/D1556M-15e1 | UN | 63070 | Actualización 2025-I Fase II + M.O. Ley 2101 de 2021
Demanda | MATERIALES DE FERRETERÍA Y OTROS | 9280 | BOLSA PARA BASURA TIPO INDUSTRIAL NEGRA DE 60 x 90 Cm CALIBRE 2 (PAQUETE DE 30 UNIDADES) | UN | 13475 | Actualización 2025-I Fase II + M.O. Ley 2101 de 2021
Demanda | DOTACIÓN (EPP) Y SEGURIDAD INDUSTRIAL | 9283 | GUANTE CAUCHO NEGRO CORRUGADO CALIBRE 35 | PAR | 7407 | Actualización 2025-I Fase II + M.O. Ley 2101 de 2021
Demanda | DOTACIÓN (EPP) Y SEGURIDAD INDUSTRIAL | 9286 | OVEROL EN DRILL DOS PIEZAS, CAMISA Y PANTALÓN | UN | 71281 | Actualización 2025-I Fase II + M.O. Ley 2101 de 2021
Demanda | MATERIALES DE FERRETERÍA Y OTROS | 9287 | PALA REDONDA No. 2 CON CABO | UN | 22046 | Actualización 2025-I Fase II + M.O. Ley 2101 de 2021
Demanda | DOTACIÓN (EPP) Y SEGURIDAD INDUSTRIAL | 9288 | BOTIQUIN PRIMEROS AUXILIOS METÁLICO DE 40cm x 27cm x 10cm, INCLUYE MEDICAMENTOS | UN | 155100 | Actualización 2025-I Fase II + M.O. Ley 2101 de 2021
Demanda | DOTACIÓN (EPP) Y SEGURIDAD INDUSTRIAL | 9289 | FILTRO PARTICULAS PARA RESPIRADOR | UN | 12350 | Actualización 2025-I Fase II + M.O. Ley 2101 de 2021
Demanda | MATERIALES DE FERRETERÍA Y OTROS | 9290 | CANECA PLÁSTICA NEGRA DE 55 GALONES CON TAPA PLANA. | UN | 142496 | Actualización 2025-I Fase II + M.O. Ley 2101 de 2021
Demanda | CONCRETOS Y MORTEROS PREMEZCLADOS | 9302 | CONCRETO GRAVA COMÚN 6000 PSI 44 MPa (420 Kg/cm2) | M3 | 691063 | Actualización 2025-I Fase I
Demanda | MOBILIARIO URBANO Y DE PARQUES | 9303 | TUBO EN U - SEPARADOR DE CICLORUTA SC-01 ARO. ELABORADO EN TUBO AN REDONDO DE 2 1/2" TERMINADO EN PINTURA EN POLVO RESISTENTE A LA INTEMPERIE. (INCLUYE PINTURA) | UN | 190400 | Actualización 2025-I Fase II + M.O. Ley 2101 de 2021
Demanda | MATERIALES DE FERRETERÍA Y OTROS | 9306 | ALAMBRE DE PUAS X 350 MTS. CAL. 12 | ROLLO | 181717 | Actualización 2025-I Fase II + M.O. Ley 2101 de 2021
Demanda | MATERIALES DE FERRETERÍA Y OTROS | 9307 | PUNTILLA GRAPA EN U 1 1/4 x 9" | KG | 9296 | Actualización 2025-I Fase II + M.O. Ley 2101 de 2021
Demanda | EQUIPO LIVIANO Y HERRAMIENTAS | 9309 | FUMIGADORA AGRÍCOLA PLÁSTICA ERGONÓMICA DE 20 LITROS | UN | 158157 | Actualización 2025-I Fase II + M.O. Ley 2101 de 2021
Demanda | PRODUCTOS QUÍMICOS - PESTICIDAS - FITOSANITARIOS | 9310 | HERBICIDA (APLICADO POR ASPERSIÓN) | LT | 29800 | Actualización 2025-I Fase II + M.O. Ley 2101 de 2021
Demanda | PRODUCTOS QUÍMICOS - PESTICIDAS - FITOSANITARIOS | 9311 | RATICIDA 250 G | GR | 148 | Actualización 2025-I Fase II + M.O. Ley 2101 de 2021
Demanda | SUELDOS Y JORNALES | 9314 | TARIFA JORNAL - PERSONAL DE OBRA - PLOMERO ELECTRICISTA (INCLUYE FACTOR DE PRESTACIONES) | JR | 139262 | Actualización 2025-I Fase II + M.O. 2026
Demanda | SUELDOS Y JORNALES | 9317 | TARIFA JORNAL - PERSONAL DE OBRA - OPERARIO (INCLUYE FACTOR DE PRESTACIONES) | JR | 157314 | Actualización 2025-I Fase II + M.O. 2026
Demanda | SUELDOS Y JORNALES | 9318 | TARIFA HORA - PERSONAL DE OBRA - OPERARIO (INCLUYE FACTOR DE PRESTACIONES) | HR | 21451 | Actualización 2025-I Fase II + M.O. 2026
Demanda | SUELDOS Y JORNALES | 9319 | TARIFA JORNAL- PERSONAL DE OBRA - OPERARIO HORARIO NOCTURNO (INCLUYE FACTOR DE PRESTACIONES) | JR | 214862 | Actualización 2025-I Fase II + M.O. 2026
Demanda | SUELDOS Y JORNALES | 9320 | TARIFA JORNAL - PERSONAL TÉCNICO - INSPECTOR 2 (INCLUYE FACTOR DE PRESTACIONES) | JR | 131010 | Actualización 2025-I Fase II + M.O. 2026
Demanda | SUELDOS Y JORNALES | 9321 | TARIFA JORNAL - PERSONAL TÉCNICO - INSPECTOR 1 (INCLUYE FACTOR DE PRESTACIONES) | JR | 144089 | Actualización 2025-I Fase II + M.O. 2026
Demanda | SUELDOS Y JORNALES | 9323 | TARIFA JORNAL - PERSONAL TÉCNICO - TOPÓGRAFO INSPECTOR (INCLUYE FACTOR DE PRESTACIONES) | JR | 181776 | Actualización 2025-I Fase II + M.O. 2026
Demanda | SUELDOS Y JORNALES | 9324 | TARIFA JORNAL - PERSONAL AUXILIAR TÉCNICO - CADENERO 2 (INCLUYE FACTOR DE PRESTACIONES) | JR | 110304 | Actualización 2025-I Fase II + M.O. 2026
Demanda | EQUIPO PESADO | 9325 | CARROTANQUE IRRIGADOR DE AGUA. ( VIAJE DE 10 M3 ) | VIAJE | 300000 | Actualización 2025-I Fase I
Demanda | ENSAYO LABORATORIO - SUELOS | 9333 | MEDIDA DEL POTENCIAL DE COLAPSO DE UN SUELO PARCIALMENTE SATURADO. Norma técnica: INVE-157-13 ASTM D5333-03 (retirado en 2012) | UN | 322986 | Actualización 2025-I Fase II + M.O. Ley 2101 de 2021
Demanda | ENSAYO LABORATORIO - SUELOS | 9334 | DETERMINACION DEL CONTENIDO DE SALES SOLUBLES EN LOS SUELOS. Norma técnica: INVE-158-13 NLT-114-99. | UN | 148750 | Actualización 2025-I Fase II + M.O. Ley 2101 de 2021
Demanda | ENSAYO LABORATORIO - SUELOS | 9335 | DETERMINACION DE LA DENSIDAD Y DEL CONTENIDO DE AGUA DEL SUELO Y DEL SUELO - AGREGADO EN EL TERRENO EMPLEANDO MEDIDORES NUCLEARES (PROFUNDIDAD REDUCIDA). Norma técnica: INVE-164-13 ASTM D6938-23. | UN | 65450 | Actualización 2025-I Fase II + M.O. Ley 2101 de 2021
Demanda | ENSAYO LABORATORIO - AGREGADOS PETREOS | 9342 | DETERMINACION DE TERRONES DE ARCILLA Y PARTICULAS DELEZNABLES EN LOS AGREGADOS. Norma técnica: INVE-211-13 NTC-589-24 ASTM C142/C142M-17(23) | UN | 58429 | Actualización 2025-I Fase II + M.O. Ley 2101 de 2021
Demanda | ENSAYO LABORATORIO - AGREGADOS PETREOS | 9343 | PRESENCIA DE IMPUREZAS ORGANICAS EN ARENAS USADAS PARA LA PREPARACION DE MORTEROS O CONCRETOS. Norma técnica: INVE-212-13 NTC-127-24 ASTM C40/C40M-20 | UN | 38809 | Actualización 2025-I Fase II + M.O. Ley 2101 de 2021
Demanda | ENSAYO LABORATORIO - AGREGADOS PETREOS | 9344 | DENSIDAD BULK (PESO UNITARIO) Y PORCENTAJE DE VACIOS DE LOS AGREGADOS EN ESTADO SUELTO Y COMPACTO. Norma técnica: INVE-217-13 NTC-92-19 | UN | 68068 | Actualización 2025-I Fase II + M.O. Ley 2101 de 2021
Demanda | ENSAYO LABORATORIO - AGREGADOS PETREOS | 9345 | SOLIDEZ DE LOS AGREGADOS FRENTE A LA ACCION DE SOLUCIONES DE SULFATO DE SODIO O DE MAGNESIO. Norma técnica: INVE-220-13 NTC-126-22 ASTM C88/C88M-24 | UN | 297500 | Actualización 2025-I Fase II + M.O. Ley 2101 de 2021
Demanda | ENSAYO LABORATORIO - AGREGADOS PETREOS | 9346 | CANTIDAD DE PARTICULAS LIVIANAS EN UN AGREGADO PETREO. Norma técnica: INVE-221-13 NTC-130-94 ASTM C123/C123M-23 | UN | 154224 | Actualización 2025-I Fase II + M.O. Ley 2101 de 2021
Demanda | ENSAYO LABORATORIO - AGREGADOS PETREOS | 9347 | DENSIDAD, DENSIDAD RELATIVA (GRAVEDAD ESPECIFICA) Y ABSORCION DEL AGREGADO GRUESO. Norma técnica: INVE-223-13 NTC-176-19 ASTM C127-15 | UN | 90137 | Actualización 2025-I Fase II + M.O. Ley 2101 de 2021
Demanda | ENSAYO LABORATORIO - AGREGADOS PETREOS | 9348 | DETERMINACION DEL VALOR DEL 10% DE FINOS. Norma técnica: INVE-224-13 BS 812-111-90 | UN | 278460 | Actualización 2025-I Fase II + M.O. Ley 2101 de 2021
Demanda | ENSAYO LABORATORIO - AGREGADOS PETREOS | 9350 | DETERMINACION DEL CONTENIDO DE AZUFRE EN LOS AGREGADOS PETREOS. Norma técnica: INVE-233-13. | UN | 312970 | Actualización 2025-I Fase II + M.O. Ley 2101 de 2021
Demanda | ENSAYO LABORATORIO - CONCRETOS HIDRÁULICOS | 9351 | DETERMINACION DE LA REACTIVIDAD POTENCIAL ACALI-SILICE DE AGREGADOS (METODO QUIMICO). Norma técnica: INVE-234-13 AASHTO T-364-22 | UN | 567035 | Actualización 2025-I Fase II + M.O. Ley 2101 de 2021
Demanda | ENSAYO LABORATORIO - AGREGADOS PETREOS | 9352 | DETERMINACION DE LA LIMPIEZA SUPERFICIAL DE LAS PARTICULAS DE AGREGADO GRUESO. Norma técnica: INVE-237-13. | UN | 72947 | Actualización 2025-I Fase II + M.O. Ley 2101 de 2021
Demanda | ENSAYO LABORATORIO - AGREGADOS PETREOS | 9353 | DETERMINACION DE LA RESISTENCIA DEL AGREGADO GRUESO A LA DEGRADACION POR ABRASION, UTILIZANDO EL APARATO MICRO-DEVAL. Norma técnica: INVE-238-13 ASTM D6928-17 | UN | 245497 | Actualización 2025-I Fase II + M.O. Ley 2101 de 2021
Demanda | ENSAYO LABORATORIO - AGREGADOS PETREOS | 9354 | DETERMINACION DEL CONTENIDO DE VACIOS EN AGREGADOS FINOS NO COMPACTADOS (INFLUENCIADO POR LA FORMA DE LAS PARTICULAS, LA TEXTURA SUPERFICIAL Y LA GRANULOMETRIA). Norma técnica: INVE-239-13. | UN | 125545 | Actualización 2025-I Fase II + M.O. Ley 2101 de 2021
Demanda | ENSAYO LABORATORIO - AGREGADOS PETREOS | 9355 | PROPORCION DE PARTICULAS PLANAS, ALARGADAS O PLANAS Y ALARGADAS EN AGREGADOS GRUESOS. Norma técnica: INVE-240-13 ASTM D4791-19 (23) | UN | 165249 | Actualización 2025-I Fase II + M.O. Ley 2101 de 2021
Demanda | ENSAYO LABORATORIO - AGREGADOS PETREOS | 9356 | ANALISIS PETROGRAFICO DE AGREGADOS PARA CONCRETO (1 SECCION DELGADA). Norma técnica: ASTM C295/C295M-19 | UN | 1785000 | Actualización 2025-I Fase II + M.O. Ley 2101 de 2021
Demanda | ENSAYO LABORATORIO - AGREGADOS PETREOS | 9357 | ANALISIS PETROGRAFICO DE AGREGADOS PARA CONCRETO (2 SECCIONES DELGADAS). Norma técnica: ASTM C295/C295M-19 | UN | 1877701 | Actualización 2025-I Fase II + M.O. Ley 2101 de 2021
Demanda | ENSAYO LABORATORIO - AGREGADOS PETREOS | 9358 | ANALISIS PETROGRAFICO DE AGREGADOS PARA CONCRETO (3 SECCIONES DELGADAS). Norma técnica: ASTM C295/C295M-19 | UN | 2094400 | Actualización 2025-I Fase II + M.O. Ley 2101 de 2021
Demanda | ENSAYO LABORATORIO - MATERIALES BITUMINOSOS | 9359 | DETERMINACION DEL CONTENIDO DE AGUA EN LOS MATERIALES BITUMINOSOS POR DESTILACION. Norma técnica: INVE-704-13 ASTM D95-23 | UN | 251923 | Actualización 2025-I Fase II + M.O. Ley 2101 de 2021
Demanda | ENSAYO LABORATORIO - MATERIALES BITUMINOSOS | 9360 | PUNTOS DE INFLAMACION Y DE COMBUSTION MEDIANTE LA COPA ABIERTA CLEVELAND. Norma técnica: INVE-709-13 ASTM D92-18. | UN | 131971 | Actualización 2025-I Fase II + M.O. Ley 2101 de 2021
Demanda | ENSAYO LABORATORIO - MATERIALES BITUMINOSOS | 9361 | SOLUBILIDAD DE MATERIALES ASFALTICOS EN TRICLOROETILENO. Norma técnica: INVE-713-13 | UN | 422000 | Actualización 2025-I Fase II + M.O. Ley 2101 de 2021
Demanda | ENSAYO LABORATORIO - MATERIALES BITUMINOSOS | 9363 | DETERMINACION DE LA VISCOSIDAD DEL ASFALTO EMPLEANDO UN VISCOSIMETRO ROTACIONAL (TRES TEMPERATURAS). Norma técnica: INVE-717-13 ASTM D4402/D4402M-23 AASHTO T-316-22 | UN | 358190 | Actualización 2025-I Fase II + M.O. Ley 2101 de 2021
Demanda | ENSAYO LABORATORIO - MATERIALES BITUMINOSOS | 9364 | EFECTO DEL CALOR Y DEL AIRE SOBRE EL ASFALTO EN LAMINA DELGADA Y ROTATORIA. Norma técnica: INVE-720-13 ASTM D2872-22. | UN | 735301 | Actualización 2025-I Fase II + M.O. Ley 2101 de 2021
Demanda | ENSAYO LABORATORIO - MEZCLAS ASFALTICAS | 9366 | GRAVEDAD ESPECIFICA BULK Y DENSIDAD DE MEZCLAS ASFALTICAS COMPACTADAS ABSORBENTES EMPLEANDO ESPECIMENES RECUBIERTOS CON UNA PELICULA DE PARAFINA. Norma técnica: INVE-734-13 ASTM D1188/D1188M-22 | UN | 58548 | Actualización 2025-I Fase II + M.O. Ley 2101 de 2021
Demanda | ENSAYO LABORATORIO - MEZCLAS ASFALTICAS | 9367 | GRAVEDAD ESPECIFICA MAXIMA DE MEZCLAS ASFALTICAS PARA PAVIMENTOS. Norma técnica: INVE-735-13 ASTM D2041/D2041M-19 | UN | 128944 | Actualización 2025-I Fase II + M.O. Ley 2101 de 2021
Demanda | ENSAYO LABORATORIO - MEZCLAS ASFALTICAS | 9368 | MEDIDA DE LA DENSIDAD DE CAPAS DE CONCRETO ASFALTICO EN EL TERRENO EMPLEANDO EL METODO NUCLEAR. Norma técnica: INVE-746-13 ASTM D2950/D2950M-22 | UN | 53550 | Actualización 2025-I Fase II + M.O. Ley 2101 de 2021
Demanda | ENSAYO LABORATORIO - MATERIALES BITUMINOSOS | 9369 | DETERMINACION DE LAS PROPIEDADES REOLOGICAS DE LOS LIGANTES ASFALTICOS MEDIANTE EL REOMETRO DE CORTE DINAMICO. Norma técnica: INVE-750-13 AASHTO T-315-22 | UN | 1294601 | Actualización 2025-I Fase II + M.O. Ley 2101 de 2021
Demanda | ENSAYO LABORATORIO - MEZCLAS ASFALTICAS | 9370 | RESISTENCIA A LA DEFORMACION PLASTICA DE LAS MEZCLAS ASFALTICAS MEDIANTE LA PISTA DE ENSAYO DE LABORATORIO. Norma técnica: INVE-756-13 NLT-173-00. | UN | 1426929 | Actualización 2025-I Fase II + M.O. Ley 2101 de 2021
Demanda | ENSAYO LABORATORIO - MEZCLAS ASFALTICAS | 9371 | RECUPERACION DEL ASFALTO DE UNA SOLUCION UTILIZANDO EL EVAPORADOR ROTATORIO. Norma técnica: INVE-759-13 ASTM D5404/D5404M-21. | UN | 822000 | Actualización 2025-I Fase II + M.O. Ley 2101 de 2021
Demanda | ENSAYO LABORATORIO - MEZCLAS ASFALTICAS | 9373 | ADHESIVIDAD DE LOS LIGANTES BITUMINOSOS A LOS AGREGADOS FINOS (METODO RIEDEL - WEBER). Norma técnica: INVE-774-13 NLT-355-93. | UN | 243950 | Actualización 2025-I Fase II + M.O. Ley 2101 de 2021
Demanda | ENSAYO LABORATORIO - MEZCLAS ASFALTICAS | 9374 | ANALISIS GRANULOMETRICO DE LOS AGREGADOS EXTRAIDOS DE MEZCLAS ASFALTICAS. Norma técnica: INVE-782-13 ASTM D5444-23. | UN | 76365 | Actualización 2025-I Fase II + M.O. Ley 2101 de 2021
Demanda | ENSAYO LABORATORIO - MEZCLAS ASFALTICAS | 9375 | DETERMINACION DE LAS LEYES DE FATIGA DE MEZCLAS ASFALTICAS COMPACTADAS EN CALIENTE SOMETIDAS A FLEXION DINAMICA. Norma técnica: INVE-784-13 UNE-EN-12697-24-19 Anexo D AASHTO-T-321-22. | UN | 4241160 | Actualización 2025-I Fase II + M.O. Ley 2101 de 2021
Demanda | ENSAYO LABORATORIO - MATERIALES BITUMINOSOS | 9379 | VISCOSIDAD SAYBOLT DE ASFALTOS. Norma técnica: INVE-714-13 ASTM D88/D88M-07 (24) | UN | 173145 | Actualización 2025-I Fase II + M.O. Ley 2101 de 2021
Demanda | ENSAYO LABORATORIO - MATERIALES BITUMINOSOS | 9381 | RECUPERACION ELASTICA POR TORSION DE ASFALTOS MODIFICADOS. Norma técnica: INVE-727-13 NLT-329-91. | UN | 84966 | Actualización 2025-I Fase II + M.O. Ley 2101 de 2021
Demanda | ENSAYO LABORATORIO - MATERIALES BITUMINOSOS | 9383 | DESTILACION DE EMULSIONES ASFALTICAS. Norma técnica: INVE-762-13 ASTM D6997-12 (20). | UN | 250852 | Actualización 2025-I Fase II + M.O. Ley 2101 de 2021
Demanda | ENSAYO LABORATORIO - MATERIALES BITUMINOSOS | 9384 | VISCOSIDAD SAYBOLT FUROL DE EMULSIONES ASFALTICAS. Norma técnica: INVE-763-13 ASTM D7496-18 | UN | 157080 | Actualización 2025-I Fase II + M.O. Ley 2101 de 2021
Demanda | ENSAYO LABORATORIO - COMPONENTE DE ESPACIO PÚBLICO | 9385 | MUESTREO Y METODOS DE ENSAYO DE UNIDADES DE MAMPOSTERIA DE CONCRETO Y UNIDADES RELACIONADAS (RESISTENCIA A LA COMPRESION). Norma técnica: NTC-4024-23 Numeral 7 | UN | 49909 | Actualización 2025-I Fase II + M.O. Ley 2101 de 2021
Demanda | ENSAYO LABORATORIO - COMPONENTE DE ESPACIO PÚBLICO | 9386 | ABSORCION DE AGUA POR LOS ADOQUINES DE CONCRETO. Norma técnica: INVE-427-13 NTC-2017-18 Numeral 6.3 ASTM C140/C140M-23a | UN | 52122 | Actualización 2025-I Fase II + M.O. Ley 2101 de 2021
Demanda | ENSAYO LABORATORIO - CONCRETOS HIDRÁULICOS | 9387 | DISEÑO DE MEZCLAS DE CONCRETO CON DOS AGREGADOS PARA UNA RESISTENCIA DADA (Incluye caracterización) | UN | 684780 | Actualización 2025-I Fase II + M.O. Ley 2101 de 2021
Demanda | ENSAYO CAMPO - DIAGNOSTICO DE PAVIMENTOS | 9388 | MEDIDA DE LA MACROTEXTURA SUPERFICIAL DE UN PAVIMENTO EMPLEANDO LA TECNICA VOLUMETRICA. Norma técnica: INVE-791-13 ASTM E965-15 (24) NLT-335-00 | UN | 80087 | Actualización 2025-I Fase II + M.O. Ley 2101 de 2021
Demanda | ENSAYO LABORATORIO - GEOSINTÉTICOS | 9389 | METODO DE PRUEBA ESTANDAR PARA DETERMINAR LA CARGA DE ROTURA Y ELONGACION DE GEOTEXTILES (METODO GRAB). Norma técnica: ASTM D4632/D4632M-15a (23) | UN | 362950 | Actualización 2025-I Fase II + M.O. Ley 2101 de 2021
Demanda | ENSAYO LABORATORIO - COMPONENTE DE ESPACIO PÚBLICO | 9396 | METODOS PARA MUESTREO Y ENSAYOS DE UNIDADES DE MAMPOSTERIA Y OTROS PRODUCTOS DE ARCILLA (MODULO DE ROTURA - ENSAYO DE FLEXION). Norma técnica: NTC-4017-18 Numeral 6 | UN | 52241 | Actualización 2025-I Fase II + M.O. Ley 2101 de 2021
Demanda | ENSAYO LABORATORIO - COMPONENTE DE ESPACIO PÚBLICO | 9397 | ADOQUINES DE CONCRETO PARA PAVIMENTOS (RESISTENCIA A LA FLEXOTRACCION - MODULO DE ROTURA). Norma técnica: NTC-2017-18 Numeral 6.4. | UN | 49266 | Actualización 2025-I Fase II + M.O. Ley 2101 de 2021
Demanda | ENSAYO LABORATORIO - COMPONENTE DE ESPACIO PÚBLICO | 9398 | METODO DE ENSAYO PARA DETERMINAR LA RESISTENCIA A LA ABRASION DE LOS PREFABRICADOS DE CONCRETO UTILIZADOS EN PISOS Y PAVIMENTOS, MEDIANTE ABRASIVO DE CORINDON Y DISCO METALICO ANCHO (ADOQUINES DE CONCRETO). Norma técnica: NTC-5147-24 | UN | 105375 | Actualización 2025-I Fase II + M.O. Ley 2101 de 2021
Demanda | ENSAYO LABORATORIO - COMPONENTE DE ESPACIO PÚBLICO | 9401 | LOSETAS DE CONCRETO PARA PAVIMENTO ARTICULADO (RESISTENCIA A LA FLEXOTRACCIÓN - MÓDULO DE ROTURA). Norma técnica: NTC-4992-22 Numeral 5.2. | UN | 70091 | Actualización 2025-I Fase II + M.O. Ley 2101 de 2021
Demanda | ENSAYO LABORATORIO - COMPONENTE DE ESPACIO PÚBLICO | 9402 | LOSETAS DE CONCRETO PARA PAVIMENTO ARTICULADO (ABSORCION DE AGUA). Norma técnica: NTC-4992-22 Numeral 5.9 | UN | 47600 | Actualización 2025-I Fase II + M.O. Ley 2101 de 2021
Demanda | ENSAYO LABORATORIO - COMPONENTE DE ESPACIO PÚBLICO | 9404 | METODO DE ENSAYO PARA DETERMINAR LA RESISTENCIA A LA ABRASION DE LOS PREFABRICADOS DE CONCRETO UTILIZADOS EN PISOS Y PAVIMENTOS, MEDIANTE ABRASIVO DE CORINDON Y DISCO METALICO ANCHO (LOSETAS DE CONCRETO). Norma técnica: NTC-5147-24 | UN | 79730 | Actualización 2025-I Fase II + M.O. Ley 2101 de 2021
Demanda | ENSAYO LABORATORIO - COMPONENTE DE ESPACIO PÚBLICO | 9405 | PREFABRICADOS DE CONCRETO. BORDILLOS, CUNETAS Y TOPELLANTAS DE CONCRETO (MODULO DE ROTURA). Norma técnica: NTC-4109-19 Numeral 7 | UN | 269892 | Actualización 2025-I Fase II + M.O. Ley 2101 de 2021
Demanda | ENSAYO CAMPO - DIAGNOSTICO DE PAVIMENTOS | 9407 | EXTRACCION DE TESTIGOS DE PAVIMENTOS ASFALTICOS MEDIANTE ASERRADO, DE 100 CM X 100 CM. Norma técnica: INVE-758-13 Numeral 5.2 ASTM D5361/D5361M-16 (22) | UN | 166600 | Actualización 2025-I Fase II + M.O. Ley 2101 de 2021
Demanda | MUEBLES - EQUIPOS Y ELEMENTOS OFICINA | 9408 | PUESTO DE TRABAJO - ESCRITORIO 75x120x50 | UN | 211607 | Actualización 2025-I Fase II + M.O. Ley 2101 de 2021
Demanda | MUEBLES - EQUIPOS Y ELEMENTOS OFICINA | 9409 | SILLA ESCRITORIO GIRATORIA CON BRAZOS | UN | 191249 | Actualización 2025-I Fase II + M.O. Ley 2101 de 2021
Demanda | ESTRUCTURAS EN ACERO | 9413 | LAMINA ALFAJOR | KG | 6486 | Actualización 2025-I Fase I
Demanda | MUEBLES - EQUIPOS Y ELEMENTOS OFICINA | 9414 | SILLA PLÁSTICA SIN BRAZOS | UN | 36607 | Actualización 2025-I Fase II + M.O. Ley 2101 de 2021
Demanda | SUELDOS Y JORNALES | 9423 | TARIFA MES - PERSONAL DE OBRA - TÉCNICO (PLOMERO_ELECTRICISTA) (INCLUYE FACTOR DE PRESTACIONES) | MES | 4177884 | Actualización 2025-I Fase II + M.O. 2026
Demanda | SUELDOS Y JORNALES | 9424 | TARIFA MES - PERSONAL DE OBRA - AYUDANTE (INCLUYE FACTOR DE PRESTACIONES) | MES | 2922389 | Actualización 2025-I Fase II + M.O. 2026
Demanda | TARIFA _ OPERACIÓN OFICINA | 9427 | COSTO DE LA REPRODUCCIÓN DE PLANOS TAMAÑO PLIEGO | UN | 13231 | Actualización 2025-I Fase II + M.O. 2026
Demanda | TARIFA _ OBRA | 9428 | COSTO DE CERTIFICADO DE TRADICIÓN Y LIBERTAD DE INMUEBLES | UN | 21900 | Actualización 2025-I Fase II + M.O. 2026
Demanda | ENSAYO LABORATORIO - SUELOS | 9433 | EXPANSION LIBRE EN CONSOLIDOMETRO. Norma técnica: ASTM D4546-21 | UN | 211820 | Actualización 2025-I Fase II + M.O. Ley 2101 de 2021
Demanda | SERV. DIAGNÓSTICO-INSPECCIÓN REDES HIDROSANITARIAS | 9434 | TRATAMIENTO Y DISPOSICIÓN FINAL DE LODOS NO PELIGROSOS PROVENIENTES DE ALCANTARILLADO | KG | 381 | Actualización 2025-I Fase II + M.O. Ley 2101 de 2021
Demanda | POZOS Y COMPONENTES - ALCANTARILLADO | 9437 | CONO CONCENTRICO PARA POZO D= 1.20m x 0.60m e=0.10m h= 0.75m | UN | 721810 | Actualización 2025-I Fase I
Demanda | SEÑALES, BARRERAS Y DEMARCACIÓN VIAL | 9441 | SEÑAL LUMINOSA BIDIRECCIONAL 1.50m x 0.50m | UN | 1402996 | Actualización 2025-I Fase II + M.O. Ley 2101 de 2021
Demanda | ENSAYO LABORATORIO - AGREGADOS PETREOS | 9443 | DETERMINACION DEL COEFICIENTE DE PULIMIENTO ACELERADO (CPA) DE LAS PARTICULAS DE AGREGADO GRUESO. Norma técnica: INVE-232-13. | UN | 1861755 | Actualización 2025-I Fase II + M.O. Ley 2101 de 2021
Demanda | ENSAYO LABORATORIO - MEZCLAS ASFALTICAS | 9444 | PORCENTAJE DE VACIOS CON AIRE EN MEZCLAS ASFALTICAS COMPACTADAS DENSAS Y ABIERTAS. Norma técnica: INVE-736-13 ASTM D3203/D3203M-22. | UN | 212415 | Actualización 2025-I Fase II + M.O. Ley 2101 de 2021
Demanda | ENSAYO LABORATORIO - MEZCLAS ASFALTICAS | 9445 | CONCENTRACION CRITICA DE LLENANTE EN MEZCLAS DE CONCRETO ASFALTICO. Norma técnica: INVE-745-13 IRAM-1542-83 | UN | 265370 | Actualización 2025-I Fase II + M.O. Ley 2101 de 2021
Demanda | ENSAYO LABORATORIO - MEZCLAS ASFALTICAS | 9446 | ADHESIVIDAD DE LOS LIGANTES BITUMINOSOS A LOS ARIDOS EN PRESENCIA DE AGUA (STRIPPING). Norma técnica: AASHTO T-182-02 NLT-166-92 | UN | 81373 | Actualización 2025-I Fase II + M.O. Ley 2101 de 2021
Demanda | ENSAYO LABORATORIO - MEZCLAS ASFALTICAS | 9447 | METODO DE PRUEBA ESTANDAR PARA EL MODULO DINAMICO DE MEZCLAS ASFALTICAS. Norma técnica: AASHTO T-342-22 AASHTO R-62-13 (21) ASTM D3497-79 (03) (Retirada en 2009) | UN | 1731450 | Actualización 2025-I Fase II + M.O. Ley 2101 de 2021
Demanda | ENSAYO LABORATORIO - MATERIALES BITUMINOSOS | 9448 | SEDIMENTACION DE LAS EMULSIONES ASFALTICAS DURANTE EL ALMACENAMIENTO. Norma técnica: INVE-764-13 ASTM D6930-19 NLT-140-99. | UN | 273819 | Actualización 2025-I Fase II + M.O. Ley 2101 de 2021
Demanda | ENSAYO LABORATORIO - MATERIALES BITUMINOSOS | 9449 | TAMIZADO DE LAS EMULSIONES ASFALTICAS. Norma técnica: INVE-765-13 ASTM D6933-22. | UN | 68068 | Actualización 2025-I Fase II + M.O. Ley 2101 de 2021
Demanda | ENSAYO LABORATORIO - MATERIALES BITUMINOSOS | 9450 | DEMULSIBILIDAD DE LAS EMULSIONES ASFALTICAS. Norma técnica: INVE-766-13 ASTM D6936-17. | UN | 160650 | Actualización 2025-I Fase II + M.O. Ley 2101 de 2021
Demanda | ENSAYO LABORATORIO - MATERIALES BITUMINOSOS | 9451 | IDENTIFICACION DE LAS EMULSIONES ASFALTICAS CATIONICAS MEDIANTE LA DETERMINACION DE LA CARGA DE LAS PARTICULAS. Norma técnica: INVE-767-13 ASTM D7402-09 (17) NLT-194-99. | UN | 84490 | Actualización 2025-I Fase II + M.O. Ley 2101 de 2021
Demanda | ENSAYO LABORATORIO - MATERIALES BITUMINOSOS | 9452 | PH DE LAS EMULSIONES ASFALTICAS. Norma técnica: INVE-768-13 NLT-195-92. | UN | 82110 | Actualización 2025-I Fase II + M.O. Ley 2101 de 2021
Demanda | ENSAYO LABORATORIO - MATERIALES BITUMINOSOS | 9453 | ENSAYO DE MEZCLA CON CEMENTO DE LAS EMULSIONES ASFALTICAS. Norma técnica: INVE-770-13 ASTM D6935-22 NLT-144-98. | UN | 302855 | Actualización 2025-I Fase II + M.O. Ley 2101 de 2021
Demanda | ENSAYO CAMPO - DIAGNOSTICO DE PAVIMENTOS | 9454 | MEDIDA DEL COEFICIENTE DE RESISTENCIA AL DESLIZAMIENTO USANDO EL PENDULO BRITANICO. Norma técnica: INVE-792-13 NTC-5129-02 | UN | 75565 | Actualización 2025-I Fase II + M.O. Ley 2101 de 2021
Demanda | SUELDOS Y JORNALES | 9455 | TARIFA MES - PERSONAL DE OBRA - AYUDANTE (NO INCLUYE FACTOR DE PRESTACIONES) | MES | 1750905 | Actualización 2025-I Fase II + M.O. 2026
Demanda | TARIFA _ ALQUILER DE VEHICULO | 9456 | TARIFA MES - ALQUILER DE VEHICULO: CAMPERO, PICK-UP, CAMIONETA, CAMION O SIMILAR DE 1300cc A 2000cc DE CILINDRADA, MODELO 2018 A 2015. 75% DE LA TARIFA ESTABLECIDA. INCLUYE TODOS LOS COSTOS DE OPERACIÓN Y MANTENIMIENTO EXCEPTO EL SALARIO DEL CONDUCTOR | MES | 6583500 | Actualización 2025-I Fase II + M.O. 2026
Demanda | SUELDOS Y JORNALES | 9457 | TARIFA MES - PERSONAL DE OBRA - INSPECTOR 1 HORARIO NOCTURNO (NO INCLUYE FACTOR DE PRESTACIONES) | MES | 3669300 | Actualización 2025-I Fase II + M.O. 2026
Demanda | SUELDOS Y JORNALES | 9459 | TARIFA MES - PERSONAL TÉCNICO - OPERADOR EQUIPO PERFORACIÓN (NO INCLUYE FACTOR DE PRESTACIONES) | MES | 2972000 | Actualización 2025-I Fase II + M.O. 2026
Demanda | SUELDOS Y JORNALES | 9460 | TARIFA MES - PERSONAL TÉCNICO - OPERADOR AUXILIAR DE EQUIPO (NO INCLUYE FACTOR DE PRESTACIONES) | MES | 1987000 | Actualización 2025-I Fase II + M.O. 2026
Demanda | SUELDOS Y JORNALES | 9461 | TARIFA MES - PERSONAL DE OBRA - OFICIAL (NO INCLUYE FACTOR DE PRESTACIONES) | MES | 2244000 | Actualización 2025-I Fase II + M.O. 2026
Demanda | SUELDOS Y JORNALES | 9462 | TARIFA MES - PERSONAL DE OBRA - PLOMERO (NO INCLUYE FACTOR DE PRESTACIONES) | MES | 2618000 | Actualización 2025-I Fase II + M.O. 2026
Demanda | SUELDOS Y JORNALES | 9463 | TARIFA MES - PERSONAL DE OBRA - TÉCNICO ELÉCTRICO (NO INCLUYE FACTOR DE PRESTACIONES) | MES | 2618000 | Actualización 2025-I Fase II + M.O. 2026
Demanda | SUELDOS Y JORNALES | 9464 | TARIFA MES - PERSONAL DE OBRA - OPERARIO (NO INCLUYE FACTOR DE PRESTACIONES) | MES | 2992000 | Actualización 2025-I Fase II + M.O. 2026
Demanda | SUELDOS Y JORNALES | 9465 | TARIFA MES - PROFESIONAL CATEGORÍA 1 (INCLUYE FACTOR DE PRESTACIONES) | MES | 25218989 | Actualización 2025-I Fase II + M.O. 2026
Demanda | SUELDOS Y JORNALES | 9466 | TARIFA MES - PROFESIONAL CATEGORÍA 2 (INCLUYE FACTOR DE PRESTACIONES) | MES | 19230337 | Actualización 2025-I Fase II + M.O. 2026
Demanda | SUELDOS Y JORNALES | 9467 | TARIFA MES - PROFESIONAL CATEGORÍA 3 (INCLUYE FACTOR DE PRESTACIONES) | MES | 16236011 | Actualización 2025-I Fase II + M.O. 2026
Demanda | SUELDOS Y JORNALES | 9468 | TARIFA MES - PROFESIONAL CATEGORÍA 4 (INCLUYE FACTOR DE PRESTACIONES) | MES | 13830994 | Actualización 2025-I Fase II + M.O. 2026
Demanda | SUELDOS Y JORNALES | 9469 | TARIFA MES - PROFESIONAL CATEGORÍA 5 (INCLUYE FACTOR DE PRESTACIONES) | MES | 12480071 | Actualización 2025-I Fase II + M.O. 2026
Demanda | SUELDOS Y JORNALES | 9470 | TARIFA MES - PROFESIONAL CATEGORÍA 6 (INCLUYE FACTOR DE PRESTACIONES) | MES | 11133493 | Actualización 2025-I Fase II + M.O. 2026
Demanda | SUELDOS Y JORNALES | 9471 | TARIFA MES - PROFESIONAL CATEGORÍA 7 (INCLUYE FACTOR DE PRESTACIONES) | MES | 8428754 | Actualización 2025-I Fase II + M.O. 2026
Demanda | SUELDOS Y JORNALES | 9473 | TARIFA MES - PERSONAL TÉCNICO - TECNÓLOGO EN ÁREAS DE INGENIERÍA (INCLUYE FACTOR DE PRESTACIONES) | MES | 5233165 | Actualización 2025-I Fase II + M.O. 2026
Demanda | SUELDOS Y JORNALES | 9474 | TARIFA MES - PERSONAL TÉCNICO - AUXILIAR DE INGENIERÍA (INCLUYE FACTOR DE PRESTACIONES) | MES | 4948184 | Actualización 2025-I Fase II + M.O. 2026
Demanda | SUELDOS Y JORNALES | 9475 | TARIFA MES - PERSONAL TÉCNICO - DIBUJANTE 1 (INCLUYE FACTOR DE PRESTACIONES) | MES | 5169718 | Actualización 2025-I Fase II + M.O. 2026
Demanda | SUELDOS Y JORNALES | 9476 | TARIFA MES - PERSONAL TÉCNICO - DIBUJANTE 2 (INCLUYE FACTOR DE PRESTACIONES) | MES | 4253177 | Actualización 2025-I Fase II + M.O. 2026
Demanda | SUELDOS Y JORNALES | 9477 | TARIFA MES - PERSONAL TÉCNICO - TOPÓGRAFO INSPECTOR (INCLUYE FACTOR DE PRESTACIONES) | MES | 5453251 | Actualización 2025-I Fase II + M.O. 2026
Demanda | SUELDOS Y JORNALES | 9478 | TARIFA MES - PERSONAL TÉCNICO - TOPÓGRAFO AUXILIAR (INCLUYE FACTOR DE PRESTACIONES) | MES | 4823661 | Actualización 2025-I Fase II + M.O. 2026
Demanda | SUELDOS Y JORNALES | 9479 | TARIFA MES - PERSONAL TÉCNICO - BATIMETRISTA INSPECTOR (INCLUYE FACTOR DE PRESTACIONES) | MES | 5453251 | Actualización 2025-I Fase II + M.O. 2026
Demanda | SUELDOS Y JORNALES | 9480 | TARIFA MES - PERSONAL TÉCNICO - BATIMETRISTA AUXILIAR (INCLUYE FACTOR DE PRESTACIONES) | MES | 4823661 | Actualización 2025-I Fase II + M.O. 2026
Demanda | SUELDOS Y JORNALES | 9481 | TARIFA MES - PERSONAL TÉCNICO - LABORATORISTA INSPECTOR (INCLUYE FACTOR DE PRESTACIONES) | MES | 5179853 | Actualización 2025-I Fase II + M.O. 2026
Demanda | SUELDOS Y JORNALES | 9482 | TARIFA MES - PERSONAL TÉCNICO - LABORATORISTA AUXILIAR (INCLUYE FACTOR DE PRESTACIONES) | MES | 3740609 | Actualización 2025-I Fase II + M.O. 2026
Demanda | SUELDOS Y JORNALES | 9483 | TARIFA MES - PERSONAL TÉCNICO - INSPECTOR 1 (INCLUYE FACTOR DE PRESTACIONES) | MES | 4322677 | Actualización 2025-I Fase II + M.O. 2026
Demanda | SUELDOS Y JORNALES | 9484 | TARIFA MES - PERSONAL TÉCNICO - INSPECTOR 2 (INCLUYE FACTOR DE PRESTACIONES) | MES | 3930288 | Actualización 2025-I Fase II + M.O. 2026
Demanda | SUELDOS Y JORNALES | 9485 | TARIFA MES - PERSONAL ADMINISTRATIVO - ADMINISTRADOR (INCLUYE FACTOR DE PRESTACIONES) | MES | 5424555 | Actualización 2025-I Fase II + M.O. 2026
Demanda | SUELDOS Y JORNALES | 9486 | TARIFA MES - PERSONAL ADMINISTRATIVO - AUXILIAR ADMINISTRATIVO-ALMACENISTA (INCLUYE FACTOR DE PRESTACIONES) | MES | 3979518 | Actualización 2025-I Fase II + M.O. 2026
Demanda | SUELDOS Y JORNALES | 9487 | TARIFA MES - PERSONAL ADMINISTRATIVO - SECRETARIA 1 (INCLUYE FACTOR DE PRESTACIONES) | MES | 3309125 | Actualización 2025-I Fase II + M.O. 2026
Demanda | SUELDOS Y JORNALES | 9488 | TARIFA MES - PERSONAL ADMINISTRATIVO - SECRETARIA 2 (INCLUYE FACTOR DE PRESTACIONES) | MES | 2922389 | Actualización 2025-I Fase II + M.O. 2026
Demanda | SUELDOS Y JORNALES | 9489 | TARIFA MES - PERSONAL AUXILIAR TÉCNICO - CADENERO 1 (INCLUYE FACTOR DE PRESTACIONES) | MES | 3740609 | Actualización 2025-I Fase II + M.O. 2026
Demanda | SUELDOS Y JORNALES | 9490 | TARIFA MES - PERSONAL AUXILIAR TÉCNICO - CADENERO 2 (INCLUYE FACTOR DE PRESTACIONES) | MES | 3309125 | Actualización 2025-I Fase II + M.O. 2026
Demanda | SUELDOS Y JORNALES | 9491 | TARIFA MES - PERSONAL AUXILIAR TÉCNICO - SECRETARIA - CONDUCTOR O MOTORISTA (INCLUYE FACTOR DE PRESTACIONES) | MES | 2922389 | Actualización 2025-I Fase II + M.O. 2026
Demanda | SUELDOS Y JORNALES | 9492 | TARIFA MES - PERSONAL DE OBRA - MAESTRO DE OBRA (INCLUYE FACTOR DE PRESTACIONES) | MES | 6542098 | Actualización 2025-I Fase II + M.O. 2026
Demanda | SUELDOS Y JORNALES | 9493 | TARIFA MES - PERSONAL DE OBRA - OFICIAL (INCLUYE FACTOR DE PRESTACIONES) | MES | 3636357 | Actualización 2025-I Fase II + M.O. 2026
Demanda | SUELDOS Y JORNALES | 9494 | TARIFA MES - PERSONAL DE OBRA - OPERARIO (INCLUYE FACTOR DE PRESTACIONES) | MES | 4719411 | Actualización 2025-I Fase II + M.O. 2026
Demanda | ESTRUCTURAS EN ACERO | 9495 | TUERCAS POR KG | KG | 11777 | Actualización 2025-I Fase I
Demanda | ESTRUCTURAS EN ACERO | 9496 | PERNOS POR Kg | KG | 9994 | Actualización 2025-I Fase I
Demanda | SUELDOS Y JORNALES | 9497 | TARIFA HORA - PERSONAL DE OBRA - AYUDANTE - HORARIO NOCTURNO (INCLUYE FACTOR DE PRESTACIONES) | HR | 16439 | Actualización 2025-I Fase II + M.O. 2026
Demanda | CONCRETOS Y MORTEROS PREMEZCLADOS | 9499 | CONCRETO TREMIE GRAVA FINA 3500 PSI | M3 | 618688 | Actualización 2025-I Fase I
Demanda | ESTRUCTURAS EN ACERO | 9500 | LÁMINA COLABORANTE 2" CALIBRE 16 (1.50mm) | M2 | 106505 | Actualización 2025-I Fase I
Demanda | ESTRUCTURAS EN ACERO | 9501 | LÁMINA COLABORANTE 2" CALIBRE 18 (1.20mm) | M2 | 89250 | Actualización 2025-I Fase I
Demanda | SUELDOS Y JORNALES | 9505 | TARIFA JORNAL- PROFESIONAL CATEGORÍA 1 (INCLUYE FACTOR DE PRESTACIONES) | JR | 840633 | Actualización 2025-I Fase II + M.O. 2026
Demanda | SUELDOS Y JORNALES | 9506 | TARIFA JORNAL - PROFESIONAL CATEGORÍA 2 (INCLUYE FACTOR DE PRESTACIONES) | JR | 641011 | Actualización 2025-I Fase II + M.O. 2026
Demanda | SUELDOS Y JORNALES | 9507 | TARIFA JORNAL - PROFESIONAL CATEGORÍA 3 (INCLUYE FACTOR DE PRESTACIONES) | JR | 541201 | Actualización 2025-I Fase II + M.O. 2026
Demanda | SUELDOS Y JORNALES | 9508 | TARIFA JORNAL - PROFESIONAL CATEGORÍA 4 (INCLUYE FACTOR DE PRESTACIONES) | JR | 461034 | Actualización 2025-I Fase II + M.O. 2026
Demanda | SUELDOS Y JORNALES | 9509 | TARIFA JORNAL - PROFESIONAL CATEGORÍA 5 (INCLUYE FACTOR DE PRESTACIONES) | JR | 416003 | Actualización 2025-I Fase II + M.O. 2026
Demanda | SUELDOS Y JORNALES | 9510 | TARIFA JORNAL - PROFESIONAL CATEGORÍA 6 (INCLUYE FACTOR DE PRESTACIONES) | JR | 371117 | Actualización 2025-I Fase II + M.O. 2026
Demanda | SUELDOS Y JORNALES | 9511 | TARIFA JORNAL - PROFESIONAL CATEGORÍA 7 (INCLUYE FACTOR DE PRESTACIONES) | JR | 280958 | Actualización 2025-I Fase II + M.O. 2026
Demanda | SUELDOS Y JORNALES | 9512 | TARIFA JORNAL - PERSONAL TÉCNICO - TECNÓLOGO EN ÁREAS DE INGENIERÍA (INCLUYE FACTOR DE PRESTACIONES) | JR | 174438 | Actualización 2025-I Fase II + M.O. 2026
Demanda | SUELDOS Y JORNALES | 9513 | TARIFA JORNAL - PERSONAL TÉCNICO - AUXILIAR DE INGENIERÍA (INCLUYE FACTOR DE PRESTACIONES) | JR | 164940 | Actualización 2025-I Fase II + M.O. 2026
Demanda | SUELDOS Y JORNALES | 9514 | TARIFA JORNAL - PERSONAL TÉCNICO - DIBUJANTE 1 (INCLUYE FACTOR DE PRESTACIONES) | JR | 172324 | Actualización 2025-I Fase II + M.O. 2026
Demanda | SUELDOS Y JORNALES | 9515 | TARIFA JORNAL - PERSONAL TÉCNICO - DIBUJANTE 2 (INCLUYE FACTOR DE PRESTACIONES) | JR | 141773 | Actualización 2025-I Fase II + M.O. 2026
Demanda | SUELDOS Y JORNALES | 9516 | TARIFA JORNAL - PERSONAL TÉCNICO - TOPÓGRAFO AUXILIAR (INCLUYE FACTOR DE PRESTACIONES) | JR | 160788 | Actualización 2025-I Fase II + M.O. 2026
Demanda | SUELDOS Y JORNALES | 9517 | TARIFA JORNAL - PERSONAL TÉCNICO - BATIMETRISTA INSPECTOR (INCLUYE FACTOR DE PRESTACIONES) | JR | 181776 | Actualización 2025-I Fase II + M.O. 2026
Demanda | SUELDOS Y JORNALES | 9518 | TARIFA JORNAL - PERSONAL TÉCNICO - BATIMETRISTA AUXILIAR (INCLUYE FACTOR DE PRESTACIONES) | JR | 160788 | Actualización 2025-I Fase II + M.O. 2026
Demanda | SUELDOS Y JORNALES | 9519 | TARIFA JORNAL - PERSONAL TÉCNICO - LABORATORISTA INSPECTOR (INCLUYE FACTOR DE PRESTACIONES) | JR | 172662 | Actualización 2025-I Fase II + M.O. 2026
Demanda | SUELDOS Y JORNALES | 9520 | TARIFA JORNAL - PERSONAL TÉCNICO - LABORATORISTA AUXILIAR (INCLUYE FACTOR DE PRESTACIONES) | JR | 124687 | Actualización 2025-I Fase II + M.O. 2026
Demanda | SUELDOS Y JORNALES | 9521 | TARIFA JORNAL - PERSONAL TÉCNICO - OPERADOR EQUIPO PERFORACIÓN (INCLUYE FACTOR DE PRESTACIONES) | JR | 156349 | Actualización 2025-I Fase II + M.O. 2026
Demanda | SUELDOS Y JORNALES | 9522 | TARIFA JORNAL - PERSONAL TÉCNICO - OPERADOR AUXILIAR DE EQUIPO (INCLUYE FACTOR DE PRESTACIONES) | JR | 108808 | Actualización 2025-I Fase II + M.O. 2026
Demanda | SUELDOS Y JORNALES | 9523 | TARIFA JORNAL- PERSONAL ADMINISTRATIVO - ADMINISTRADOR (INCLUYE FACTOR DE PRESTACIONES) | JR | 180819 | Actualización 2025-I Fase II + M.O. 2026
Demanda | SUELDOS Y JORNALES | 9524 | TARIFA JORNAL - PERSONAL ADMINISTRATIVO - AUXILIAR ADMINISTRATIVO-ALMACENISTA (INCLUYE FACTOR DE PRESTACIONES) | JR | 132651 | Actualización 2025-I Fase II + M.O. 2026
Demanda | SUELDOS Y JORNALES | 9525 | TARIFA JORNAL - PERSONAL ADMINISTRATIVO - SECRETARIA 1 (INCLUYE FACTOR DE PRESTACIONES) | JR | 110304 | Actualización 2025-I Fase II + M.O. 2026
Demanda | SUELDOS Y JORNALES | 9526 | TARIFA JORNAL - PERSONAL ADMINISTRATIVO - SECRETARIA 2 (INCLUYE FACTOR DE PRESTACIONES) | JR | 97414 | Actualización 2025-I Fase II + M.O. 2026
Demanda | SUELDOS Y JORNALES | 9527 | TARIFA JORNAL - PERSONAL AUXILIAR TÉCNICO - CADENERO 1 (INCLUYE FACTOR DE PRESTACIONES) | JR | 124687 | Actualización 2025-I Fase II + M.O. 2026
Demanda | SUELDOS Y JORNALES | 9528 | TARIFA JORNAL - PERSONAL AUXILIAR TÉCNICO - SECRETARIA - CONDUCTOR O MOTORISTA (INCLUYE FACTOR DE PRESTACIONES) | JR | 97414 | Actualización 2025-I Fase II + M.O. 2026
Demanda | SUELDOS Y JORNALES | 9529 | TARIFA JORNAL- PERSONAL DE OBRA - MAESTRO DE OBRA (INCLUYE FACTOR DE PRESTACIONES) | JR | 218070 | Actualización 2025-I Fase II + M.O. 2026
Demanda | SUELDOS Y JORNALES | 9530 | TARIFA MES - PERSONAL DE OBRA - TÉCNICO ELÉCTRICO (INCLUYE FACTOR DE PRESTACIONES) | MES | 4177884 | Actualización 2025-I Fase II + M.O. 2026
Demanda | SUELDOS Y JORNALES | 9531 | TARIFA HORA - PROFESIONAL CATEGORIA 1 (INCLUYE FACTOR DE PRESTACIONES) | HR | 114632 | Actualización 2025-I Fase II + M.O. 2026
Demanda | SUELDOS Y JORNALES | 9532 | TARIFA HORA - PROFESIONAL CATEGORÍA 2 (INCLUYE FACTOR DE PRESTACIONES) | HR | 87410 | Actualización 2025-I Fase II + M.O. 2026
Demanda | SUELDOS Y JORNALES | 9533 | TARIFA HORA - PROFESIONAL CATEGORÍA 3 (INCLUYE FACTOR DE PRESTACIONES) | HR | 73799 | Actualización 2025-I Fase II + M.O. 2026
Demanda | SUELDOS Y JORNALES | 9534 | TARIFA HORA - PROFESIONAL CATEGORÍA 4 (INCLUYE FACTOR DE PRESTACIONES) | HR | 62869 | Actualización 2025-I Fase II + M.O. 2026
Demanda | SUELDOS Y JORNALES | 9535 | TARIFA HORA - PROFESIONAL CATEGORÍA 5 (INCLUYE FACTOR DE PRESTACIONES) | HR | 56728 | Actualización 2025-I Fase II + M.O. 2026
Demanda | SUELDOS Y JORNALES | 9536 | TARIFA HORA - PROFESIONAL CATEGORÍA 6 (INCLUYE FACTOR DE PRESTACIONES) | HR | 50607 | Actualización 2025-I Fase II + M.O. 2026
Demanda | SUELDOS Y JORNALES | 9537 | TARIFA HORA - PROFESIONAL CATEGORÍA 7 (INCLUYE FACTOR DE PRESTACIONES) | HR | 38313 | Actualización 2025-I Fase II + M.O. 2026
Demanda | SUELDOS Y JORNALES | 9539 | TARIFA HORA - PERSONAL TÉCNICO - TECNÓLOGO EN ÁREAS DE INGENIERÍA (INCLUYE FACTOR DE PRESTACIONES) | HR | 23786 | Actualización 2025-I Fase II + M.O. 2026
Demanda | SUELDOS Y JORNALES | 9540 | TARIFA HORA - PERSONAL TÉCNICO - AUXILIAR DE INGENIERÍA (INCLUYE FACTOR DE PRESTACIONES) | HR | 22492 | Actualización 2025-I Fase II + M.O. 2026
Demanda | SUELDOS Y JORNALES | 9541 | TARIFA HORA - PERSONAL TÉCNICO - DIBUJANTE 1 (INCLUYE FACTOR DE PRESTACIONES) | HR | 23498 | Actualización 2025-I Fase II + M.O. 2026
Demanda | SUELDOS Y JORNALES | 9542 | TARIFA HORA - PERSONAL TÉCNICO - DIBUJANTE 2 (INCLUYE FACTOR DE PRESTACIONES) | HR | 19333 | Actualización 2025-I Fase II + M.O. 2026
Demanda | SUELDOS Y JORNALES | 9543 | TARIFA HORA - PERSONAL TÉCNICO - TOPÓGRAFO INSPECTOR (INCLUYE FACTOR DE PRESTACIONES) | HR | 24787 | Actualización 2025-I Fase II + M.O. 2026
Demanda | SUELDOS Y JORNALES | 9544 | TARIFA HORA - PERSONAL TÉCNICO - TOPÓGRAFO AUXILIAR (INCLUYE FACTOR DE PRESTACIONES) | HR | 21925 | Actualización 2025-I Fase II + M.O. 2026
Demanda | SUELDOS Y JORNALES | 9545 | TARIFA HORA - PERSONAL TÉCNICO - BATIMETRISTA INSPECTOR (INCLUYE FACTOR DE PRESTACIONES) | HR | 24787 | Actualización 2025-I Fase II + M.O. 2026
Demanda | SUELDOS Y JORNALES | 9546 | TARIFA HORA - PERSONAL TÉCNICO - BATIMETRISTA AUXILIAR (INCLUYE FACTOR DE PRESTACIONES) | HR | 21925 | Actualización 2025-I Fase II + M.O. 2026
Demanda | SUELDOS Y JORNALES | 9547 | TARIFA HORA - PERSONAL TÉCNICO - LABORATORISTA INSPECTOR (INCLUYE FACTOR DE PRESTACIONES) | HR | 23545 | Actualización 2025-I Fase II + M.O. 2026
Demanda | SUELDOS Y JORNALES | 9548 | TARIFA HORA - PERSONAL TÉCNICO - LABORATORISTA AUXILIAR (INCLUYE FACTOR DE PRESTACIONES) | HR | 17002 | Actualización 2025-I Fase II + M.O. 2026
Demanda | SUELDOS Y JORNALES | 9549 | TARIFA HORA - PERSONAL TÉCNICO - OPERADOR EQUIPO PERFORACIÓN (INCLUYE FACTOR DE PRESTACIONES) | HR | 21320 | Actualización 2025-I Fase II + M.O. 2026
Demanda | SUELDOS Y JORNALES | 9550 | TARIFA HORA - PERSONAL TÉCNICO - OPERADOR AUXILIAR DE EQUIPO (INCLUYE FACTOR DE PRESTACIONES) | HR | 14838 | Actualización 2025-I Fase II + M.O. 2026
Demanda | SUELDOS Y JORNALES | 9551 | TARIFA HORA - PERSONAL TÉCNICO - INSPECTOR 1 (INCLUYE FACTOR DE PRESTACIONES) | HR | 19648 | Actualización 2025-I Fase II + M.O. 2026
Demanda | SUELDOS Y JORNALES | 9552 | TARIFA HORA - PERSONAL TÉCNICO - INSPECTOR 2 (INCLUYE FACTOR DE PRESTACIONES) | HR | 17864 | Actualización 2025-I Fase II + M.O. 2026
Demanda | SUELDOS Y JORNALES | 9553 | TARIFA HORA- PERSONAL ADMINISTRATIVO - ADMINISTRADOR (INCLUYE FACTOR DE PRESTACIONES) | HR | 24657 | Actualización 2025-I Fase II + M.O. 2026
Demanda | SUELDOS Y JORNALES | 9554 | TARIFA HORA - PERSONAL ADMINISTRATIVO - AUXILIAR ADMINISTRATIVO-ALMACENISTA (INCLUYE FACTOR DE PRESTACIONES) | HR | 18088 | Actualización 2025-I Fase II + M.O. 2026
Demanda | SUELDOS Y JORNALES | 9555 | TARIFA HORA - PERSONAL ADMINISTRATIVO - SECRETARIA 1 (INCLUYE FACTOR DE PRESTACIONES) | HR | 15042 | Actualización 2025-I Fase II + M.O. 2026
Demanda | SUELDOS Y JORNALES | 9556 | TARIFA HORA - PERSONAL ADMINISTRATIVO - SECRETARIA 2 (INCLUYE FACTOR DE PRESTACIONES) | HR | 13284 | Actualización 2025-I Fase II + M.O. 2026
Demanda | SUELDOS Y JORNALES | 9557 | TARIFA HORA - PERSONAL AUXILIAR TÉCNICO - CADENERO 1 (INCLUYE FACTOR DE PRESTACIONES) | HR | 17002 | Actualización 2025-I Fase II + M.O. 2026
Demanda | SUELDOS Y JORNALES | 9558 | TARIFA HORA - PERSONAL AUXILIAR TÉCNICO - CADENERO 2 (INCLUYE FACTOR DE PRESTACIONES) | HR | 15042 | Actualización 2025-I Fase II + M.O. 2026
Demanda | SUELDOS Y JORNALES | 9559 | TARIFA HORA - PERSONAL AUXILIAR TÉCNICO - SECRETARIA - CONDUCTOR O MOTORISTA (INCLUYE FACTOR DE PRESTACIONES) | HR | 13284 | Actualización 2025-I Fase II + M.O. 2026
Demanda | SUELDOS Y JORNALES | 9560 | TARIFA HORA - PERSONAL DE OBRA - MAESTRO DE OBRA (INCLUYE FACTOR DE PRESTACIONES) | HR | 29737 | Actualización 2025-I Fase II + M.O. 2026
Demanda | MATERIALES DE FERRETERÍA Y OTROS | 9570 | UNIÓN CANALETA PLÁSTICA DE 20cm x 12cm PORTACABLES | UN | 2206 | Actualización 2025-I Fase II + M.O. Ley 2101 de 2021
Demanda | MATERIALES DE FERRETERÍA Y OTROS | 9571 | UNIÓN CANALETA PLÁSTICA DE 32mm x 12mm PORTACABLES | UN | 11797 | Actualización 2025-I Fase II + M.O. Ley 2101 de 2021
Demanda | MATERIALES DE FERRETERÍA Y OTROS | 9572 | CANALETA PLÁSTICA DE 20cm x 12cm PORTACABLES CON ADHESIVO | ML | 4964 | Actualización 2025-I Fase II + M.O. Ley 2101 de 2021
Demanda | MATERIALES DE FERRETERÍA Y OTROS | 9573 | CANALETA PLÁSTICA DE 32cm x 12cm PORTACABLES CON ADHESIVO | ML | 4626 | Actualización 2025-I Fase II + M.O. Ley 2101 de 2021
Demanda | MATERIALES DE FERRETERÍA Y OTROS | 9574 | ABRAZADERA CORREDIZA - CREMALLERA 8mm | UN | 1445 | Actualización 2025-I Fase II + M.O. Ley 2101 de 2021
Demanda | SUELDOS Y JORNALES | 9575 | TARIFA MES - PERSONAL TÉCNICO - CELADOR ARMADO (24 horas por 30 dias dividos en 3 turnos de 8 horas diarias. Incluye prestaciones de ley, Administraciòn y servicios). | MES | 18832062 | Actualización 2025-I Fase II + M.O. 2026
Demanda | TARIFA _ OPERACIÓN OFICINA | 9576 | TARIFA MES - ARRIENDO OFICINA INCL. ADMINISTRACIÓN, SERVICIOS PÚBLICOS, COMUNICACIONES | M2/MES | 55270 | Actualización 2025-I Fase II + M.O. 2026
Demanda | TARIFA _ OBRA | 9577 | TARIFA MES - ALQUILER CAMPAMENTOS INCL. SERVICIOS PÚBLICOS PROVISIONALES | M2/MES | 25982 | Actualización 2025-I Fase II + M.O. 2026
Demanda | TARIFA _ OPERACIÓN OFICINA | 9578 | TARIFA MES - GASTOS OFICINA (PAPELERIA, FOTOCOPIAS Y OTROS) | GLB/MS | 1260967 | Actualización 2025-I Fase II + M.O. 2026
Demanda | SELLANTES-IMPERMEABILIZANTES Y ADITIVOS CONCRETOS | 9635 | ADHESIVO ESTRUCTURAL PARA ANCLAJE DE BARRAS AL CONCRETO. USO EN CONCRETO FISURADO Y NO FISURADO POR 600 ml | UN | 219579 | Actualización 2025-I Fase II + M.O. Ley 2101 de 2021
Demanda | SELLANTES-IMPERMEABILIZANTES Y ADITIVOS CONCRETOS | 9638 | ADHESIVO EPÓXICO DE DOS COMPONENTES DE CONSISTENCIA PASTOSA | KG | 159663 | Actualización 2025-I Fase II + M.O. Ley 2101 de 2021
Demanda | SELLANTES-IMPERMEABILIZANTES Y ADITIVOS CONCRETOS | 9639 | MORTERO DE REPARACIÓN ESTRUCTURAL MONOCOMPONENTE | KG | 5833 | Actualización 2025-I Fase II + M.O. Ley 2101 de 2021
Demanda | SELLANTES-IMPERMEABILIZANTES Y ADITIVOS CONCRETOS | 9640 | RECUBRIMIENTO INHIBIDOR PROTECTOR DE CORROSIÓN MODIFICADO CON RESINA ACRÍLICA DE DOS COMPONENTES QUE IMPIDE LA OXIDACIÓN DEL ACERO DE REFUERZO. | KG | 18626 | Actualización 2025-I Fase II + M.O. Ley 2101 de 2021
Demanda | SELLANTES-IMPERMEABILIZANTES Y ADITIVOS CONCRETOS | 9642 | ADHESIVO EPÓXICO DE ALTA RESISTENCIA, ALTO MÓDULO Y BAJA VISCOSIDAD. | KG | 104512 | Actualización 2025-I Fase II + M.O. Ley 2101 de 2021
Demanda | SELLANTES-IMPERMEABILIZANTES Y ADITIVOS CONCRETOS | 9643 | FONDO DE JUNTA EN ESPUMA DE POLIETILENO DE BAJA DENSIDAD D= 6 mm | ML | 820 | Actualización 2025-I Fase II + M.O. Ley 2101 de 2021
Demanda | SELLANTES-IMPERMEABILIZANTES Y ADITIVOS CONCRETOS | 9644 | PERFIL DE PVC PARA SELLO DE JUNTA (CINTA FLEXIBLE PARA SELLO DE PVC). | ML | 25260 | Actualización 2025-I Fase II + M.O. Ley 2101 de 2021
Demanda | SELLANTES-IMPERMEABILIZANTES Y ADITIVOS CONCRETOS | 9645 | ADHESIVO ESPECIAL PARA EL PEGADO PLÁSTICO DE METALES MONOCOMPONENTE Y LIBRE DE SOLVENTES (300ml) | UN | 81223 | Actualización 2025-I Fase II + M.O. Ley 2101 de 2021
Demanda | ENSAYO CAMPO - ELEMENTOS ESTRUCTURALES CONCRETO | 9646 | OBTENCION DE NUCLEOS DE CONCRETO ENDURECIDO (NUCLEOS DE 6"). Norma técnica: INVE-418-13 NTC-3658-18. | UN | 285600 | Actualización 2025-I Fase II + M.O. Ley 2101 de 2021
Demanda | ENSAYO LABORATORIO - CONCRETOS HIDRÁULICOS | 9647 | DISEÑO DE MEZCLAS DE CONCRETO CON TRES AGREGADOS PARA UNA RESISTENCIA DADA (INCLUYE CARACTERIZACIÓN) | UN | 930342 | Actualización 2025-I Fase II + M.O. Ley 2101 de 2021
Demanda | ENSAYO CAMPO - ELEMENTOS ESTRUCTURALES CONCRETO | 9648 | CORTE DE NÚCLEO PARA ENSAYO DE COMPRESIÓN | UN | 29750 | Actualización 2025-I Fase II + M.O. Ley 2101 de 2021
Demanda | ARBOLES-GRAMAS-VEGETACIÓN Y PLANTACIÓN PAISAJÍSTIC | 9649 | CICATRIZANTE DE RAICES | GLN | 421313 | Actualización 2025-I Fase II + M.O. Ley 2101 de 2021
Demanda | ESTRUCTURAS EN ACERO | 9650 | LAMINA GALVANIZADA POR KILOGRAMOS | KG | 5712 | Actualización 2025-I Fase I
Demanda | ESTRUCTURAS EN ACERO | 9651 | ACERO ESTRUCTURAL PARA PUENTE PEATONAL TIPO TRANSMILENIO (TIPO DE ACERO A-572 GRADO 50, A-500 GRADO C, A-36). SUMINISTRO, FABRICACIÓN, TRANSPORTE Y MONTAJE DE ESTRUCTURA METÁLICA CON EL SIGUIENTE ESQUEMA DE PROTECCIÓN Y PINTURA: SISTEMA DE PROTECCIÓN BÁSICA: (GUÍA 6.7.1) GALVANIZADO EN CALIENTE (DE ACUERDO CON GUÍA Y CARTILLA).BARRERA: BARRERA EPÓXICA CON POLIAMIDA DE 1.5 A 2.0 MILS DE PELÍCULA SECA.ACABADO: RECUBRIMIENTO URETANO BRILLANTE TIPO ALIFÁTICO RAL 7045 (GRIS) DE 1.5 A 2.0 MILS. | KG | 21800 | Actualización 2025-I Fase I
Demanda | ESTRUCTURAS EN ACERO | 9652 | ACERO ESTRUCTURAL PARA PUENTE PEATONAL TIPO TRANSMILENIO (TIPO DE ACERO A-572 GRADO 50, A-500 GRADO C, A-36). SUMINISTRO, FABRICACIÓN, TRANSPORTE Y MONTAJE DE ESTRUCTURA METÁLICA CON EL SIGUIENTE ESQUEMA DE PROTECCIÓN Y PINTURA: SISTEMA DE PROTECCIÓN BÁSICA: (GUÍA 6.7.2) LIMPIEZA: SP10.PRIMER: IMPRIMANTE EPÓXICO RICO EN ZINC DE 3.5 A 4.0 MILS PELÍCULA SECA.BARRERA: BARRERA EPÓXICA CON CURADOR POLIAMIDA DE 3.5 A 4.0 MILS PELÍCULA SECA.ACABADO: RECUBRIMIENTO URETANO BRILLANTE ALIFÁTICO DE 2.5 A 3.0 MILS.EL ESPESOR TOTAL DEL SISTEMA DE PROTECCIÓN DEBE SER AL MENOS 10 MILS (DFT) CHORRO ABRASIVO METAL CASI BLANCO. | KG | 19450 | Actualización 2025-I Fase I
Demanda | ESTRUCTURAS EN ACERO | 9653 | ACERO ESTRUCTURAL PARA ESTACIÓN TIPO TRANSMILENIO (TIPO DE ACERO A-572 GRADO 50, A-500 GRADO C, A-36). SUMINISTRO, FABRICACIÓN, TRANSPORTE Y MONTAJE DE ESTRUCTURA METÁLICA CON EL SIGUIENTE ESQUEMA DE PROTECCIÓN Y PINTURA: SISTEMA DE PROTECCIÓN BÁSICA: (GUÍA 6.7.1).PINTURA: SISTEMA DE PROTECCIÓN BÁSICA: (GUÍA 6.7.1)GALVANIZADO EN CALIENTE (DE ACUERDO GUÍA Y CARTILLA).BARRERA: BARRERA EPÓXICA CON POLIAMIDA DE 1.5 A 2.0 MILS DE PELÍCULA SECA.ACABADO: RECUBRIMIENTO URETANO BRILLANTE TIPO ALIFÁTICO RAL 7045 (GRIS) DE 1.5 A 2.0 MILS. | KG | 21150 | Actualización 2025-I Fase I
Demanda | ESTRUCTURAS EN ACERO | 9654 | ACERO ESTRUCTURAL PARA ESTACIÓN TIPO TRANSMILENIO (TIPO DE ACERO A-572 GRADO 50, A-500 GRADO C, A-36). SUMINISTRO, FABRICACIÓN, TRANSPORTE Y MONTAJE DE ESTRUCTURA METÁLICA CON EL SIGUIENTE ESQUEMA DE PROTECCIÓN Y PINTURA: SISTEMA DE PROTECCIÓN BÁSICA: (GUÍA 6.7.2) LIMPIEZA: SP10.PRIMER: IMPRIMANTE EPÓXICO RICO EN ZINC DE 3.5 A 4.0 MILS PELÍCULA SECA.BARRERA: BARRERA EPÓXICA CON CURADOR POLIAMIDA DE 3.5 A 4.0 MILS PELÍCULA SECA.ACABADO: RECUBRIMIENTO URETANO BRILLANTE ALIFÁTICO DE 2.5 A 3.0 MILS.EL ESPESOR TOTAL DEL SISTEMA DE PROTECCIÓN DEBE SER AL MENOS 10 MILS (DFT)CHORRO ABRASIVO METAL CASI BLANCO. | KG | 18800 | Actualización 2025-I Fase I
Demanda | ESTRUCTURAS EN ACERO | 9655 | ACERO ESTRUCTURAL PARA ESTACIÓN TIPO TRANSMILENIO. (TIPO DE ACERO A-572 GRADO 50, A-500 GRADO C, A-36) SUMINISTRO, FABRICACIÓN, MONTAJE Y TRANSPORTE DE ESTRUCTURA METÁLICA CON EL SIGUIENTE ESQUEMA DE PROTECCIÓN Y PINTURA: SISTEMA DE PROTECCIÓN ALTERN. ESTACIÓN LIMPIEZA: SP6.PRIMER: IMPRIMANTE EPÓXICO FOSFATO DE ZINC DE 3.0 MILS PELÍCULA SECA.ACABADO: RECUBRIMIENTO ESMALTE URETANO SERIE 36 RAL 7045 (GRIS) DE 3.0 MILS ESPESOR DE PELÍCULA SECA. CHORRO ABRASIVO COMERCIAL. | KG | 18152 | Actualización 2025-I Fase I
Demanda | GEOSINTETICOS | 9656 | GEOMALLA BIAXIAL CON RESISTENCIA ULTIMA A LA TENSION, SENTIDO LONGITUDINAL Y TRANSVERSAL: ENTRE 50 KN/M Y 55 KN/M | M2 | 14828 | Actualización 2025-I Fase II + M.O. Ley 2101 de 2021
Demanda | PISOS (CONVENCIONALES Y TIPO TRANSMILENIO) | 9663 | PISO PRETENSADO e= 70 mm PARA ESTACIONES Y PUENTES TIPO TRANSMILENIO. NO INCLUYE TRANSPORTE | M2 | 437215 | Actualización 2025-I Fase II + M.O. Ley 2101 de 2021
Demanda | EMULSIONES Y MEZCLAS ASFÁLTICAS | 9671 | MEZCLA ASFÁLTICA EN CALIENTE DENSA MD10 CON CEMENTO ASFÁLTICO 60-70 | M3 | 917091 | Actualización 2025-I Fase I
Demanda | EMULSIONES Y MEZCLAS ASFÁLTICAS | 9672 | MEZCLA ASFÁLTICA EN CALIENTE DENSA MD12 CON CEMENTO ASFÁLTICO 60-70 | M3 | 911607 | Actualización 2025-I Fase I
Demanda | EMULSIONES Y MEZCLAS ASFÁLTICAS | 9673 | MEZCLA ASFÁLTICA EN CALIENTE DENSA MD20 CON CEMENTO ASFÁLTICO 60-70 | M3 | 840629 | Actualización 2025-I Fase I
Demanda | PINTURAS | 9682 | PINTURA PARA RECUBRIMIENTO ACRÍLICO, IMPERMEABLE, DECORATIVO, EN COLORES MONOCOMPONENTES, CON ACABADO MATE PARA SUPERFICIES EN CONCRETO, MORTERO O FIBROCEMENTO | GLN | 121231 | Actualización 2025-I Fase II + M.O. Ley 2101 de 2021
Demanda | TUBERÍA Y ACCESORIOS CONDUIT GALVANIZADAS | 9685 | TUBERIA CONDUIT METALICA EMT D= 3" | ML | 74731 | Actualización 2025-I Fase II + M.O. Ley 2101 de 2021
Demanda | TUBERÍA Y ACCESORIOS CONDUIT GALVANIZADAS | 9686 | TUBERIA CONDUIT METALICA GALVANIZADA IMC D= 2" | ML | 56923 | Actualización 2025-I Fase II + M.O. Ley 2101 de 2021
Demanda | TUBERÍA Y ACCESORIOS CONDUIT GALVANIZADAS | 9687 | UNIÓN IMC D= 2" | UN | 6151 | Actualización 2025-I Fase II + M.O. Ley 2101 de 2021
Demanda | TUBERÍA Y ACCESORIOS CONDUIT GALVANIZADAS | 9688 | TUBERIA CONDUIT METALICA GALVANIZADA IMC D= 3/4" | ML | 20270 | Actualización 2025-I Fase II + M.O. Ley 2101 de 2021
Demanda | TUBERÍA Y ACCESORIOS CONDUIT GALVANIZADAS | 9689 | UNIÓN IMC D= 3/4" | UN | 2788 | Actualización 2025-I Fase II + M.O. Ley 2101 de 2021
Demanda | TUBERÍA Y ACCESORIOS CONDUIT GALVANIZADAS | 9690 | TUBERIA CONDUIT METALICA EMT D= 1 1/4" | ML | 23717 | Actualización 2025-I Fase II + M.O. Ley 2101 de 2021
Demanda | ESTRUCTURAS EN ACERO | 9695 | LIMPIEZA GRADO DE LIMPIEZA SEGÚN NORMA SSPC-SP1 - LIMPIEZA CON SOLVENTES PARA ESTRUCTURA PESADA | KG | 595 | Actualización 2025-I Fase I
Demanda | ESTRUCTURAS EN ACERO | 9696 | LIMPIEZA GRADO DE LIMPIEZA SEGÚN NORMA SSPC-SP2 - LIMPIEZA MANUAL PARA ESTRUCTURA PESADA | KG | 781 | Actualización 2025-I Fase I
Demanda | ESTRUCTURAS EN ACERO | 9697 | LIMPIEZA GRADO DE LIMPIEZA SEGÚN NORMA SSPC-SP3 - LIMPIEZA CON HERRAMIENTAS ELÉCTRICAS PARA ESTRUCTURA PESADA | KG | 901 | Actualización 2025-I Fase I
Demanda | ESTRUCTURAS EN ACERO | 9698 | LIMPIEZA GRADO DE LIMPIEZA SEGÚN NORMA SSPC-SP5 - LIMPIEZA CON ABRASIVO METAL BLANCO PARA ESTRUCTURA PESADA | KG | 1022 | Actualización 2025-I Fase I
Demanda | ESTRUCTURAS EN ACERO | 9699 | LIMPIEZA GRADO DE LIMPIEZA SEGÚN NORMA SSPC-SP7 - LIMPIEZA CON CHORRO ABRASIVO BRUSH-OFF PARA ESTRUCTURA PESADA | KG | 1384 | Actualización 2025-I Fase I
Demanda | ESTRUCTURAS EN ACERO | 9700 | LIMPIEZA GRADO DE LIMPIEZA SEGÚN NORMA SSPC-SP6 - LIMPIEZA CON CHORRO ABRASIVO COMERCIAL PARA ESTRUCTURA PESADA | KG | 1442 | Actualización 2025-I Fase I
Demanda | ESTRUCTURAS EN ACERO | 9701 | LIMPIEZA GRADO DE LIMPIEZA SEGÚN NORMA SSPC-SP10 - LIMPIEZA CON CHORRO ABRASIVO METAL CASI BLANCO PARA ESTRUCTURA PESADA | KG | 1616 | Actualización 2025-I Fase I
Demanda | TRANSPORTES DE MATERIALES Y ACARREOS | 9704 | ESCOLTA - COSTO POR ESCOLTA EN CADA RECORRIDO (UN TRAYECTO) EN PERÍMETRO URBANO | VIAJE | 250000 | Actualización 2025-I Fase I
Demanda | TRANSPORTES DE MATERIALES Y ACARREOS | 9705 | TRANSPORTE DE EQUIPO DE HASTA 1 TONELADA POR VIAJE DIURNO (UN TRAYECTO) - SIN ESCOLTA | VIAJE | 600000 | Actualización 2025-I Fase I
Demanda | TRANSPORTES DE MATERIALES Y ACARREOS | 9706 | TRANSPORTE DE EQUIPO DE 1.1 a 5 TONELADAS POR VIAJE DIURNO (UN TRAYECTO) - SIN ESCOLTA | VIAJE | 1000000 | Actualización 2025-I Fase I
Demanda | TRANSPORTES DE MATERIALES Y ACARREOS | 9707 | TRANSPORTE DE EQUIPO DE 5.1 a 10 TONELADAS POR VIAJE DIURNO (UN TRAYECTO) - SIN ESCOLTA | VIAJE | 1000000 | Actualización 2025-I Fase I
Demanda | TRANSPORTES DE MATERIALES Y ACARREOS | 9708 | TRANSPORTE DE EQUIPO DE 10.1 a 15 TONELADAS POR VIAJE DIURNO (UN TRAYECTO) - SIN ESCOLTA | VIAJE | 1300000 | Actualización 2025-I Fase I
Demanda | SUELDOS Y JORNALES | 9709 | TARIFA MES - PERSONAL TÉCNICO - TOPÓGRAFO INSPECTOR HORARIO NOCTURNO (NO INCLUYE FACTOR DE PRESTACIONES) | MES | 5043600 | Actualización 2025-I Fase II + M.O. 2026
Demanda | SUELDOS Y JORNALES | 9710 | TARIFA MES - PERSONAL TÉCNICO - LABORATORISTA INSPECTOR HORARIO NOCTURNO (NO INCLUYE FACTOR DE PRESTACIONES) | MES | 4468500 | Actualización 2025-I Fase II + M.O. 2026
Demanda | SUELDOS Y JORNALES | 9711 | TARIFA MES - PERSONAL TÉCNICO - INSPECTOR 2 HORARIO NOCTURNO (NO INCLUYE FACTOR DE PRESTACIONES) | MES | 3303450 | Actualización 2025-I Fase II + M.O. 2026
Demanda | SUELDOS Y JORNALES | 9712 | TARIFA MES - PERSONAL AUXILIAR TÉCNICO - CADENERO 1 - HORARIO NOCTURNO (NO INCLUYE FACTOR DE PRESTACIONES) | MES | 3126600 | Actualización 2025-I Fase II + M.O. 2026
Demanda | SUELDOS Y JORNALES | 9713 | TARIFA MES - PERSONAL AUXILIAR TÉCNICO - CADENERO 2 - HORARIO NOCTURNO (NO INCLUYE FACTOR DE PRESTACIONES) | MES | 2724300 | Actualización 2025-I Fase II + M.O. 2026
Demanda | SUELDOS Y JORNALES | 9714 | TARIFA MES - PERSONAL AUXILIAR TÉCNICO - CONDUCTOR O MOTORISTA - HORARIO NOCTURNO (No incluye Factor de Prestaciones) | MES | 2363722 | Actualización 2025-I Fase II + M.O. 2026
Demanda | SUELDOS Y JORNALES | 9715 | TARIFA MES - PERSONAL DE OBRA - MAESTRO DE OBRA - HORARIO NOCTURNO (NO INCLUYE FACTOR DE PRESTACIONES) | MES | 6058800 | Actualización 2025-I Fase II + M.O. 2026
Demanda | ENSAYO LABORATORIO - MORTERO | 9720 | DETERMINACION DE LA RESISTENCIA DE MORTEROS DE CEMENTO HIDRAULICO A LA COMPRESION, USANDO CUBOS DE 50MM O 2 PULGADAS DE LADO. Norma técnica: NTC-220-22 ASTM C109/C109M-23 | UN | 19278 | Actualización 2025-I Fase II + M.O. Ley 2101 de 2021
Demanda | CONCRETOS Y MORTEROS PREMEZCLADOS | 9723 | HIDROFUGANTE - PROTECTOR DEL CONCRETO - con ingrediente activo 100% en base a siliconas órganoreactivas de alta penetración | LT | 31999 | Actualización 2025-I Fase I
Demanda | MUEBLES - EQUIPOS Y ELEMENTOS OFICINA | 9724 | PORTÁTILES - Procesador minimo: intel, Core i3 4005U, celeron o similar, Memoria RAM de 4 GB(2x2048 MB) Disco duro de 500gb a 7200 rpm Pantalla LED HP BrightView widescreen alta definición con 35,6 cm | UN/MES | 124818 | Actualización 2025-I Fase II + M.O. Ley 2101 de 2021
Demanda | MUEBLES - EQUIPOS Y ELEMENTOS OFICINA | 9725 | IMPRESORA MULTIFUNCIONAL MONOCROMÁTICA 4 en 1, COPIADORA, IMPRESORA, SCANER Y FAX. 35 ppm, RENDIMIENTO 5000 PAG. | UN/MES | 97962 | Actualización 2025-I Fase II + M.O. Ley 2101 de 2021
Demanda | PRODUCTOS QUÍMICOS - PESTICIDAS - FITOSANITARIOS | 9726 | INSECTICIDA | LT | 35000 | Actualización 2025-I Fase II + M.O. Ley 2101 de 2021
Demanda | MUEBLES - EQUIPOS Y ELEMENTOS OFICINA | 9727 | CÁMARA DIGITAL COMPACTA MÍNIMO 16.2 MEGAPIXELES, MEMORIA DE 8 GB, VÍDEO HD CON PAUSA Y ZOOM (DIA) | DIA | 126090 | Actualización 2025-I Fase II + M.O. Ley 2101 de 2021
Demanda | POSTES Y ALUMBRADO PUBLICO | 9728 | POSTE METALICO H=12m BRAZO SENCILLO PINTADO | UN | 3857504 | Actualización 2025-I Fase II + M.O. Ley 2101 de 2021
Demanda | ESTRUCTURAS EN ACERO | 9733 | MALLA PARA GAVIÓN CALIBRE 13.0 HUECO DE 8 cm x 10 cm (7.5 cm x 7.5 cm) de 2m x 1m x 1m | UN | 117641 | Actualización 2025-I Fase I
Demanda | NEOPRENOS | 9736 | JUNTA DE DILATACIÓN ELASTOMERICA MOVIMIENTO 50 mm (+/- 25 mm) | ML | 733303 | Actualización 2025-I Fase II + M.O. Ley 2101 de 2021
Demanda | SERV. DIAGNÓSTICO-INSPECCIÓN REDES HIDROSANITARIAS | 9743 | PRUEBA DE HERMETICIDAD POR EL MÉTODO DE PRESIÓN POSITIVA CON AIRE PARA REDES DE ALCANTARILLADO - TRAMOS DE Ø 6" A Ø 12" | TRAMO | 595000 | Actualización 2025-I Fase II + M.O. Ley 2101 de 2021
Demanda | SERV. DIAGNÓSTICO-INSPECCIÓN REDES HIDROSANITARIAS | 9744 | PRUEBA DE HERMETICIDAD POR EL MÉTODO DE PRESIÓN POSITIVA CON AIRE PARA REDES DE ALCANTARILLADO - TRAMOS DE Ø 14" A Ø 24" | TRAMO | 714000 | Actualización 2025-I Fase II + M.O. Ley 2101 de 2021
Demanda | SERV. DIAGNÓSTICO-INSPECCIÓN REDES HIDROSANITARIAS | 9745 | PRUEBA DE HERMETICIDAD POR EL MÉTODO DE PRESIÓN POSITIVA CON AIRE PARA REDES DE ALCANTARILLADO - TRAMOS DE Ø 27" A Ø 40" | TRAMO | 833000 | Actualización 2025-I Fase II + M.O. Ley 2101 de 2021
Demanda | SERV. DIAGNÓSTICO-INSPECCIÓN REDES HIDROSANITARIAS | 9746 | PRUEBA DE HERMETICIDAD POR EL MÉTODO DE PRESIÓN POSITIVA CON AIRE PARA REDES DE ALCANTARILLADO - TRAMOS DE Ø 42" A Ø 50" | TRAMO | 952000 | Actualización 2025-I Fase II + M.O. Ley 2101 de 2021
Demanda | AGREGADOS PÉTREOS, BASES Y SUBBASES GRANULARES | 9747 | RAJÓN = 6" A 12" (15 - 30 cm) | M3 | 71400 | Actualización 2025-I Fase I
Demanda | EQUIPO LIVIANO Y HERRAMIENTAS | 9752 | MARTILLO DEMOLEDOR ELÉCTRICO - POTENCIA DE 1920 A 2200 WATTS - GOLPES POR MINUTO DE 860 A 2000 | HR | 10621 | Actualización 2025-I Fase II + M.O. Ley 2101 de 2021
Demanda | PINTURAS | 9754 | PINTURA (LÁTEX) ACRÍLICA BASE AGUA - Pintura base agua con tecnología acrílica avanzada de uso exterior que ofrece protección a rayos ultravioleta y factores climáticos. | GLN | 95000 | Actualización 2025-I Fase II + M.O. Ley 2101 de 2021
Demanda | TUBERÍA Y ACCESORIOS CONDUIT GALVANIZADAS | 9764 | TUBERIA CONDUIT METALICA GALVANIZADA IMC D= 3" | ML | 121359 | Actualización 2025-I Fase II + M.O. Ley 2101 de 2021
Demanda | TUBERÍA Y ACCESORIOS CONDUIT GALVANIZADAS | 9765 | TUBERIA METALICO RIGID D= 6" | ML | 526467 | Actualización 2025-I Fase II + M.O. Ley 2101 de 2021
Demanda | TUBERÍA Y ACCESORIOS CONDUIT GALVANIZADAS | 9766 | CONECTOR MECÁNICO GD. CUERPO: DOBLE Y PERNO DE SUJECIÓN EN U. TUBO DE 3" VARILLA 3" - 3 1/2", 4 SOL - 2/0 STR | UN | 130305 | Actualización 2025-I Fase II + M.O. Ley 2101 de 2021
Demanda | TUBERÍA Y ACCESORIOS CONDUIT GALVANIZADAS | 9767 | CONECTOR MECÁNICO GD. CUERPO: DOBLE Y PERNO DE SUJECIÓN EN U. TUBO DE 6" , 4 SOL - 2/0 STR | UN | 243850 | Actualización 2025-I Fase II + M.O. Ley 2101 de 2021
Demanda | MARCOS, TAPAS, REJILLAS, HERRAJES Y CAJILLAS | 9768 | PASO PLÁSTICO EN POLIPROPILENO DE ALTO IMPACTO CON MATERIAL ORIGINAL. DE 0.40m DE ANCHO x 0.30m DE FONDO x 3.5cm DE GROSOR. Libre de todo mantenimiento de anticorrosivo de inmunizantes y de pintura. | UN | 103530 | Actualización 2025-I Fase I
Demanda | NEOPRENOS | 9774 | APOYO ELASTOMÉRICO DE 30x30x5,0cm CON 4 REFUERZOS INTERNOS DE 1/8" A-36. DUREZA 60 SHORE A, ESFUERZO DE COMPRESIÓN APOYOS DE 112 Kg/cm2. | UN | 366020 | Actualización 2025-I Fase II + M.O. Ley 2101 de 2021
Demanda | NEOPRENOS | 9775 | APOYO ELASTOMÉRICO DE 20x20x5,0cm CON 4 REFUERZOS INTERNOS DE 1/8" A-36. DUREZA 60 SHORE A, ESFUERZO DE COMPRESIÓN APOYOS DE 112 Kg/cm2. | UN | 162956 | Actualización 2025-I Fase II + M.O. Ley 2101 de 2021
Demanda | SEÑALES, BARRERAS Y DEMARCACIÓN VIAL | 9789 | SEÑAL ELEVADA BS, TABLERO 3.097m x 2.228m REFLECTIVO DIAMANTE, SOPORTE EN TUBO GALVANIZADO DE 12" EN 7m. CERCHA EN TUBO DE 4" EN 3mm Y 2" EN 2mm. INCL. SUMINIST. E INSTALAC | UN | 7864390 | Actualización 2025-I Fase II + M.O. Ley 2101 de 2021
Demanda | SEÑALES, BARRERAS Y DEMARCACIÓN VIAL | 9790 | SEÑAL INFORMATIVA SI-05, TABLERO 1.401m x 0.512m REFLECTIVO ALTA INTENSIDAD, PEDESTAL EN ÁNGULO DE 2"x2"x1/4" H= 2.60m EN PINTURA ELECTROSTÁTICA. INCL. SUMINIST. E INSTALAC | UN | 1174162 | Actualización 2025-I Fase II + M.O. Ley 2101 de 2021
Demanda | SEÑALES, BARRERAS Y DEMARCACIÓN VIAL | 9791 | SEÑAL INFORMATIVA SI-05, TABLERO 1.167m x 0.512m REFLECTIVO ALTA INTENSIDAD, PEDESTAL EN ÁNGULO DE 2"x2"x1/4" H= 2.60m EN PINTURA ELECTROSTÁTICA. INCL. SUMINIST. E INSTALAC | UN | 763033 | Actualización 2025-I Fase II + M.O. Ley 2101 de 2021
Demanda | SEÑALES, BARRERAS Y DEMARCACIÓN VIAL | 9792 | SEÑAL INFORMATIVA SI-05, TABLERO 1.190m x 0.512m REFLECTIVO ALTA INTENSIDAD, PEDESTAL EN ÁNGULO DE 2"x2"x1/4" H= 2.60m EN PINTURA ELECTROSTÁTICA. INCL. SUMINIST. E INSTALAC | UN | 666599 | Actualización 2025-I Fase II + M.O. Ley 2101 de 2021
Demanda | SEÑALES, BARRERAS Y DEMARCACIÓN VIAL | 9796 | SEÑAL ELEVADA BS, TABLERO 2.414m x 1.380m REFLECTIVO DIAMANTE, SOPORTE EN TUBO GALVANIZADO DE 12" EN 7m. CERCHA EN TUBO DE 4" EN 3mm Y 2" EN 2mm. INCL. SUMINIST. E INSTALAC | UN | 7864390 | Actualización 2025-I Fase II + M.O. Ley 2101 de 2021
Demanda | SEÑALES, BARRERAS Y DEMARCACIÓN VIAL | 9797 | SEÑAL ELEVADA BS, TABLERO 3.322m x 2.111m REFLECTIVO DIAMANTE, SOPORTE EN TUBO GALVANIZADO DE 12" EN 7m. CERCHA EN TUBO DE 4" EN 3mm Y 2" EN 2mm. INCL. SUMINIST. E INSTALAC | UN | 8944501 | Actualización 2025-I Fase II + M.O. Ley 2101 de 2021
Demanda | SEÑALES, BARRERAS Y DEMARCACIÓN VIAL | 9798 | REEMPLAZO DE TABLERO SEÑAL ELEVADA BS, POR TABLERO GALVANIZADO CALIBRE 20 3.914m x 1.972m REFLECTIVO DIAMANTE. INCL. SUMINIST. E INSTALAC | UN | 4934132 | Actualización 2025-I Fase II + M.O. Ley 2101 de 2021
Demanda | SEÑALES, BARRERAS Y DEMARCACIÓN VIAL | 9799 | SEÑAL INFORMATIVA SI-05C, TABLERO 60.64cm x 82.50cm REFLECTIVO ALTA INTENSIDAD, PEDESTAL EN ÁNGULO DE 2"x2"x1/4" H= 2.60m EN PINTURA ELECTROSTÁTICA. INCL. SUMINIST. E INSTALAC | UN | 614360 | Actualización 2025-I Fase II + M.O. Ley 2101 de 2021
Demanda | SEÑALES, BARRERAS Y DEMARCACIÓN VIAL | 9800 | SEÑAL INFORMATIVA SI-05C, TABLERO 75.09cm x 82.50cm REFLECTIVO ALTA INTENSIDAD, PEDESTAL EN ÁNGULO DE 2"x2"x1/4" H= 2.60m EN PINTURA ELECTROSTÁTICA. INCL. SUMINIST. E INSTALAC | UN | 719958 | Actualización 2025-I Fase II + M.O. Ley 2101 de 2021
Demanda | SEÑALES, BARRERAS Y DEMARCACIÓN VIAL | 9801 | SEÑAL INFORMATIVA SI-05C, TABLERO 76.09cm x 97.51cm REFLECTIVO ALTA INTENSIDAD, PEDESTAL EN ÁNGULO DE 2"x2"x1/4" H= 2.60m EN PINTURA ELECTROSTÁTICA. INCL. SUMINIST. E INSTALAC | UN | 752845 | Actualización 2025-I Fase II + M.O. Ley 2101 de 2021
Demanda | SEÑALES, BARRERAS Y DEMARCACIÓN VIAL | 9802 | SEÑAL INFORMATIVA SI-05C, TABLERO 75.01cm x 82.50cm REFLECTIVO ALTA INTENSIDAD, PEDESTAL EN ÁNGULO DE 2"x2"x1/4" H= 2.60m EN PINTURA ELECTROSTÁTICA. INCL. SUMINIST. E INSTALAC | UN | 719958 | Actualización 2025-I Fase II + M.O. Ley 2101 de 2021
Demanda | SEÑALES, BARRERAS Y DEMARCACIÓN VIAL | 9804 | SEÑAL INFORMATIVA SI-05, TABLERO 1.119m x 0.512m REFLECTIVO ALTA INTENSIDAD, PEDESTAL EN ÁNGULO DE 2"x2"x1/4" H= 2.60m EN PINTURA ELECTROSTÁTICA. INCL. SUMINIST. E INSTALAC | UN | 691652 | Actualización 2025-I Fase II + M.O. Ley 2101 de 2021
Demanda | CUBIERTA - CIELO RASO - CORTASOL TIPO TRANSMILENIO | 9813 | CIELO RASO EN BANDEJA TILE LAY IN DE 610 mm x 610mm EN ALUZINC PERFORADO PERFIL CLP INCLUYE PERFILES DE FIJACION SISTEMA DE SUSPENSION Y ESPACIO PARA LAMPARAS. SUMINISTRO E INSTALACIÓN | M2 | 256474 | Actualización 2025-I Fase II + M.O. Ley 2101 de 2021
Demanda | ACTIVIDADES A TODO COSTO | 9819 | VINILO ADHESIVO FABRICADA EN LÁMINA DE ALUMINIO ANODIZADO 1.5mm PARA RUTEROS VALLA "SALIDA GRACIAS OTROS DESTINOS"(275cm x 31,6cm) SEGÚN MANUAL DE IMAGEN DE TRANSMILENIO. SUMINISTRO E INSTALACIÓN. | UN | 1785000 | Actualización 2025-I Fase II + M.O. Ley 2101 de 2021
Demanda | PINTURAS | 9822 | PINTURA SILOXANO MONO-COMPONENTE. ALTA ADHERENCIA, ALTA RESISTENCIA A LOS GRAFFITIS, A LOS RAYOS UV, ALTA LAVABILIDAD. NO REQUIERE DILUCIÓN. (6 - 10 M2 / Gl @ 15 mils. | GLN | 549900 | Actualización 2025-I Fase II + M.O. Ley 2101 de 2021
Demanda | EMULSIONES Y MEZCLAS ASFÁLTICAS | 9828 | MEZCLA ASFÁLTICA EN CALIENTE DE ALTO MÓDULO MAM-20 CON CEMENTO ASFÁLTICO TIPO V | M3 | 1181085 | Actualización 2025-I Fase I
Demanda | ENSAYO LABORATORIO - AGREGADOS PETREOS | 9832 | DENSIDAD BULK DEL LLENANTE MINERAL EN KEROSENE. Norma técnica: INVE-225-13. | UN | 143967 | Actualización 2025-I Fase II + M.O. Ley 2101 de 2021
Demanda | SUELDOS Y JORNALES | 9833 | TARIFA HORA - PERSONAL DE OBRA - OFICIAL NOCTURNO (INCLUYE FACTOR DE PRESTACIONES) | HR | 20454 | Actualización 2025-I Fase II + M.O. 2026
Demanda | TARIFA _ OPERACIÓN OFICINA | 9834 | TARIFA MES - SERVICIO TELEFONIA LOCAL ILIMITADA E INTERNET ILIMITADO VELOCIDAD PROMEDIO (50-500 MB) ESTRATOS 1 Y 2 | MES | 131990 | Actualización 2025-I Fase II + M.O. 2026
Demanda | TARIFA _ OPERACIÓN OFICINA | 9835 | TARIFA MES - SERVICIO TELEFONIA LOCAL ILIMITADA E INTERNET ILIMITADO VELOCIDAD PROMEDIO (80-500 MB) ESTRATO 3 | MES | 131990 | Actualización 2025-I Fase II + M.O. 2026
Demanda | TARIFA _ OPERACIÓN OFICINA | 9836 | TARIFA MES - SERVICIO TELEFONIA LOCAL ILIMITADA E INTERNET ILIMITADO VELOCIDAD PROMEDIO (80-500 MB) ESTRATO 4 | MES | 131990 | Actualización 2025-I Fase II + M.O. 2026
Demanda | TARIFA _ OPERACIÓN OFICINA | 9837 | TARIFA MES - SERVICIO TELEFONIA LOCAL ILIMITADA E INTERNET ILIMITADO VELOCIDAD PROMEDIO (80-500 MB) ESTRATO 5 | MES | 131990 | Actualización 2025-I Fase II + M.O. 2026
Demanda | TARIFA _ OPERACIÓN OFICINA | 9838 | TARIFA MES - SERVICIO TELEFONIA LOCAL ILIMITADA E INTERNET ILIMITADO VELOCIDAD PROMEDIO (80-500 MB) ESTRATO 6 | MES | 131990 | Actualización 2025-I Fase II + M.O. 2026
Demanda | TARIFA _ OBRA | 9839 | LEVANTAMIENTO DE ACTAS DE FACHADA (Incluye personal, logística, papelería, fotografía) | UN | 13531 | Actualización 2025-I Fase II + M.O. 2026
Demanda | TARIFA _ OPERACIÓN OFICINA | 9840 | TARIFA MES - EDICIÓN DE INFORME MENSUAL DE INTERVENTORÍA O CONSULTORÍA. Incluye 4 tapas plastificadas tamaño carta color blanco, con 6 tornillos, hojas de papel bond tamaño carta 75 gramos, 170 folios | UN/MES | 264000 | Actualización 2025-I Fase II + M.O. 2026
Demanda | CUBIERTA - CIELO RASO - CORTASOL TIPO TRANSMILENIO | 9842 | CUBIERTA DE VAGÓN LISA TIPO SÁNDWICH DECK EN ALUZINC CALIBRE 26 (SUM. E INSTAL.) PINTADA AL HORNO POR LAS DOS CARAS COLOR A ELEGIR CON AISLAMIENTO ACÚSTICO EN FIBRA DE VIDRIO DE 30mm CON SUS RESPEC | M2 | 344300 | Actualización 2025-I Fase II + M.O. Ley 2101 de 2021
Demanda | ENSAYO LABORATORIO - ANÁLISIS DE AGUAS | 9845 | SPLP - EXTRACCIÓN DE METALES PESADOS. Norma técnica: EPA-SW-846-1312-94. | UN | 198487 | Actualización 2025-I Fase II + M.O. Ley 2101 de 2021
Demanda | ENSAYO LABORATORIO - ANÁLISIS DE AGUAS | 9846 | DETERMINACION DE METALES POR ESPECTROSCOPIA DE EMISION DE PLASMA (METODO DE PLASMA ACOPLADO INDUCTIVAMENTE - ICP). BARIO. Norma técnica: SM-3120-B-17 | UN | 59500 | Actualización 2025-I Fase II + M.O. Ley 2101 de 2021
Demanda | ENSAYO LABORATORIO - ANÁLISIS DE AGUAS | 9847 | DETERMINACION DE METALES POR ESPECTROSCOPIA DE EMISION DE PLASMA (METODO DE PLASMA ACOPLADO INDUCTIVAMENTE - ICP). ARSENICO. Norma técnica: SM-3120-B-17 | UN | 59500 | Actualización 2025-I Fase II + M.O. Ley 2101 de 2021
Demanda | ENSAYO LABORATORIO - ANÁLISIS DE AGUAS | 9848 | DETERMINACION DE METALES POR ESPECTROSCOPIA DE EMISION DE PLASMA (METODO DE PLASMA ACOPLADO INDUCTIVAMENTE - ICP). CROMO. Norma técnica: SM-3120-B-17 | UN | 57239 | Actualización 2025-I Fase II + M.O. Ley 2101 de 2021
Demanda | ENSAYO LABORATORIO - ANÁLISIS DE AGUAS | 9849 | DETERMINACION DE METALES POR ESPECTROSCOPIA DE EMISION DE PLASMA (METODO DE PLASMA ACOPLADO INDUCTIVAMENTE - ICP). COBRE. Norma técnica: SM-3120-B-17 | UN | 57239 | Actualización 2025-I Fase II + M.O. Ley 2101 de 2021
Demanda | ENSAYO LABORATORIO - ANÁLISIS DE AGUAS | 9850 | DETERMINACION DE METALES POR ESPECTROSCOPIA DE EMISION DE PLASMA (METODO DE PLASMA ACOPLADO INDUCTIVAMENTE - ICP). MOLIBDENO. Norma técnica: SM-3120-B-17 | UN | 59500 | Actualización 2025-I Fase II + M.O. Ley 2101 de 2021
Demanda | ENSAYO LABORATORIO - ANÁLISIS DE AGUAS | 9851 | DETERMINACION DE METALES POR ESPECTROSCOPIA DE EMISION DE PLASMA (METODO DE PLASMA ACOPLADO INDUCTIVAMENTE - ICP). NIQUEL. Norma técnica: SM-3120-B-17 | UN | 59500 | Actualización 2025-I Fase II + M.O. Ley 2101 de 2021
Demanda | ENSAYO LABORATORIO - ANÁLISIS DE AGUAS | 9852 | DETERMINACION DE METALES POR ESPECTROSCOPIA DE EMISION DE PLASMA (METODO DE PLASMA ACOPLADO INDUCTIVAMENTE - ICP). PLOMO. Norma técnica: SM-3120-B-17 | UN | 59500 | Actualización 2025-I Fase II + M.O. Ley 2101 de 2021
Demanda | ENSAYO LABORATORIO - ANÁLISIS DE AGUAS | 9853 | DETERMINACION DE METALES POR ESPECTROSCOPIA DE EMISION DE PLASMA (METODO DE PLASMA ACOPLADO INDUCTIVAMENTE - ICP). SELENIO. Norma técnica: SM-3120-B-17 | UN | 57239 | Actualización 2025-I Fase II + M.O. Ley 2101 de 2021
Demanda | ENSAYO LABORATORIO - ANÁLISIS DE AGUAS | 9854 | DETERMINACION DE METALES POR ESPECTROSCOPIA DE EMISION DE PLASMA (METODO DE PLASMA ACOPLADO INDUCTIVAMENTE - ICP). ZINC. Norma técnica: SM-3120-B-17 | UN | 59500 | Actualización 2025-I Fase II + M.O. Ley 2101 de 2021
Demanda | ENSAYO LABORATORIO - ANÁLISIS DE AGUAS | 9855 | DETERMINACION DE METALES POR ESPECTROSCOPIA DE EMISION DE PLASMA (METODO DE PLASMA ACOPLADO INDUCTIVAMENTE - ICP). CADMIO. Norma técnica: SM-3120-B-17 | UN | 57239 | Actualización 2025-I Fase II + M.O. Ley 2101 de 2021
Demanda | ENSAYO LABORATORIO - ANÁLISIS DE AGUAS | 9856 | DETERMINACION DE METALES POR ESPECTROSCOPIA DE EMISION DE PLASMA (METODO DE PLASMA ACOPLADO INDUCTIVAMENTE - ICP). MERCURIO. Norma técnica: SM-3120-B-17 | UN | 59500 | Actualización 2025-I Fase II + M.O. Ley 2101 de 2021
Demanda | ENSAYO LABORATORIO - ANÁLISIS DE AGUAS | 9857 | DETERMINACION DE METALES POR ESPECTROSCOPIA DE EMISION DE PLASMA (METODO DE PLASMA ACOPLADO INDUCTIVAMENTE - ICP). ANTIMONIO. Norma técnica: SM-3120-B-17 | UN | 71554 | Actualización 2025-I Fase II + M.O. Ley 2101 de 2021
Demanda | SEÑALES, BARRERAS Y DEMARCACIÓN VIAL | 9860 | SEÑAL TEMPORAL MÓVIL ECONÓMICA CON TRÍPODE TIPO SIO, SP, SI, SR DE (100 x 50 - 75 x 75 - 80 x 50) LÁMINA GALVANIZADA CAL. 20 Y ÁNGULOS DE 1" x 1/2" x 1/8". | UN | 364030 | Actualización 2025-I Fase II + M.O. Ley 2101 de 2021
Demanda | SEÑALES, BARRERAS Y DEMARCACIÓN VIAL | 9861 | BARRICADA METÁLICA CON SEÑAL DE DESVÍO O VÍA CERRADA DE 2.40 m CINTA GRADO INGENIERÍA SHEETING | UN | 385479 | Actualización 2025-I Fase II + M.O. Ley 2101 de 2021
Demanda | ENSAYO LABORATORIO - AGREGADOS PETREOS | 9862 | PERMEABILIDAD DE SUELOS GRANULARES (CABEZA CONSTANTE). Norma técnica: INVE-130-13. | UN | 328440 | Actualización 2025-I Fase II + M.O. Ley 2101 de 2021
Demanda | ENSAYO LABORATORIO - CONCRETOS HIDRÁULICOS | 9864 | METODO DE ENSAYO PARA DETERMINAR LA PERMEABILIDAD DEL CONCRETO AL AGUA. Norma técnica: NTC-4483-98 | UN | 474000 | Actualización 2025-I Fase II + M.O. Ley 2101 de 2021
Demanda | ENSAYO LABORATORIO - SUELOS | 9869 | DISEÑO DE MEZCLA DE SUELO - CEMENTO (NO INCLUYE PRUEBA DE DURABILIDAD) | UN | 1130500 | Actualización 2025-I Fase II + M.O. Ley 2101 de 2021
Demanda | ENSAYO LABORATORIO - AGREGADOS PROVENIENTES DE RCD | 9873 | ENSAYO DE CLASIFICACION DE LOS COMPONENTES DE LOS AGREGADOS GRUESOS RECICLADOS. Norma técnica: NTC-6422-21 UNE-EN-933-11-10 | UN | 452914 | Actualización 2025-I Fase II + M.O. Ley 2101 de 2021
Demanda | ENSAYO LABORATORIO - ANÁLISIS DE AGUAS | 9879 | DETERMINACION DE CONDUCTIVIDAD. Norma técnica: SM-2510-B-17. | UN | 9747 | Actualización 2025-I Fase II + M.O. Ley 2101 de 2021
Demanda | ENSAYO LABORATORIO - ANÁLISIS DE AGUAS | 9880 | DETERMINACION DE OLOR. Norma técnica: SM-2150-B-17. | UN | 4695 | Actualización 2025-I Fase II + M.O. Ley 2101 de 2021
Demanda | ENSAYO LABORATORIO - ANÁLISIS DE AGUAS | 9881 | DETERMINACION DE METALES POR ESPECTROMETRIA DE ABSORCION ATOMICA DE LLAMA (METODO DE LLAMA DIRECTA DE AIRE-ACETILENO). CADMIO TOTAL. Norma técnica: SM-3111-B-17 | UN | 50126 | Actualización 2025-I Fase II + M.O. Ley 2101 de 2021
Demanda | ENSAYO LABORATORIO - ANÁLISIS DE AGUAS | 9882 | DETERMINACION DE METALES POR ESPECTROMETRIA DE ABSORCION ATOMICA DE LLAMA (METODO DE LLAMA DIRECTA DE AIRE-ACETILENO). COBRE TOTAL. Norma técnica: SM-3111-B-17 | UN | 50126 | Actualización 2025-I Fase II + M.O. Ley 2101 de 2021
Demanda | ENSAYO LABORATORIO - ANÁLISIS DE AGUAS | 9883 | DETERMINACION DE MERCURIO TOTAL. Norma técnica: SM-3112-B-17. | UN | 64260 | Actualización 2025-I Fase II + M.O. Ley 2101 de 2021
Demanda | ENSAYO LABORATORIO - ANÁLISIS DE AGUAS | 9884 | DETERMINACION DE METALES POR ESPECTROMETRIA DE ABSORCION ATOMICA DE LLAMA (METODO DE LLAMA DIRECTA DE AIRE-ACETILENO). NIQUEL TOTAL. Norma técnica: SM-3111-B-17 | UN | 47704 | Actualización 2025-I Fase II + M.O. Ley 2101 de 2021
Demanda | ENSAYO LABORATORIO - ANÁLISIS DE AGUAS | 9885 | DETERMINACION DE METALES POR ESPECTROMETRIA DE ABSORCION ATOMICA DE LLAMA (METODO DE LLAMA DIRECTA DE AIRE-ACETILENO). PLOMO TOTAL. Norma técnica: SM-3111-B-17 | UN | 48266 | Actualización 2025-I Fase II + M.O. Ley 2101 de 2021
Demanda | ENSAYO LABORATORIO - ANÁLISIS DE AGUAS | 9886 | DETERMINACION DE METALES POR ESPECTROMETRIA DE ABSORCION ATOMICA DE LLAMA (METODO DE LLAMA DIRECTA DE AIRE-ACETILENO). ZINC TOTAL. Norma técnica: SM-3111-B-17 | UN | 35700 | Actualización 2025-I Fase II + M.O. Ley 2101 de 2021
Demanda | ENSAYO LABORATORIO - ANÁLISIS DE AGUAS | 9887 | DETERMINACION DE DUREZA TOTAL. Norma técnica: SM-2340-C-17. | UN | 14280 | Actualización 2025-I Fase II + M.O. Ley 2101 de 2021
Demanda | ENSAYO LABORATORIO - ANÁLISIS DE AGUAS | 9888 | FOSFATOS. Norma técnica: SM-4110-B-17. | UN | 29750 | Actualización 2025-I Fase II + M.O. Ley 2101 de 2021
Demanda | POSTES Y ALUMBRADO PUBLICO | 9896 | LUMINARIA DE EMERGENCIA LED R2 2.4W 6500K 120 o 277V 180 lm DE 60 x 130 x 300 mm | UN | 102966 | Actualización 2025-I Fase II + M.O. Ley 2101 de 2021
Demanda | CABLES Y ACCESORIOS ELECTRICOS | 9901 | CABLE MONOPOLAR DE ALUMINIO, CPT HFFR LS PARA 600 V c.a., 75°C CT, CALIBRE 4/0 AWG AA8000 (SIW) | ML | 23776 | Actualización 2025-I Fase II + M.O. Ley 2101 de 2021
Demanda | CABLES Y ACCESORIOS ELECTRICOS | 9902 | BORNA TERMINAL DE ALUMINIO 1 HUECO, 4/0 AWG | UN | 26312 | Actualización 2025-I Fase II + M.O. Ley 2101 de 2021
Demanda | CABLES Y ACCESORIOS ELECTRICOS | 9905 | CABLE 10 AWG EN COBRE CPR HFFR LS 600 V 75° C CT | ML | 4213 | Actualización 2025-I Fase II + M.O. Ley 2101 de 2021
Demanda | TUBERÍA Y ACCESORIOS CONDUIT GALVANIZADAS | 9906 | REDUCCIÓN EMT 2" A 3/4" | UN | 18088 | Actualización 2025-I Fase II + M.O. Ley 2101 de 2021
Demanda | CABLES Y ACCESORIOS ELECTRICOS | 9907 | CONDULETA TIPO T DE 2" | UN | 59262 | Actualización 2025-I Fase II + M.O. Ley 2101 de 2021
Demanda | TUBERÍA Y ACCESORIOS CONDUIT GALVANIZADAS | 9908 | TUBERÍA CORAZA LIQUID TIGHT 3/4" | ML | 6850 | Actualización 2025-I Fase II + M.O. Ley 2101 de 2021
Demanda | TUBERÍA Y ACCESORIOS CONDUIT GALVANIZADAS | 9909 | CONECTOR RECTO LIQUID TIGHT 3/4" | ML | 7800 | Actualización 2025-I Fase II + M.O. Ley 2101 de 2021
Demanda | PISOS (CONVENCIONALES Y TIPO TRANSMILENIO) | 9922 | PISO EN MÁRMOL ROYAL VETA (30CMS X 60CMS) | M2 | 163026 | Actualización 2025-I Fase II + M.O. Ley 2101 de 2021
Demanda | MATERIALES DE FERRETERÍA Y OTROS | 9925 | CHAZO EXPANSIVO DE 5/8" x (2 1/4" - 4 1/4") PARA CONCRETO. | UN | 5212 | Actualización 2025-I Fase II + M.O. Ley 2101 de 2021
Demanda | DUCTOS PVC - ELECTRICOS/TELEFONICOS TIPO TDP-DB-EB | 9926 | TUBERÍA CONDUIT PVC D=3/4" | ML | 4018 | Actualización 2025-I Fase I
Demanda | ESTRUCTURAS EN ACERO | 9928 | TORNILLOS A-325 | KG | 10173 | Actualización 2025-I Fase I
Demanda | MATERIALES DE FERRETERÍA Y OTROS | 9930 | CERROJO METÁLICO CON ESCUDO EN LÁMINA DE ACERO CON LLAVE MATÁLICA | UN | 84221 | Actualización 2025-I Fase II + M.O. Ley 2101 de 2021
Demanda | MATERIALES DE FERRETERÍA Y OTROS | 9931 | MANIJA METÁLICA (Cc 192mm - 160mm - 107mm) CROMADA O NIQUELADA | UN | 7207 | Actualización 2025-I Fase II + M.O. Ley 2101 de 2021
Demanda | TUBERÍA Y ACCESORIOS DE PVC PARA ALCANTARILLADO | 9933 | CODO 90° CxE PVC SANITARIA D=6" | UN | 166279 | Actualización 2025-I Fase I
Demanda | TUBERÍA Y ACCESORIOS DE PVC PARA ALCANTARILLADO | 9934 | TUBERIA PVC U.M. EXT CORRUGADO/INT LISO D=14". NORMA NTC 3722-3 | ML | 236133 | Actualización 2025-I Fase I
Demanda | MATERIALES DE FERRETERÍA Y OTROS | 9935 | TRAGANTE CÚPULA 5" x 4" PLÁSTICAS | UN | 12264 | Actualización 2025-I Fase II + M.O. Ley 2101 de 2021
Demanda | MATERIALES DE FERRETERÍA Y OTROS | 9936 | TRAGANTE CÚPULA 6" x 4" EN ALUMINIO | UN | 24873 | Actualización 2025-I Fase II + M.O. Ley 2101 de 2021
Demanda | TUBERIAS Y ACCESORIOS DE PVC - ACUEDUCTO | 9937 | TEE REDUCIDA PVC E.L. D= 1" x 1/2" | UN | 6170 | Actualización 2025-I Fase I
Demanda | TUBERIAS Y ACCESORIOS DE PVC - ACUEDUCTO | 9939 | UNION UNIVERSAL PVC D=1" | UN | 14122 | Actualización 2025-I Fase I
Demanda | ACCESORIOS HD PARA REDES DE ACUEDUCTO | 9940 | VALVULA CHEQUE DE 1" | UN | 62983 | Actualización 2025-I Fase II + M.O. Ley 2101 de 2021
Demanda | ACCESORIOS HD PARA REDES DE ACUEDUCTO | 9941 | VALVULA FLOTADORA ROSCADA EN BRONCE D= 1" | UN | 195900 | Actualización 2025-I Fase II + M.O. Ley 2101 de 2021
Demanda | CABLES Y ACCESORIOS ELECTRICOS | 9943 | TABLERO TRIFASICO 42 CIRCUITOS CON PUERTA ESPACIO PARA TOTALIZADOR | UN | 671300 | Actualización 2025-I Fase II + M.O. Ley 2101 de 2021
Demanda | CABLES Y ACCESORIOS ELECTRICOS | 9944 | CONTACTOR TRIPOLAR 110 V AC1 18A MÁXIMO HP-60HZ | UN | 97000 | Actualización 2025-I Fase II + M.O. Ley 2101 de 2021
Demanda | CABLES Y ACCESORIOS ELECTRICOS | 9945 | CAJA PARA 2 MEDIDORES TRIFÁSICA 57cm x 60cm x 18cm | UN | 287750 | Actualización 2025-I Fase II + M.O. Ley 2101 de 2021
Demanda | DUCTOS PVC - ELECTRICOS/TELEFONICOS TIPO TDP-DB-EB | 9948 | CODO DE 90 CONDUIT PVC 3/4" | UN | 2497 | Actualización 2025-I Fase I
Demanda | CABLES Y ACCESORIOS ELECTRICOS | 9949 | UNION PVC CONDUIT DE 3/4" | UN | 1037 | Actualización 2025-I Fase II + M.O. Ley 2101 de 2021
Demanda | PISOS (CONVENCIONALES Y TIPO TRANSMILENIO) | 9950 | PISO EN PIZARRA MULTICOLOR DE 30cm x 60cm x 7 - 10mm | M2 | 186500 | Actualización 2025-I Fase II + M.O. Ley 2101 de 2021
Demanda | CABLES Y ACCESORIOS ELECTRICOS | 9951 | INTERRUPTOR MONOFASICO TERMOMAGNÉTICO DE 16A TIPO INDUSTRIAL | UN | 19450 | Actualización 2025-I Fase II + M.O. Ley 2101 de 2021
Demanda | CABLES Y ACCESORIOS ELECTRICOS | 9952 | INTERRUPTOR TRIFASICO TERMOMAGNETICO DE 40A TIPO INDUSTRIAL | UN | 222700 | Actualización 2025-I Fase II + M.O. Ley 2101 de 2021
Demanda | MATERIALES DE FERRETERÍA Y OTROS | 9953 | TUBO EN ACERO INOXIDABLE DE 2 1/2" CALIBRE 16 REDONDO | ML | 53147 | Actualización 2025-I Fase II + M.O. Ley 2101 de 2021
Demanda | ESTRUCTURAS EN ACERO | 9961 | LÁMINA COLABORANTE 2" CALIBRE 22 (0.75mm) | M2 | 61880 | Actualización 2025-I Fase I
Demanda | FORMALETAS, ANDAMIOS Y ACCESORIOS | 9962 | TABLA OTOBO P / FORMALETA. TABLA CEPILLADA | M2 | 17133 | Actualización 2025-I Fase II + M.O. Ley 2101 de 2021
Demanda | TUBERÍA Y ACCESORIOS DE PVC PARA ALCANTARILLADO | 9963 | CODO 45° CxE PVC SANITARIA D=6" | UN | 80364 | Actualización 2025-I Fase I
Demanda | TUBERIAS Y ACCESORIOS DE PVC - ACUEDUCTO | 9964 | CODO 90° PVC E.L. D=1/2" | UN | 945 | Actualización 2025-I Fase I
Demanda | CABLES Y ACCESORIOS ELECTRICOS | 9966 | BORNA TERMINAL DE ALUMINIO 1 HUECO BARRIL LARGO, 500 KCMIL | UN | 44349 | Actualización 2025-I Fase II + M.O. Ley 2101 de 2021
Demanda | SEÑALES, BARRERAS Y DEMARCACIÓN VIAL | 9968 | SEÑALES INFORMATIVAS REGLAMENTARIAS - Letreros Señalética en Trovicel. | UN | 79360 | Actualización 2025-I Fase II + M.O. Ley 2101 de 2021
Demanda | CABLES Y ACCESORIOS ELECTRICOS | 9972 | CABLE FPLP ENCAUCHETADO 2X18 AWG | ML | 4284 | Actualización 2025-I Fase II + M.O. Ley 2101 de 2021
Demanda | TUBERÍA Y ACCESORIOS DE PVC PARA ALCANTARILLADO | 9975 | TAPON DE PRUEBA PVC SANITARIA D=6" | UN | 20468 | Actualización 2025-I Fase I
Demanda | TUBERIAS Y ACCESORIOS DE PVC - ACUEDUCTO | 9976 | BUJE SOLDADO PRESION PVC D= 1" x 1/2" | UN | 1829 | Actualización 2025-I Fase I
Demanda | ACCESORIOS HD PARA REDES DE ACUEDUCTO | 9977 | REGISTRO DE PASO DIRECTO TIPO PESADO 1/2" EN BRONCE | UN | 79879 | Actualización 2025-I Fase II + M.O. Ley 2101 de 2021
Demanda | CABLES Y ACCESORIOS ELECTRICOS | 9978 | TRANSFORMADOR TRIFASICO SECO 150 KVA, 11400 V - 208/120 V | UN | 49743000 | Actualización 2025-I Fase II + M.O. Ley 2101 de 2021
Demanda | CABLES Y ACCESORIOS ELECTRICOS | 9980 | CONECTORES PLUG RJ 45 PARA CABLE UTP | UN | 350 | Actualización 2025-I Fase II + M.O. Ley 2101 de 2021
Demanda | CABLES Y ACCESORIOS ELECTRICOS | 9981 | PONCHADOR JACK PARA DATOS PARA RJ 45 - PINZA TELEFÓNICA METÁLICA | UN | 79900 | Actualización 2025-I Fase II + M.O. Ley 2101 de 2021
Demanda | CABLES Y ACCESORIOS ELECTRICOS | 9982 | TAPA TROQUEL SENCILLO DE 12 cm | UN | 4601 | Actualización 2025-I Fase II + M.O. Ley 2101 de 2021
Demanda | CABLES Y ACCESORIOS ELECTRICOS | 9984 | JACK PARA DATOS CATEGORÍA 6A amperios. componente blindado, ponchado a 180. | ML | 41761 | Actualización 2025-I Fase II + M.O. Ley 2101 de 2021
Demanda | SEÑALES, BARRERAS Y DEMARCACIÓN VIAL | 9985 | SEÑAL EN POLIESTIRENO (30cm x 20cm) FOTOLUMINISCENTE - NORMA NTC - ISO | UN | 70765 | Actualización 2025-I Fase II + M.O. Ley 2101 de 2021
Demanda | SEÑALES, BARRERAS Y DEMARCACIÓN VIAL | 9986 | SEÑAL EN POLIESTRIENO (30cm x 45cm) REFLECTIVO GRADO INGENIERÍA - NORMA ISO | UN | 93902 | Actualización 2025-I Fase II + M.O. Ley 2101 de 2021
Demanda | ESTRUCTURAS EN ACERO | 9987 | LAMINA COLD ROLLED | KG | 5117 | Actualización 2025-I Fase I
Demanda | CABLES Y ACCESORIOS ELECTRICOS | 9988 | PROTECCIÓN CONTRA SOBRETENSIONES TRANSITORIAS - DPS | UN | 1657097 | Actualización 2025-I Fase II + M.O. Ley 2101 de 2021
Demanda | MATERIALES DE FERRETERÍA Y OTROS | 9989 | BISAGRA METÁLICA DE NUDO ACERO INOXIDABLE 4" x 3" 2mm | UN | 23920 | Actualización 2025-I Fase II + M.O. Ley 2101 de 2021
Demanda | MATERIALES DE FERRETERÍA Y OTROS | 9990 | FALLEBA METÁLICA INCRUSTAR TIPO BÁSCULA 2" (pg) | UN | 36455 | Actualización 2025-I Fase II + M.O. Ley 2101 de 2021
Demanda | CABLES Y ACCESORIOS ELECTRICOS | 9991 | TOTALIZADOR TRIFÁSICO 200 A | UN | 387940 | Actualización 2025-I Fase II + M.O. Ley 2101 de 2021
Demanda | TUBERIA Y ACCESORIOS EN ACERO GALVANIZADO | 9992 | TUBERIA ACERO GALVANIZADO D=3" CALIBRE 14 (E=1.9MM) | ML | 104273 | Actualización 2025-I Fase II + M.O. Ley 2101 de 2021
Demanda | PINTURAS | 9994 | RESINA TERMOPLÁSTICA - PINTURA TERMOPLÁSTICA | KG | 20617 | Actualización 2025-I Fase II + M.O. Ley 2101 de 2021
Demanda | SEÑALES, BARRERAS Y DEMARCACIÓN VIAL | 9995 | CAMIÓN CON CALDERA PARA DERRETIR EL TERMOPLÁSTICO | HR | 91048 | Actualización 2025-I Fase II + M.O. Ley 2101 de 2021
Demanda | TUBERÍA Y ACCESORIOS EN POLIETILENO | 9997 | TRITUBO PE 100 FOPT DE 40mm (1 1/4") RDE 13.5 MULTF Rollo de 500 mt. | ML | 17462 | Actualización 2025-I Fase II + M.O. Ley 2101 de 2021
Demanda | MATERIALES DE FERRETERÍA Y OTROS | 9999 | CANALETA METÁLICA DE 12 cm x 5 cm CON TAPA (2.40m) | ML | 19474 | Actualización 2025-I Fase II + M.O. Ley 2101 de 2021
Demanda | SEÑALES, BARRERAS Y DEMARCACIÓN VIAL | 10000 | CHEVRON 90 cm x 40 cm, REFLECTIVO PRISMÁTICO TIPO VII O SUPERIOR, AMARILLO LIMÓN FLUORESCENTE EN LÁMINA GALVANIZADA, PEDESTAL EN ÁNGULO. Suministro e Instalación. | ML | 330498 | Actualización 2025-I Fase II + M.O. Ley 2101 de 2021
Demanda | PINTURAS | 10009 | PINTURA ACRÍLICA BASE AGUA (e=15mils. Incluye Suministro y Aplicación con Equipo. Incluye Microesferas) | M2 | 40822 | Actualización 2025-I Fase II + M.O. Ley 2101 de 2021
Demanda | PINTURAS | 10010 | PINTURA EN FRÍO PARA DEMARCACIÓN DE VÍAS. A= 15 cm. INCLUYE EQUIPO AUTOPROPULSADO Y MANO DE OBRA. | ML | 7107 | Actualización 2025-I Fase II + M.O. Ley 2101 de 2021
Demanda | PINTURAS | 10011 | PINTURA DE TRÁFICO - IMPRIMANTE NEGRO | ML | 1693 | Actualización 2025-I Fase II + M.O. Ley 2101 de 2021
Demanda | PINTURAS | 10012 | PINTURA DE TRÁFICO - IMPRIMANTE NEGRO - Incluye suministro y aplicación | M2 | 26586 | Actualización 2025-I Fase II + M.O. Ley 2101 de 2021
Demanda | ENSAYO LABORATORIO - ANÁLISIS DE AGUAS | 10013 | DETERMINACION DE FENOLES. Norma: SM-5530-B-17. | UN | 52360 | Actualización 2025-I Fase II + M.O. Ley 2101 de 2021
Demanda | ENSAYO CAMPO - SUELOS | 10014 | USO DEL PENETROMETRO DINAMICO DE CONO EN APLICACIONES DE PAVIMENTOS A POCA PROFUNDIDAD. Norma técnica: INVE-172-13 ASTM D6951/D6951M-18 (23) | UN | 59500 | Actualización 2025-I Fase II + M.O. Ley 2101 de 2021
Demanda | ENSAYO LABORATORIO - SUELOS | 10015 | DETERMINACION DE SUELOS EXPANSIVOS (PROBETA). Norma técnica: INVE-132-13. | UN | 82467 | Actualización 2025-I Fase II + M.O. Ley 2101 de 2021
Demanda | ENSAYO CAMPO - ELEMENTOS ESTRUCTURALES CONCRETO | 10016 | DETECCIÓN DEL REFUERZO UTILIZANDO FERROSCAN (POR ELEMENTO) | UN | 226100 | Actualización 2025-I Fase II + M.O. Ley 2101 de 2021
Demanda | ENSAYO LABORATORIO - CEMENTOS HIDRÁULICOS | 10017 | METODO DE ENSAYO PARA DETERMINAR LA FINURA DEL CEMENTO HIDRAULICO POR MEDIO DEL APARATO BLAINE DE PERMEABILIDAD AL AIRE. Norma técnica: NTC-33-24 ASTM C204-24 | UN | 101150 | Actualización 2025-I Fase II + M.O. Ley 2101 de 2021
Demanda | ENSAYO LABORATORIO - MATERIALES BITUMINOSOS | 10018 | DETERMINACION DE LA VISCOSIDAD DEL ASFALTO EMPLEANDO UN VISCOSIMETRO ROTACIONAL (UNA TEMPERATURA). Norma técnica: INVE-717-13 ASTM D4402/D4402M-23 AASHTO T-316-22 | UN | 236215 | Actualización 2025-I Fase II + M.O. Ley 2101 de 2021
Demanda | ENSAYO LABORATORIO - SUELOS | 10019 | DETERMINACION DEL LIMITE LIQUIDO DE LOS SUELOS - LIMITE PLASTICO E INDICE DE PLASTICIDAD DE LOS SUELOS. Norma técnica: INVE-125-13 INVE-126-13 NTC-4630-99 ASTM D4318-17e1 (18). | UN | 69020 | Actualización 2025-I Fase II + M.O. Ley 2101 de 2021
Demanda | ENSAYO LABORATORIO - SUELOS | 10020 | PH DE LOS SUELOS. Norma técnica: INVE-131-13 ASTM D4972-19 | UN | 54383 | Actualización 2025-I Fase II + M.O. Ley 2101 de 2021
Demanda | ENSAYO LABORATORIO - SUELOS | 10021 | RELACIONES HUMEDAD-DENSIDAD DE MEZCLAS DE SUELO CEMENTO. Norma técnica: INVE-611-13. | UN | 199049 | Actualización 2025-I Fase II + M.O. Ley 2101 de 2021
Demanda | ENSAYO LABORATORIO - SUELOS | 10022 | HUMEDECIMIENTO Y SECADO DE MEZCLAS COMPACTADAS DE SUELO-CEMENTO. Norma técnica: INVE-612-13 ASTM D559-15 (23) | UN | 741370 | Actualización 2025-I Fase II + M.O. Ley 2101 de 2021
Demanda | ENSAYO LABORATORIO - SUELOS | 10023 | RESISTENCIA A LA COMPRESION DE LOS CILINDROS MOLDEADOS DE SUELO-CEMENTO. Norma técnica: INVE-614-13 ASTM D1633-17 | UN | 23205 | Actualización 2025-I Fase II + M.O. Ley 2101 de 2021
Demanda | ENSAYO LABORATORIO - SUELOS | 10024 | DETERMINACION DEL POTENCIAL DE CAMBIO VOLUMETRICO DE UN SUELO EMPLEANDO EL APARATO DE LAMBE. Norma técnica: INVE-120-13 UNE-EN-103600-96 | UN | 263228 | Actualización 2025-I Fase II + M.O. Ley 2101 de 2021
Demanda | ENSAYO LABORATORIO - AGREGADOS PETREOS | 10025 | VACIOS DEL LLENANTE SECO COMPACTADO. Norma técnica: INVE-229-13. | UN | 331653 | Actualización 2025-I Fase II + M.O. Ley 2101 de 2021
Demanda | ENSAYO LABORATORIO - GEOSINTÉTICOS | 10026 | METODO PARA LA DETERMINACION DEL INDICE DE RESISTENCIA AL PUNZONAMIENTO DE GEOTEXTILES, GEOMEMBRANAS Y PRODUCTOS RELACIONADOS. Norma técnica: NTC-3299-09 ASTM D4833/D4833M-07 (20) | UN | 392700 | Actualización 2025-I Fase II + M.O. Ley 2101 de 2021
Demanda | ENSAYO LABORATORIO - GEOSINTÉTICOS | 10027 | METODO PARA LA DETERMINACION DE LA RESISTENCIA AL RASGADO TRAPEZOIDAL DE GEOTEXTILES. Norma técnica: NTC-2003-10 ASTM D4533/D4533M-15 (23) | UN | 474929 | Actualización 2025-I Fase II + M.O. Ley 2101 de 2021
Demanda | ENSAYO LABORATORIO - GEOSINTÉTICOS | 10028 | METODO DE PRUEBA ESTANDAR PARA LA PERMEABILIDAD AL AGUA DE GEOTEXTILES POR PERMITIVIDAD. Norma técnica: ASTM D4491/D4491M-22. | UN | 280364 | Actualización 2025-I Fase II + M.O. Ley 2101 de 2021
Demanda | CABLES Y ACCESORIOS ELECTRICOS | 10032 | TRANSFORMADOR SECO CLASE F TRIFASICO DE 45 KVA, 11.4/0.480-277 KV ZCC 4% | UN | 28577850 | Actualización 2025-I Fase II + M.O. Ley 2101 de 2021
Demanda | TUBERIAS Y ACCESORIOS DE PVC - ACUEDUCTO | 10035 | BUJE SOLDADO PRESION PVC D= 1 1/2" x 1/2" | UN | 5421 | Actualización 2025-I Fase I
Demanda | ENSAYO LABORATORIO - AGREGADOS PROVENIENTES DE RCD | 10066 | DETERMINACION DEL CONTENIDO DE MATERIA ORGANICA DE UN SUELO POR EL METODO DEL PERMANGANATO POTASICO. Norma técnica: UNE-103204-19 NLT-118-98 | UN | 192780 | Actualización 2025-I Fase II + M.O. Ley 2101 de 2021
Demanda | CABLES Y ACCESORIOS ELECTRICOS | 10072 | SENSOR DE MOVIMIENTO 360° PARA LUMINARIA | UN | 25233 | Actualización 2025-I Fase II + M.O. Ley 2101 de 2021
Demanda | CABLES Y ACCESORIOS ELECTRICOS | 10079 | BREAKER INDUSTRIAL 3X30AMP | UN | 157900 | Actualización 2025-I Fase II + M.O. Ley 2101 de 2021
Demanda | CABLES Y ACCESORIOS ELECTRICOS | 10085 | BREAKER INDUSTRIAL 3X40 AMP | UN | 155463 | Actualización 2025-I Fase II + M.O. Ley 2101 de 2021
Demanda | MALLAS Y ACEROS PARA REFUERZO | 10089 | MALLA ELECTROSOLDADA S=150 x150 mm, Ø=7.5 mm x 7.5 mm | KG | 6069 | Actualización 2025-I Fase I
Demanda | MALLAS Y ACEROS PARA REFUERZO | 10090 | MALLA ELECTROSOLDADA S=150 x150 mm, Ø=6.5 mm x 6.5 mm | KG | 6069 | Actualización 2025-I Fase I
Demanda | CABLES Y ACCESORIOS ELECTRICOS | 10094 | INTERRUPTOR SENCILLO CONMUTABLE PARA ENCENDIDO/APAGADO DE ILUMINACIÓN DE 20 A. | UN | 3808 | Actualización 2025-I Fase II + M.O. Ley 2101 de 2021
Demanda | CABLES Y ACCESORIOS ELECTRICOS | 10096 | BREAKER INDUSTRIAL 3X20AMP | UN | 155463 | Actualización 2025-I Fase II + M.O. Ley 2101 de 2021
Demanda | TUBERIAS Y ACCESORIOS DE PVC - ACUEDUCTO | 10101 | CODO 90° PVC E.L. D=3/4" | UN | 1514 | Actualización 2025-I Fase I
Demanda | TUBERIAS Y ACCESORIOS DE PVC - ACUEDUCTO | 10136 | TEE PVC E.L. D=2" | UN | 22318 | Actualización 2025-I Fase I
Demanda | ACCESORIOS HD PARA REDES DE ACUEDUCTO | 10145 | TEE HD J.H. D=4" x 4 | UN | 449820 | Actualización 2025-I Fase II + M.O. Ley 2101 de 2021
Demanda | TUBERIAS Y ACCESORIOS DE PVC - ACUEDUCTO | 10147 | ADAPTADOR MACHO ROSCADO PVC D=1" | UN | 2409 | Actualización 2025-I Fase I
Demanda | ACCESORIOS HD PARA REDES DE ACUEDUCTO | 10154 | UNION DRESSER HD D=16" | UN | 1535113 | Actualización 2025-I Fase II + M.O. Ley 2101 de 2021
Demanda | ACCESORIOS HD PARA REDES DE ACUEDUCTO | 10158 | VALVULA HD COMPUERTA ELASTICA VA E.B. D=2" (150 PSI) | UN | 708734 | Actualización 2025-I Fase II + M.O. Ley 2101 de 2021
Demanda | SEÑALES, BARRERAS Y DEMARCACIÓN VIAL | 10163 | SEÑAL VERTICAL GRUPO DE PREVENTIVAS SR-38 Y SR-39 TIPO RECTÁNGULO (75cm x 25cm) | UN | 336665 | Actualización 2025-I Fase II + M.O. Ley 2101 de 2021
Demanda | ACCESORIOS HD PARA REDES DE ACUEDUCTO | 10167 | LLAVE MANGUERA 1/2" | UN | 62668 | Actualización 2025-I Fase II + M.O. Ley 2101 de 2021
Demanda | TUBERIAS Y ACCESORIOS DE PVC - ACUEDUCTO | 10181 | UNION PVC E.L. D=1". NORMA NTC 382 | UN | 1570 | Actualización 2025-I Fase I
Demanda | ARBOLES-GRAMAS-VEGETACIÓN Y PLANTACIÓN PAISAJÍSTIC | 10211 | PLANTACIÓN DE LIQUIDAMBAR H=1.5 m. (Incluye suministro al sitio de obra, plantacion, caja, tierra, abono y tutor) | UN | 146044 | Actualización 2025-I Fase II + M.O. Ley 2101 de 2021
Demanda | ARBOLES-GRAMAS-VEGETACIÓN Y PLANTACIÓN PAISAJÍSTIC | 10212 | PLANTACIÓN DE CEDRO H=1.5 m. (Incluye suministro al sitio de obra, plantacion, caja, tierra, abono y tutor) | UN | 152681 | Actualización 2025-I Fase II + M.O. Ley 2101 de 2021
Demanda | TUBERIAS Y ACCESORIOS DE PVC - ACUEDUCTO | 10251 | TEE PVC E.L. D=3/4" | UN | 2111 | Actualización 2025-I Fase I
Demanda | ACCESORIOS HD PARA REDES DE ACUEDUCTO | 10262 | CODO HD J.H. PARA PVC 22.5° D=4" | UN | 251090 | Actualización 2025-I Fase II + M.O. Ley 2101 de 2021
Demanda | MATERIALES DE FERRETERÍA Y OTROS | 10282 | MASILLA PARA LÁMINAS DE YESO Y CARTÓN, PARA DRY WALL | GLN | 11328 | Actualización 2025-I Fase II + M.O. Ley 2101 de 2021
Demanda | SELLANTES-IMPERMEABILIZANTES Y ADITIVOS CONCRETOS | 10283 | CINTA FIBRA DE VIDRIO PARA DRY WALL 5cm DE ANCHO | ML | 138 | Actualización 2025-I Fase II + M.O. Ley 2101 de 2021
Demanda | CABLES Y ACCESORIOS ELECTRICOS | 10288 | BARRAJE PREFORMADO BT DE 6 SALIDAS, AP 280 CON FUSIBLE DE 175 AMP | UN | 240986 | Actualización 2025-I Fase II + M.O. Ley 2101 de 2021
Demanda | TUBERIAS Y ACCESORIOS DE PVC - ACUEDUCTO | 10299 | TUBERIA PVC E.L. D=3/4" RDE 21 | ML | 5059 | Actualización 2025-I Fase I
Demanda | ACCESORIOS HD PARA REDES DE ACUEDUCTO | 10348 | MEDIDOR DE AGUA TIPO VOLUMÉTRICO D= 1/2" R200 | UN | 153612 | Actualización 2025-I Fase II + M.O. Ley 2101 de 2021
Demanda | LADRILLOS, BLOQUES Y ADOQUINES | 10355 | LADRILLO PRENSADO LIVIANO 24x12x6 | UN | 1200 | Actualización 2025-I Fase I
Demanda | PISOS (CONVENCIONALES Y TIPO TRANSMILENIO) | 10357 | PIEDRA MUÑECA BOGOTANA PULIDA 600X400X60MM | M2 | 100000 | Actualización 2025-I Fase II + M.O. Ley 2101 de 2021
Demanda | BORDILLOS Y LOSETAS | 10359 | BORDILLO PREFABRICADO A81 (800x150x350mm) | UN | 34500 | Actualización 2025-I Fase I
Demanda | ARBOLES-GRAMAS-VEGETACIÓN Y PLANTACIÓN PAISAJÍSTIC | 10375 | LIQUIDAMBAR H=2.5 m. (Incluye suministro al sitio de obra, tutor con manguera y alambre) | UN | 239099 | Actualización 2025-I Fase II + M.O. Ley 2101 de 2021
Demanda | ARBOLES-GRAMAS-VEGETACIÓN Y PLANTACIÓN PAISAJÍSTIC | 10381 | PALMA PHOENIX H=3.5m (Incluye tutor con manguera y almabre) | UN | 504764 | Actualización 2025-I Fase II + M.O. Ley 2101 de 2021
Demanda | CABLES Y ACCESORIOS ELECTRICOS | 10401 | CAJA 4X2 DE 3/4" (Soporte de dispositivo). Metalica | UN | 2705 | Actualización 2025-I Fase II + M.O. Ley 2101 de 2021
Demanda | ARBOLES-GRAMAS-VEGETACIÓN Y PLANTACIÓN PAISAJÍSTIC | 10421 | HIEDRA MIAMI (Incluye suministro al sitio de obra de 12 Unidades por m2) | M2 | 55297 | Actualización 2025-I Fase II + M.O. Ley 2101 de 2021
Demanda | CABLES Y ACCESORIOS ELECTRICOS | 10441 | CABLE CONDUCTOR MONOPOLAR DE ALUMINIO HF FR PARA 600 V C.A. CALIBRE No.6 AWG | ML | 4736 | Actualización 2025-I Fase II + M.O. Ley 2101 de 2021
Demanda | CABLES Y ACCESORIOS ELECTRICOS | 10442 | CABLE MONOPOLAR DE COBRE, HF FR PARA 600 V C.A. CALIBRE No. 8 AWG | ML | 6527 | Actualización 2025-I Fase II + M.O. Ley 2101 de 2021
Demanda | MATERIALES DE FERRETERÍA Y OTROS | 10506 | GRIFERÍA LAVAPLATOS MONOCONTROL | UN | 120018 | Actualización 2025-I Fase II + M.O. Ley 2101 de 2021
Demanda | MATERIALES DE FERRETERÍA Y OTROS | 10510 | DUCHA ANTIVANDÁLICA CON REGADERA TUBULAR | UN | 331882 | Actualización 2025-I Fase II + M.O. Ley 2101 de 2021
Demanda | MATERIALES DE FERRETERÍA Y OTROS | 10511 | GRIFERÍA LAVAMANOS DE MESON PUSH | UN | 180601 | Actualización 2025-I Fase II + M.O. Ley 2101 de 2021
Demanda | MALLAS Y ACEROS PARA REFUERZO | 10517 | GRAFIL ACERO DE 5mm | KG | 5117 | Actualización 2025-I Fase I
Demanda | SELLANTES-IMPERMEABILIZANTES Y ADITIVOS CONCRETOS | 10521 | MORTERO IMPERMEABILIZANTE PARA ZONAS HÚMEDAS Y TANQUES DE AGUA POTABLE | KG | 3470 | Actualización 2025-I Fase II + M.O. Ley 2101 de 2021
Demanda | MATERIALES DE FERRETERÍA Y OTROS | 10547 | ESPEJO CRISTAL BISELADO DE 5mm | M2 | 209194 | Actualización 2025-I Fase II + M.O. Ley 2101 de 2021
Demanda | MATERIALES DE FERRETERÍA Y OTROS | 10548 | CINTA DOBLE FAZ INTERIORES 24 MM | ROLLO | 22875 | Actualización 2025-I Fase II + M.O. Ley 2101 de 2021
Demanda | TUBERÍA Y ACCESORIOS EN ACERO | 10591 | BRIDA CIEGA EN ACERO D=24". FABRICADO DE CONFORMIDAD CON LA NORMA AWWA C 207 CLASE D. PRESION DE TRABAJO = 150 PSI. NO INCLUYE (ESPARRAGOS, TUERCA NI EMPAQUES). SUMINISTRO Y TRANSPORTE | UN | 5595412 | Actualización 2025-I Fase II + M.O. Ley 2101 de 2021
Demanda | TUBERÍA Y ACCESORIOS ACERO AL CARBÓN | 10593 | TUBERIAS ACERO CARBÓN A106 STD 16" 150 PSI | ML | 989802 | Actualización 2025-I Fase II + M.O. Ley 2101 de 2021
Demanda | TUBERÍA Y ACCESORIOS DE PVC PARA ALCANTARILLADO | 10594 | CODO 90° PVC ALCANTARILLADO D=10". NORMA NTC 3722-3 | UN | 455908 | Actualización 2025-I Fase I
Demanda | TUBERÍA Y ACCESORIOS DE PVC PARA ALCANTARILLADO | 10596 | CODO 90° PVC ALCANTARILLADO D=12". NORMA NTC 3722-3 | UN | 698305 | Actualización 2025-I Fase I
Demanda | TUBERÍA Y ACCESORIOS DE PVC PARA ALCANTARILLADO | 10597 | CODO 90° PVC ALCANTARILLADO D=16". NORMA NTC 3722-3 | UN | 2284787 | Actualización 2025-I Fase I
Demanda | TUBERÍA Y ACCESORIOS ACERO AL CARBÓN | 10599 | BRIDA FLANGLES SLIP-ON ACERO AL CARBON D= 16" CLASE 150 LB. ANSI B16.5 | UN | 1553581 | Actualización 2025-I Fase II + M.O. Ley 2101 de 2021
Demanda | TUBERÍA Y ACCESORIOS EN ACERO | 10600 | TUBO EN ACERO D=16" CON EXTREMOS DE JUNTA ESPIGO / CAMPANA CON EMPAQUE DE CAUCHO, CON REVESTIMIENTO INTERIOR Y RECUBRIMIENTO EXTERIOR EN MORTERO DE CEMENTO. FABRICADO DE CONFORMIDAD CON LA NORMA AWWA C 200, MANUAL M11 DE LA AWWA Y NORMA NP-032 DE LA EAAB, A PARTIR DE LÁMINA ASTM A 36. L=6,0M. PRESION DE TRABAJO = 150 PSI. SUMINISTRO Y TRANSPORTE | ML | 1038156 | Actualización 2025-I Fase II + M.O. Ley 2101 de 2021
Demanda | TUBERÍA Y ACCESORIOS ACERO AL CARBÓN | 10601 | TUBERIAS ACERO CARBÓN A106 SCH-40 S/C 4" | ML | 130662 | Actualización 2025-I Fase II + M.O. Ley 2101 de 2021
Demanda | PINTURAS | 10603 | FLECHA LUMINOSA INTERMITENTE DE 1.10 MTS DE LONGITUD Y 40 CMS DE ANCHO CON ESTRUCTURA EN TUBO CUADRADO DE 1" DE 1.60CMS DE ALTO (ALTURA TOTAL 2 MTS) EN CALIBRE 20. ESTRUCTURA EN ANGULO DE 1 1/2 X 1/8 | UN | 1074786 | Actualización 2025-I Fase II + M.O. Ley 2101 de 2021
Demanda | TUBERÍA Y ACCESORIOS ACERO AL CARBÓN | 10605 | TUBERIAS ACERO CARBÓN A106 STD 24" 150 PSI | ML | 1626849 | Actualización 2025-I Fase II + M.O. Ley 2101 de 2021
Demanda | TUBERÍA Y ACCESORIOS ACERO AL CARBÓN | 10609 | BRIDA FLANGLES SLIP-ON ACERO AL CARBON D= 12" CLASE 150 LB. ANSI B16.5 | UN | 881685 | Actualización 2025-I Fase II + M.O. Ley 2101 de 2021
Demanda | TUBERÍA Y ACCESORIOS ACERO AL CARBÓN | 10613 | BRIDA FLANGLES SLIP-ON ACERO AL CARBON D= 4" CLASE 150 LB. ANSI B16.5 | UN | 185336 | Actualización 2025-I Fase II + M.O. Ley 2101 de 2021
Demanda | SEÑALES, BARRERAS Y DEMARCACIÓN VIAL | 10614 | SEÑAL VERTICAL SP/SR PARA CICLORUTA DE 0.45 m x 0.45 m, INCLUYE POSTE | UN | 327356 | Actualización 2025-I Fase II + M.O. Ley 2101 de 2021
Demanda | ARBOLES-GRAMAS-VEGETACIÓN Y PLANTACIÓN PAISAJÍSTIC | 10617 | PALMA DE CERA H=3.5 m. (Incluye suministro al sitio de obra, tutor H=3.00m con manguera y alambre. No incluye caja y abono). | UN | 421313 | Actualización 2025-I Fase II + M.O. Ley 2101 de 2021
Demanda | ACTIVIDADES A TODO COSTO | 10618 | PERFORACIÓN HORIZONTAL DIRIGIDA PARA ACUED. D=16", INCLUYE INSTAL. DE CAMISA ACERO D=24", MOVILIZACIÓN Y DESMOVILIZACIÓN EQUIPOS, EQUIPO Y COMPRESORES PARA HINCADO, OBRA MECÁNICA Y LIMPIEZA DE CAMISAS | ML | 4485035 | Actualización 2025-I Fase II + M.O. Ley 2101 de 2021
Demanda | ACTIVIDADES A TODO COSTO | 10619 | PERFORACIÓN HORIZONTAL DIRIGIDA PARA ACUED. D=24", INCLUYE INSTAL. DE CAMISA ACERO D=36", MOVILIZACIÓN Y DESMOVILIZACIÓN EQUIPOS, EQUIPO Y COMPRESORES PARA HINCADO, OBRA MECÁNICA Y LIMPIEZA DE CAMISAS | ML | 6727552 | Actualización 2025-I Fase II + M.O. Ley 2101 de 2021
Demanda | ACCESORIOS HD PARA REDES DE ACUEDUCTO | 10620 | REDUCCION HD 24" x 16" | UN | 6064607 | Actualización 2025-I Fase II + M.O. Ley 2101 de 2021
Demanda | ACCESORIOS HD PARA REDES DE ACUEDUCTO | 10621 | REDUCCION HD E.B. D=12" x 6" | UN | 1908760 | Actualización 2025-I Fase II + M.O. Ley 2101 de 2021
Demanda | MALLAS Y ACEROS PARA REFUERZO | 10624 | ACERO LISO D= 2 1/2" | KG | 7140 | Actualización 2025-I Fase I
Demanda | SEÑALES, BARRERAS Y DEMARCACIÓN VIAL | 10625 | SEÑAL CICLORUTA SIC-02, TABLERO 0.70M X 0.18M. INCLUYE POSTE. SUMINISTRO E INSTALACIÓN | UN | 427411 | Actualización 2025-I Fase II + M.O. Ley 2101 de 2021
Demanda | SEÑALES, BARRERAS Y DEMARCACIÓN VIAL | 10626 | SEÑAL CICLORUTA SIC-02, TABLERO 0.70M X 0.30M. INCLUYE POSTE. SUMINISTRO E INSTALACIÓN | UN | 535354 | Actualización 2025-I Fase II + M.O. Ley 2101 de 2021
Demanda | SEÑALES, BARRERAS Y DEMARCACIÓN VIAL | 10627 | SEÑAL CICLORUTA SIC-02, TABLERO 0.70M X 0.40M. EN LÁMINA GALVANIZADA CAL-16. INCLUYE SOPORTE EN TUBO REDONDO 2" EN REFLECTIVO CON PINTURA ELECTROSTÁTICA | UN | 465521 | Actualización 2025-I Fase II + M.O. Ley 2101 de 2021
Demanda | SEÑALES, BARRERAS Y DEMARCACIÓN VIAL | 10628 | SEÑAL CICLORUTA SIC-02, TABLERO 0.80M X 0.18M. INCLUYE POSTE. SUMINISTRO E INSTALACIÓN | UN | 465521 | Actualización 2025-I Fase II + M.O. Ley 2101 de 2021
Demanda | SEÑALES, BARRERAS Y DEMARCACIÓN VIAL | 10629 | SEÑAL CICLORUTA SIC-02, TABLERO 0.80M X 0.80M. EN LÁMINA GALVANIZADA C-16. INCLUYE SOPORTE EN TUBO REDONDO 2" EN REFLECTIVO CON PINTURA ELECTROSTÁTICA | UN | 465521 | Actualización 2025-I Fase II + M.O. Ley 2101 de 2021
Demanda | SEÑALES, BARRERAS Y DEMARCACIÓN VIAL | 10634 | SEÑAL VERTICAL SR 90x30 , INCLUYE POSTE. SUMINISTRO E INSTALACIÓN | UN | 468040 | Actualización 2025-I Fase II + M.O. Ley 2101 de 2021
Demanda | SEÑALES, BARRERAS Y DEMARCACIÓN VIAL | 10635 | SEÑAL VERTICAL SR PARA CICLORUTA D=0.45M. INCLUYE POSTE | UN | 440667 | Actualización 2025-I Fase II + M.O. Ley 2101 de 2021
Demanda | SEÑALES, BARRERAS Y DEMARCACIÓN VIAL | 10636 | SEÑAL VERTICAL GRUPO I (60X60CM) CON PLAQUETA. INCLUYE POSTE. SUMINISTRO E INSTALACIÓN | UN | 559968 | Actualización 2025-I Fase II + M.O. Ley 2101 de 2021
Demanda | TUBERIAS Y ACCESORIOS DE PVC - ACUEDUCTO | 10639 | TEE PVC U.M. D= 4" x 4" | UN | 262920 | Actualización 2025-I Fase I
Demanda | TUBERIAS Y ACCESORIOS DE PVC - ACUEDUCTO | 10640 | TEE REDUCIDA PVC U.M. D= 6" x 3" | UN | 1901033 | Actualización 2025-I Fase I
Demanda | TUBERIAS Y ACCESORIOS DE PVC - ACUEDUCTO | 10641 | TEE REDUCIDA PVC U.M. D= 6" x 4" | UN | 1901033 | Actualización 2025-I Fase I
Demanda | TUBERIAS Y ACCESORIOS DE PVC - ACUEDUCTO | 10642 | TEE PVC U.M. D= 6" x 6" | UN | 726863 | Actualización 2025-I Fase I
Demanda | TUBERIAS Y ACCESORIOS DE PVC - ACUEDUCTO | 10643 | TEE REDUCIDA PVC U.M. D= 8" x 6" | UN | 3283968 | Actualización 2025-I Fase I
Demanda | TUBERIAS Y ACCESORIOS DE PVC - ACUEDUCTO | 10644 | TEE PVC U.M. D= 8" x 8" | UN | 3359067 | Actualización 2025-I Fase I
Demanda | TUBERÍA Y ACCESORIOS DE PVC PARA ALCANTARILLADO | 10645 | TUBERIA PVC U.M. EXT CORRUGADO/INT LISO D=24". NORMA NTC 3722-3 | ML | 658308 | Actualización 2025-I Fase I
Demanda | TUBERÍA Y ACCESORIOS DE PVC PARA ALCANTARILLADO | 10646 | TUBERIA PVC U.M. EXT CORRUGADO/INT LISO D=27". NORMA NTC 3722-3 | ML | 793692 | Actualización 2025-I Fase I
Demanda | TUBERÍA Y ACCESORIOS DE PVC PARA ALCANTARILLADO | 10647 | TUBERIA PVC U.M. EXT CORRUGADO/INT LISO D=30". NORMA NTC 3722-3 | ML | 979846 | Actualización 2025-I Fase I
Demanda | TUBERÍA Y ACCESORIOS DE PVC PARA ALCANTARILLADO | 10648 | TUBERIA PVC U.M. EXT CORRUGADO/INT LISO D=36". NORMA NTC 3722-3 | ML | 1818385 | Actualización 2025-I Fase I
Demanda | TUBERÍA Y ACCESORIOS DE PVC PARA ALCANTARILLADO | 10649 | TUBERIA PVC U.M. EXT CORRUGADO/INT LISO D=39". NORMA NTC 3722-3 | ML | 2435231 | Actualización 2025-I Fase I
Demanda | TUBERÍA Y ACCESORIOS DE PVC PARA ALCANTARILLADO | 10650 | TUBERIA PVC U.M. EXT CORRUGADO/INT LISO D=48". NORMA NTC 3722-3 | ML | 3756923 | Actualización 2025-I Fase I
Demanda | ACCESORIOS HD PARA REDES DE ACUEDUCTO | 10651 | VALVULA VENTOSA HD DOBLE ACCION E.R. D=1 1/2" (150 PSI) | UN | 534310 | Actualización 2025-I Fase II + M.O. Ley 2101 de 2021
Demanda | CABLES Y ACCESORIOS ELECTRICOS | 10653 | KIT DE PUESTA A TIERRA CAPACITIVO VERTICAL DE 90 KG DE HIDROSOLTA | UN | 116822 | Actualización 2025-I Fase II + M.O. Ley 2101 de 2021
Demanda | TUBERÍA Y ACCESORIOS ACERO AL CARBÓN | 10655 | TUBERIAS ACERO CARBÓN A106 SCH-40 S/C 2" | ML | 34028 | Actualización 2025-I Fase II + M.O. Ley 2101 de 2021
Demanda | ACCESORIOS HD PARA REDES DE ACUEDUCTO | 10656 | VALVULA HD COMPUERTA ELASTICA VNA E.B. D=4" (150 PSI) | UN | 1455370 | Actualización 2025-I Fase II + M.O. Ley 2101 de 2021
Demanda | ACCESORIOS HD PARA REDES DE ACUEDUCTO | 10657 | VÁLVULA TIPO GLOBO DN =4 BR CL 125 | UN | 2706453 | Actualización 2025-I Fase II + M.O. Ley 2101 de 2021
Demanda | CABLES Y ACCESORIOS ELECTRICOS | 10658 | HIDROSOLTA (15 KILOGRAMOS) | UN | 97223 | Actualización 2025-I Fase II + M.O. Ley 2101 de 2021
Demanda | ACCESORIOS HD PARA REDES DE ACUEDUCTO | 10659 | VALVULA MARIPOSA HD VA E.B. D=12" (150 PSI) | UN | 10939538 | Actualización 2025-I Fase II + M.O. Ley 2101 de 2021
Demanda | BORDILLOS Y LOSETAS | 10662 | CAÑUELA PREFABRICADA CU 004 (20cm x 30cm x 100cm) | UN | 38627 | Actualización 2025-I Fase I
Demanda | SEÑALES, BARRERAS Y DEMARCACIÓN VIAL | 10669 | SEÑAL VERTICAL DE TRÁNSITO TIPO DELINEADOR OBSTÁCULO LATERAL CON LÁMINA RETRORREFLECTIVA TIPO GRADO DIAMANTE (90X20) INCLUYE POSTE | UN | 421433 | Actualización 2025-I Fase II + M.O. Ley 2101 de 2021
Demanda | SEÑALES, BARRERAS Y DEMARCACIÓN VIAL | 10670 | SEÑAL VERTICAL DE TRÁNSITO TIPO DELINEADOR OBSTÁCULO LATERAL CON LÁMINA RETRORREFLECTIVA TIPO GRADO DIAMANTE (40X50) INCLUYE POSTE | UN | 328408 | Actualización 2025-I Fase II + M.O. Ley 2101 de 2021
Demanda | TUBERÍA Y ACCESORIOS DE PVC PARA ALCANTARILLADO | 10673 | TUBERIA PVC U.M. EXT CORRUGADO/INT LISO D=33". NORMA NTC 3722-3 | ML | 1345385 | Actualización 2025-I Fase I
Demanda | TUBERÍA Y ACCESORIOS DE PVC PARA ALCANTARILLADO | 10674 | TUBERIA PVC U.M. EXT CORRUGADO/INT LISO D=42". NORMA NTC 3722-3 | ML | 2855769 | Actualización 2025-I Fase I
Demanda | TUBERÍA Y ACCESORIOS ACERO AL CARBÓN | 10676 | TUBERIAS ACERO CARBÓN A106 SCH-40 S/C 1" | ML | 21420 | Actualización 2025-I Fase II + M.O. Ley 2101 de 2021
Demanda | TUBERÍA Y ACCESORIOS ACERO AL CARBÓN | 10677 | TUBERIAS ACERO CARBÓN A106 SCH-40 S/C 1 1/2" | ML | 32725 | Actualización 2025-I Fase II + M.O. Ley 2101 de 2021
Demanda | ACCESORIOS HD PARA REDES DE ACUEDUCTO | 10678 | UNION DE DESMONTAJE AUTOPORTANTE HD D=16" | UN | 4515969 | Actualización 2025-I Fase II + M.O. Ley 2101 de 2021
Demanda | ACCESORIOS HD PARA REDES DE ACUEDUCTO | 10680 | UNION DE DESMONTAJE AUTOPORTANTE HD D=12" | UN | 4156670 | Actualización 2025-I Fase II + M.O. Ley 2101 de 2021
Demanda | ACCESORIOS HD PARA REDES DE ACUEDUCTO | 10681 | UNION DE DESMONTAJE AUTOPORTANTE HD D=24" | UN | 9881288 | Actualización 2025-I Fase II + M.O. Ley 2101 de 2021
Demanda | ACCESORIOS HD PARA REDES DE ACUEDUCTO | 10682 | VALVULA DE COMPUERTA Ø 4" (E.L) CON SELLO EN BRONCE | UN | 3015210 | Actualización 2025-I Fase II + M.O. Ley 2101 de 2021
Demanda | ACCESORIOS HD PARA REDES DE ACUEDUCTO | 10684 | VALVULA VENTOSA HD DOBLE ACCION E.B. D=2" (150 PSI) | UN | 783020 | Actualización 2025-I Fase II + M.O. Ley 2101 de 2021
Demanda | TUBERÍA Y ACCESORIOS EN ACERO | 10687 | CODO EN ACERO D=16" ENTRE 67.5° Y 90° CON EXTREMOS DE JUNTA ESPIGO / CAMPANA CON EMPAQUE DE CAUCHO, CON REVESTIMIENTO INTERIOR Y RECUBRIMIENTO EXTERIOR EN MORTERO DE CEMENTO. L=1.25X1.25M. PRESION DE TRABAJO = 150 PSI. SUMINISTRO Y TRANSPORTE | UN | 6386223 | Actualización 2025-I Fase II + M.O. Ley 2101 de 2021
Demanda | SEÑALES, BARRERAS Y DEMARCACIÓN VIAL | 10689 | SEÑAL METÁLICA DEFINITIVA DOBLE DE 0.75x0.75m REFLECTIVO GRADO INGENIERÍA ÁNGULOS DE 2x1/4", LÁMINA CLA. 16 PINTADA UNA CARA PINTURA ELECTROSTÁTICA. INCL. POSTE | UN | 596889 | Actualización 2025-I Fase II + M.O. Ley 2101 de 2021
Demanda | TUBERÍA Y ACCESORIOS EN ACERO | 10690 | CODO EN ACERO D=16" ENTRE 45° Y 67.5° CON EXTREMOS DE JUNTA ESPIGO / CAMPANA CON EMPAQUE DE CAUCHO, CON REVESTIMIENTO INTERIOR Y RECUBRIMIENTO EXTERIOR EN MORTERO DE CEMENTO. L=0.85X0.85M. PRESION DE TRABAJO = 150 PSI. SUMINISTRO Y TRANSPORTE | UN | 5212503 | Actualización 2025-I Fase II + M.O. Ley 2101 de 2021
Demanda | SEÑALES, BARRERAS Y DEMARCACIÓN VIAL | 10692 | SEÑAL DOBLE DE 60 CM, REFLECTIVO ALTA DENSIDAD TIPO IV EN LAMINA GALVANIZADA, PEDESTAL EN ANGULO SP/SR/SI. (SUMINISTRO E INSTALACION) | UN | 575926 | Actualización 2025-I Fase II + M.O. Ley 2101 de 2021
Demanda | SEÑALES, BARRERAS Y DEMARCACIÓN VIAL | 10694 | SEÑAL VERTICAL REGLAMENTARIA CICLORRUTA (D= 45cm) CON PLAQUETA. INCLUYE POSTE. | UN | 510740 | Actualización 2025-I Fase II + M.O. Ley 2101 de 2021
Demanda | TUBERÍA Y ACCESORIOS EN ACERO | 10695 | TUBO EN ACERO D=1" SCH-40 | ML | 49843 | Actualización 2025-I Fase II + M.O. Ley 2101 de 2021
Demanda | TUBERÍA Y ACCESORIOS EN ACERO | 10696 | TUBO EN ACERO D=1 1/2" SCH-40 | ML | 85150 | Actualización 2025-I Fase II + M.O. Ley 2101 de 2021
Demanda | SEÑALES, BARRERAS Y DEMARCACIÓN VIAL | 10697 | SEÑAL VERTICAL INFORMATIVA CICLORUTA (D= 45cm x 45cm) CON PLAQUETA. INCLUYE POSTE. LÁMINA CALIBRE 16 PINTADA POR UNA CARA CON PINTURA ELECTROSTÁTICA | UN | 539545 | Actualización 2025-I Fase II + M.O. Ley 2101 de 2021
Demanda | SEÑALES, BARRERAS Y DEMARCACIÓN VIAL | 10698 | SEÑAL VERTICAL GRUPO DE REGLAMENTARIAS TIPO CIRCULO (D= 60cm). INCLUYE POSTE. | UN | 468040 | Actualización 2025-I Fase II + M.O. Ley 2101 de 2021
Demanda | SEÑALES, BARRERAS Y DEMARCACIÓN VIAL | 10699 | SEÑAL VERTICAL GRUPO DE REGLAMENTARIAS TIPO CIRCULO (D= 60cm). CON PLAQUETA. INCLUYE POSTE. REFLECTIVO GRADO ING. CON ÁNGULO DE 2" x 1/4" x 3m LÁMINA CAL. 16 PINTADA UNA CARA PINTURA ELECTROSTATICA | UN | 512690 | Actualización 2025-I Fase II + M.O. Ley 2101 de 2021
Demanda | TUBERÍA Y ACCESORIOS DE PVC PARA ALCANTARILLADO | 10700 | CODO 90° PVC ALCANTARILLADO D=8". NORMA NTC 3722-3 | UN | 238403 | Actualización 2025-I Fase I
Demanda | SEMAFORIZACION | 10710 | POSTE TIPO MÁSTIL T1 (3.80m) EN TUBO SCH 40 GALVANIZADO Y PINTADO | UN | 4608042 | Actualización 2025-I Fase II + M.O. Ley 2101 de 2021
Demanda | ACCESORIOS HD PARA REDES DE ACUEDUCTO | 10712 | TAPA VALVULA TIPO CHOROTE TRAFICO PESADO HD | UN | 567414 | Actualización 2025-I Fase II + M.O. Ley 2101 de 2021
Demanda | ENSAYO LABORATORIO - ANÁLISIS DE AGUAS | 10723 | AGUA - E. COLI | MUESTRA | 59500 | Actualización 2025-I Fase II + M.O. Ley 2101 de 2021
Demanda | ENSAYO LABORATORIO - ANÁLISIS DE AGUAS | 10728 | DETERMINACION DEL COLOR DEL AGUA (METODO DE COMPARACION VISUAL - COLOR APARENTE). Norma técnica: SM-2120-B-17 | MUESTRA | 17574 | Actualización 2025-I Fase II + M.O. Ley 2101 de 2021
Demanda | ACCESORIOS HD PARA REDES DE ACUEDUCTO | 10754 | REDUCCIÓN EXCÉNTRICA HD 27" x 24". Br PN10 x Br CL 125 | UN | 11350443 | Actualización 2025-I Fase II + M.O. Ley 2101 de 2021
Demanda | ACCESORIOS HD PARA REDES DE ACUEDUCTO | 10756 | VALVULA CHEQUE ANTIRETORNO TIPO SWING HD E.B. D=4" (150 PSI) | UN | 1333594 | Actualización 2025-I Fase II + M.O. Ley 2101 de 2021
Demanda | ACCESORIOS HD PARA REDES DE ACUEDUCTO | 10757 | VALVULA VENTOSA HD TRIPLE ACCION E.B. D=3" (150 PSI) | UN | 1571053 | Actualización 2025-I Fase II + M.O. Ley 2101 de 2021
Demanda | ACCESORIOS HD PARA REDES DE ACUEDUCTO | 10758 | VALVULA HD COMPUERTA ELASTICA VA E.B. D=3" (150 PSI) | UN | 1113377 | Actualización 2025-I Fase II + M.O. Ley 2101 de 2021
Demanda | PINTURAS | 10767 | PINTURA DE TRÁFICO ESPESOR SECO 4mils PARA SEÑALIZACIÓN DE PISO EN PUERTA CORREDIZA SENCILLA, SEGÚN MANUAL DE IMAGEN DE TRANSMILENIO - Incluye suministro y aplicación | M2 | 150203 | Actualización 2025-I Fase II + M.O. Ley 2101 de 2021
Demanda | PINTURAS | 10768 | PINTURA DE TRÁFICO ESPESOR SECO 4mils PARA SEÑALIZACIÓN DE PISO EN PUERTA CORREDIZA TELESCÓPICA, SEGÚN MANUAL DE IMAGEN DE TRANSMILENIO - Incluye suministro y aplicación | UN | 215290 | Actualización 2025-I Fase II + M.O. Ley 2101 de 2021
Demanda | SEÑALES, BARRERAS Y DEMARCACIÓN VIAL | 10770 | SEÑAL TIPO DE FRECUENCIA EN LÁMINA, RECUBRIMIENTO POR AMBAS CARAS EN PELÍCULA REFLECTORA GRADO INGENIERÍA AZUL PARA EL FONDO Y BLANCO PARA NÚMERO O LETRA. SEGÚN MANUAL DE IMAGEN TRANSMILENIO. | UN | 94873 | Actualización 2025-I Fase II + M.O. Ley 2101 de 2021
Demanda | SEÑALES, BARRERAS Y DEMARCACIÓN VIAL | 10774 | RUTEROS MONTAJE RUTA FÁCIL EN VINILO CON ADHESIVO EN VINILO FUNDIDO 32cm x 16cm SOBRE IMPRESIÓN. SEGÚN MANUAL DE IMAGEN TRANSMILENIO. SUMINISTRO E INSTALACIÓN | UN | 83184 | Actualización 2025-I Fase II + M.O. Ley 2101 de 2021
Demanda | SEÑALES, BARRERAS Y DEMARCACIÓN VIAL | 10776 | RUTEROS MONTANTE SERVICIOS Y HORARIOS + INFORMACIÓN + RIELES. SEGÚN MANUAL DE IMAGEN TRANSMILENIO. SUMINISTRO E INSTALACIÓN. | UN | 100679 | Actualización 2025-I Fase II + M.O. Ley 2101 de 2021
Demanda | TUBERÍA Y ACCESORIOS DE PVC PARA ALCANTARILLADO | 10777 | YEE REDUCIDA PVC SANITARIA D=4" x 3" | UN | 34330 | Actualización 2025-I Fase I
Demanda | TUBERÍA Y ACCESORIOS DE PVC PARA ALCANTARILLADO | 10787 | SIFON PVC 135° D=3" | UN | 16279 | Actualización 2025-I Fase I
Demanda | MATERIALES DE FERRETERÍA Y OTROS | 10788 | BARRA SOPORTE BAÑO MOVILIDAD REDUCIDA | UN | 304537 | Actualización 2025-I Fase II + M.O. Ley 2101 de 2021
Demanda | MATERIALES DE FERRETERÍA Y OTROS | 10790 | PUERTA METÁLICA CON REJILLA DE 0.80 m x 2.10 m. | M2 | 465570 | Actualización 2025-I Fase II + M.O. Ley 2101 de 2021
Demanda | TUBERÍA Y ACCESORIOS DE PVC PARA ALCANTARILLADO | 10794 | SIFON PVC 135° D=4" | UN | 35593 | Actualización 2025-I Fase I
Demanda | CABLES Y ACCESORIOS ELECTRICOS | 10808 | ACCESORIOS DE INSTALACIÓN ADICIONALES: CONDULETAS, CONECTORES, RECTOS, ADAPTADOR PVC A EMT, CAJAS METÁLICAS 5800 ENTRE OTROS | UN | 65359 | Actualización 2025-I Fase II + M.O. Ley 2101 de 2021
Demanda | TUBERIAS Y ACCESORIOS DE PVC - ACUEDUCTO | 10813 | CODO 90° PVC E.L. D= 2" | UN | 17453 | Actualización 2025-I Fase I
Demanda | ACTIVIDADES A TODO COSTO | 10824 | UPS 2.0 KVA | UN | 1815000 | Actualización 2025-I Fase II + M.O. Ley 2101 de 2021
Demanda | ARBOLES-GRAMAS-VEGETACIÓN Y PLANTACIÓN PAISAJÍSTIC | 10825 | SUMINISTRO DE ESPECIES DE JARDINERÍA PORTE BAJO (CINTAS) | M2 | 77021 | Actualización 2025-I Fase II + M.O. Ley 2101 de 2021
Demanda | ARBOLES-GRAMAS-VEGETACIÓN Y PLANTACIÓN PAISAJÍSTIC | 10830 | SUMINISTRO ESPECIES DE JARDINERÍA PORTE ALTO (GARRAS DE CANGURO) | M2 | 85579 | Actualización 2025-I Fase II + M.O. Ley 2101 de 2021
Demanda | POSTES Y ALUMBRADO PUBLICO | 10836 | POSTE METALICO GALVANIZADO EN CALIENTE H=14m CON BRAZO SENCILLO | UN | 5292942 | Actualización 2025-I Fase II + M.O. Ley 2101 de 2021
Demanda | CABLES Y ACCESORIOS ELECTRICOS | 10842 | CONECTOR TIPO CUÑA | UN | 17788 | Actualización 2025-I Fase II + M.O. Ley 2101 de 2021
Demanda | POSTES Y ALUMBRADO PUBLICO | 10847 | POSTE METALICO GALVANIZADO EN CALIENTE H=14m CON BRAZO DOBLE PROPOSITO DE 1.5m | UN | 5439371 | Actualización 2025-I Fase II + M.O. Ley 2101 de 2021
Demanda | POSTES Y ALUMBRADO PUBLICO | 10852 | LUMINARIA RALED IV 128 LED, RA02SII, 200W COMPLETA PARA ALUMBRADO PÚBLICO | UN | 1446627 | Actualización 2025-I Fase II + M.O. Ley 2101 de 2021
Demanda | CABLES Y ACCESORIOS ELECTRICOS | 10855 | CAJA METÁLICA DE PASO 30cmX30cmX10cm | UN | 57120 | Actualización 2025-I Fase II + M.O. Ley 2101 de 2021
Demanda | CABLES Y ACCESORIOS ELECTRICOS | 10872 | TABLERO TRIFASICO CON PUERTA Y ESPACIO PARA TOTALIZADOR DE 24 CIRCUITOS CON BARRAJE DE 225A-BARRA NEUTRO-BARRA TIERRA-CHAPA Y LLAVE. | UN | 490280 | Actualización 2025-I Fase II + M.O. Ley 2101 de 2021
Demanda | POSTES Y ALUMBRADO PUBLICO | 10877 | PROYECTOR LED PRO 600W 5000K, 120-277V, 6000 LM, CON DIFUSOR DE VIDRIO PLANO (INCLUYE ACCESORIOS DE FIJACION) | UN | 5593106 | Actualización 2025-I Fase II + M.O. Ley 2101 de 2021
Demanda | MATERIALES DE FERRETERÍA Y OTROS | 10878 | TRAGANTE CÚPULA 4" x 3" PLÁSTICAS | UN | 6588 | Actualización 2025-I Fase II + M.O. Ley 2101 de 2021
Demanda | AGREGADOS PÉTREOS, BASES Y SUBBASES GRANULARES | 10880 | MATERIAL GRANULAR TIPO B-400 PROVENIENTE DE CENTROS DE TRATAMIENTO Y/O APROVECHAMIENTO DE RCD | M3 | 28739 | Actualización 2025-I Fase I
Demanda | TUBERIA Y ACCESORIOS EN ACERO GALVANIZADO | 10890 | TUBERÍA DE ACERO D 1 1/2" (DN40), ASTM A53 GALVANIZADO ASTM A123, SCH10, SC, CLASE 150, CONEXIONES ROSCADAS NPT. | ML | 44495 | Actualización 2025-I Fase II + M.O. Ley 2101 de 2021
Demanda | ACCESORIOS HD PARA REDES DE ACUEDUCTO | 10920 | TEE HD E.B. D=6" x 6" | UN | 1261400 | Actualización 2025-I Fase II + M.O. Ley 2101 de 2021
Demanda | TUBERÍA Y ACCESORIOS ACERO AL CARBÓN | 10936 | BRIDA FLANGLES SLIP-ON ACERO AL CARBON D= 3" CLASE 150 LB. ANSI B16.5 | UN | 125809 | Actualización 2025-I Fase II + M.O. Ley 2101 de 2021
Demanda | TUBERÍA Y ACCESORIOS ACERO AL CARBÓN | 10937 | BRIDA FLANGLES SLIP-ON ACERO AL CARBON D= 6" CLASE 150 LB. ANSI B16.5 | UN | 249635 | Actualización 2025-I Fase II + M.O. Ley 2101 de 2021
Demanda | MALLAS Y ACEROS PARA REFUERZO | 10947 | ACERO LISO D= 1 1/2" A37 - ACERO DE TRANSFERENCIA | KG | 7140 | Actualización 2025-I Fase I
Demanda | MALLAS Y ACEROS PARA REFUERZO | 10948 | ACERO LISO D= 1" A37 - ACERO DE TRANSFERENCIA | KG | 7140 | Actualización 2025-I Fase I
Demanda | SEÑALES, BARRERAS Y DEMARCACIÓN VIAL | 10955 | CAMIÓN APLICADOR DE VÍAS DOBLE CABINA DE 3.5 ton DE CAPACIDAD, CON EQUIPO DE APLICACIÓN DE DOS MAQUINAS DEMARCADORAS HIDRA AIRLESS HIDRAM 4000, UNA MAQUINA DEMARCADORA POWRLINE | DIA | 4907108 | Actualización 2025-I Fase II + M.O. Ley 2101 de 2021
Demanda | ENSAYO LABORATORIO - COMPONENTE DE ESPACIO PÚBLICO | 10957 | METODOS PARA MUESTREO Y ENSAYOS DE UNIDADES DE MAMPOSTERIA Y OTROS PRODUCTOS DE ARCILLA (EFLORECENCIA). Norma técnica: NTC-4017-18 numeral 12 | UN | 73957 | Actualización 2025-I Fase II + M.O. Ley 2101 de 2021
Demanda | ENSAYO LABORATORIO - COMPONENTE DE ESPACIO PÚBLICO | 10958 | METODOS PARA MUESTREO Y ENSAYOS DE UNIDADES DE MAMPOSTERIA Y OTROS PRODUCTOS DE ARCILLA (ABSORCION DE AGUA). Norma técnica: NTC-4017-18 numeral 10 | UN | 46201 | Actualización 2025-I Fase II + M.O. Ley 2101 de 2021
Demanda | ENSAYO LABORATORIO - COMPONENTE DE ESPACIO PÚBLICO | 10959 | METODOS PARA MUESTREO Y ENSAYOS DE UNIDADES DE MAMPOSTERIA Y OTROS PRODUCTOS DE ARCILLA (MEDICION DEL ALABEO) Norma técnica: NTC-4017-18 Numeral 19 | UN | 41650 | Actualización 2025-I Fase II + M.O. Ley 2101 de 2021
Demanda | ENSAYO LABORATORIO - COMPONENTE DE ESPACIO PÚBLICO | 10960 | METODOS PARA MUESTREO Y ENSAYOS DE UNIDADES DE MAMPOSTERIA Y OTROS PRODUCTOS DE ARCILLA (RESISTENCIA A LA COMPRESION). Norma técnica: NTC-4017-18 Numeral 7 | UN | 38080 | Actualización 2025-I Fase II + M.O. Ley 2101 de 2021
Demanda | ENSAYO LABORATORIO - COMPONENTE DE ESPACIO PÚBLICO | 10961 | METODOS PARA MUESTREO Y ENSAYOS DE UNIDADES DE MAMPOSTERIA Y OTROS PRODUCTOS DE ARCILLA. (MEDICION DEL TAMAÑO). Norma técnica: NTC-4017-18 numeral 18 | UN | 26180 | Actualización 2025-I Fase II + M.O. Ley 2101 de 2021
Demanda | ENSAYO LABORATORIO - COMPONENTE DE ESPACIO PÚBLICO | 10962 | LOSETAS DE CONCRETO PARA PAVIMENTOS (DIMENSIONAMIENTO). Norma técnica: NTC-4992-22 Numeral 5.1 | UN | 43554 | Actualización 2025-I Fase II + M.O. Ley 2101 de 2021
Demanda | ENSAYO LABORATORIO - COMPONENTE DE ESPACIO PÚBLICO | 10963 | MUESTREO Y METODOS DE ENSAYO DE UNIDADES DE MAMPOSTERIA DE CONCRETO Y UNIDADES RELACIONADAS (ABSORCION DE AGUA). Norma técnica: NTC-4024-23 Numeral 8 | UN | 43816 | Actualización 2025-I Fase II + M.O. Ley 2101 de 2021
Demanda | ENSAYO LABORATORIO - COMPONENTE DE ESPACIO PÚBLICO | 10964 | ADOQUINES DE CONCRETO PARA PAVIMENTOS (MEDICIONES - DIMENSIONAMIENTO). Norma técnica: NTC-2017-18 Numeral 6.2 | UN | 43316 | Actualización 2025-I Fase II + M.O. Ley 2101 de 2021
Demanda | ENSAYO LABORATORIO - MATERIALES BITUMINOSOS | 10965 | DETERMINACION DE LA VISCOSIDAD DEL ASFALTO EMPLEANDO VISCOSIMETROS CAPILARES DE VACIO. Norma técnica: INVE-716-13 ASTM D2171/D2171M-22 | UN | 261800 | Actualización 2025-I Fase II + M.O. Ley 2101 de 2021
Demanda | ENSAYO LABORATORIO - MEZCLAS ASFALTICAS | 10966 | CARACTERIZACION DE LAS MEZCLAS ASFALTICAS ABIERTAS POR MEDIO DEL ENSAYO CANTABRO DE PERDIDA POR DESGASTE. Norma técnica: INVE-760-13 NLT-352-00. | UN | 194291 | Actualización 2025-I Fase II + M.O. Ley 2101 de 2021
Demanda | ENSAYO LABORATORIO - MEZCLAS ASFALTICAS | 10967 | DISEÑO DE MEZCLAS DE AGREGADOS CON CEMENTO ASFALTICO ESPUMADO (COMPACTACION DE 6 PROBETAS). Norma técnica: INVE-785-13. | UN | 1148350 | Actualización 2025-I Fase II + M.O. Ley 2101 de 2021
Demanda | ENSAYO LABORATORIO - MEZCLAS ASFALTICAS | 10968 | EFECTO DEL AGUA SOBRE LAS MEZCLAS ASFALTICAS SUELTAS. Norma técnica: INVE-757-13. | UN | 131449 | Actualización 2025-I Fase II + M.O. Ley 2101 de 2021
Demanda | ENSAYO LABORATORIO - CONCRETOS HIDRÁULICOS | 10969 | METODO DE ENSAYO PARA DETERMINAR EL POTENCIAL DE REACTIVIDAD DE LOS AGREGADOS AL ALCALI (METODO DE BARRAS DE MORTERO). Norma técnica: NTC-6222-17 ASTM C1260-23 ASTM C1567-23 | UN | 816340 | Actualización 2025-I Fase II + M.O. Ley 2101 de 2021
Demanda | ENSAYO CAMPO - SUELOS | 10971 | ENSAYO DE PLACA CON CARGA ESTATICA NO REPETIDA SOBRE SUELOS Y CAPAS NO TRATADAS DE PAVIMENTOS, PARA EMPLEAR EN LA EVALUACION Y EL DISEÑO DE PAVIMENTOS (NO INCLUYE TRANSPORTE NI VOLQUETA - TOMA POR PUNTO). Norma técnica : INVE-168-13. | UN | 773500 | Actualización 2025-I Fase II + M.O. Ley 2101 de 2021
Demanda | ENSAYO LABORATORIO - SUELOS | 10972 | DISEÑO DE MEZCLAS DE AGREGADOS, RECICLADOS O SIN RECICLAR, CON EMULSION ASFALTICA, MEDIANTE EL METODO DE INMERSION-COMPRESION (INCLUYE ELABORACION DE PROBETAS). Norma técnica: INVE-622-13. | UN | 2501975 | Actualización 2025-I Fase II + M.O. Ley 2101 de 2021
Demanda | ENSAYO LABORATORIO - CEMENTOS HIDRÁULICOS | 10973 | METODO DE PRUEBA ESTANDAR PARA EL TIEMPO DE FRAGUADO DE MEZCLAS DE CONCRETO POR RESISTENCIA A LA PENETRACION (DESVIACION MAXIMA RESPECTO DEL TIEMPO DE CONTROL - HORAS:MINUTOS). Norma técnica: ASTM C403/C403M-23 | UN | 259000 | Actualización 2025-I Fase II + M.O. Ley 2101 de 2021
Demanda | ENSAYO CAMPO - ELEMENTOS ESTRUCTURALES CONCRETO | 10974 | METODO DE ENSAYO PARA LA DETERMINACION DE LA VELOCIDAD DE PULSO ULTRASONICO A TRAVES DEL CONCRETO. (POR ELEMENTO). Norma técnica: NTC-4325-97 ASTM C597-22 | UN | 142800 | Actualización 2025-I Fase II + M.O. Ley 2101 de 2021
Demanda | ENSAYO LABORATORIO - CONCRETOS HIDRÁULICOS | 10975 | DETERMINACION DE LA GRAVEDAD ESPECIFICA, ABSORCION Y VACIOS EN EL CONCRETO ENDURECIDO. Norma técnica: NTC-5653-08 ASTM C642-21 | UN | 83300 | Actualización 2025-I Fase II + M.O. Ley 2101 de 2021
Demanda | TUBERÍA Y ACCESORIOS EN ACERO | 10976 | BRIDA CIEGA EN ACERO D=16". FABRICADO DE CONFORMIDAD CON LA NORMA AWWA C 207 CLASE D. PRESION DE TRABAJO = 150 PSI. NO INCLUYE (ESPARRAGOS, TUERCA NI EMPAQUES). SUMINISTRO Y TRANSPORTE | UN | 2171152 | Actualización 2025-I Fase II + M.O. Ley 2101 de 2021
Demanda | TUBERIAS Y ACCESORIOS DE PVC - ACUEDUCTO | 10977 | TEE REDUCIDA PVC U.M. D= 8" x 4" | UN | 3208524 | Actualización 2025-I Fase I
Demanda | ACCESORIOS HD PARA REDES DE ACUEDUCTO | 10987 | BRIDA CIEGA HD D=2". PRESION DE TRABAJO= 150 PSI. No incluye esparragos, tuerca ni empaques. Incluye Transporte. | UN | 88060 | Actualización 2025-I Fase II + M.O. Ley 2101 de 2021
Demanda | ACCESORIOS HD PARA REDES DE ACUEDUCTO | 10988 | BRIDA CIEGA HD D=4". PRESION DE TRABAJO= 150 PSI. No incluye esparragos, tuerca ni empaques. Incluye Transporte. | UN | 210630 | Actualización 2025-I Fase II + M.O. Ley 2101 de 2021
Demanda | ACCESORIOS HD PARA REDES DE ACUEDUCTO | 10989 | BRIDA CIEGA HD D=12". PRESION DE TRABAJO= 150 PSI. No incluye esparragos, tuerca ni empaques. Incluye Transporte. | UN | 1449420 | Actualización 2025-I Fase II + M.O. Ley 2101 de 2021
Demanda | TUBERIA Y ACCESORIOS EN ACERO GALVANIZADO | 10992 | CODO HIERRO GALVANIZADO 90° D=4" | UN | 116745 | Actualización 2025-I Fase II + M.O. Ley 2101 de 2021
Demanda | ENSAYO CAMPO - SUELOS | 10996 | APIQUE MANUAL HASTA 2 M DE 1.5 M X 1.5 M - RELLENO Y ADECUACIÓN DEL SITIO - INCLUYE TRANSPORTE | UN | 325822 | Actualización 2025-I Fase II + M.O. Ley 2101 de 2021
Demanda | ESTRUCTURAS EN ACERO | 11007 | TUBERIA CERRAMIENTO ACERO GALVANIZADO D=3" CALIBRE 13 (E=2.3MM) | ML | 46398 | Actualización 2025-I Fase II + M.O. Ley 2101 de 2021
Demanda | ACTIVIDADES A TODO COSTO | 11008 | FRESADO DE PAVIMENTO - INCLUYE FRESADORA, OPERARIO Y COMBUSTIBLE. Incluye agua, puntas. No incluye transporte de maquinaria, transporte del fresado ni disposición final. A TODO COSTO | M3 | 126198 | Actualización 2025-I Fase II + M.O. Ley 2101 de 2021
Demanda | AGREGADOS PÉTREOS, BASES Y SUBBASES GRANULARES | 11026 | BASE GRANULAR CLASE C - Gr1 (BGC_Gr1) | M3 | 83062 | Actualización 2025-I Fase I
Demanda | AGREGADOS PÉTREOS, BASES Y SUBBASES GRANULARES | 11027 | BASE GRANULAR CLASE C - Gr2 (BGC_Gr2) | M3 | 83062 | Actualización 2025-I Fase I
Demanda | AGREGADOS PÉTREOS, BASES Y SUBBASES GRANULARES | 11028 | BASE GRANULAR CLASE B - Gr1 (BGB_Gr1) | M3 | 90135 | Actualización 2025-I Fase I
Demanda | AGREGADOS PÉTREOS, BASES Y SUBBASES GRANULARES | 11029 | BASE GRANULAR CLASE B - Gr2 (BGB_Gr2) | M3 | 90135 | Actualización 2025-I Fase I
Demanda | AGREGADOS PÉTREOS, BASES Y SUBBASES GRANULARES | 11030 | BASE GRANULAR CLASE A - Gr1 (BGA_Gr1) | M3 | 93265 | Actualización 2025-I Fase I
Demanda | AGREGADOS PÉTREOS, BASES Y SUBBASES GRANULARES | 11031 | BASE GRANULAR CLASE A - Gr2 (BGA_Gr2) | M3 | 93265 | Actualización 2025-I Fase I
Demanda | AGREGADOS PÉTREOS, BASES Y SUBBASES GRANULARES | 11032 | SUBBASE GRANULAR CLASE C - Gr1 (SBGC_Gr1) | M3 | 74137 | Actualización 2025-I Fase I
Demanda | AGREGADOS PÉTREOS, BASES Y SUBBASES GRANULARES | 11033 | SUBBASE GRANULAR CLASE C - Gr2 (SBGC_Gr2) | M3 | 74137 | Actualización 2025-I Fase I
Demanda | AGREGADOS PÉTREOS, BASES Y SUBBASES GRANULARES | 11034 | SUBBASE GRANULAR CLASE B - Gr1 (SBGB_Gr1) | M3 | 76517 | Actualización 2025-I Fase I
Demanda | AGREGADOS PÉTREOS, BASES Y SUBBASES GRANULARES | 11035 | SUBBASE GRANULAR CLASE B - Gr2 (SBGB_Gr2) | M3 | 76517 | Actualización 2025-I Fase I
Demanda | AGREGADOS PÉTREOS, BASES Y SUBBASES GRANULARES | 11036 | SUBBASE GRANULAR CLASE A - Gr1 (SBGA_Gr1) | M3 | 80920 | Actualización 2025-I Fase I
Demanda | AGREGADOS PÉTREOS, BASES Y SUBBASES GRANULARES | 11037 | SUBBASE GRANULAR CLASE A - Gr2 (SBGA_Gr2) | M3 | 80920 | Actualización 2025-I Fase I
Demanda | AGREGADOS PÉTREOS, BASES Y SUBBASES GRANULARES | 11038 | MATERIAL ADECUADO | M3 | 24059 | Actualización 2025-I Fase I
Demanda | AGREGADOS PÉTREOS, BASES Y SUBBASES GRANULARES | 11039 | MATERIAL TOLERABLE | M3 | 20988 | Actualización 2025-I Fase I
Demanda | GEOSINTETICOS | 11057 | GEOCELDA DE POLIETILENO DE ALTA DENSIDAD (PEAD-HDPE) CON ALTURA DE 150 MM | M2 | 55145 | Actualización 2025-I Fase II + M.O. Ley 2101 de 2021
Demanda | EMULSIONES Y MEZCLAS ASFÁLTICAS | 11080 | MEZCLA ASFÁLTICA EN CALIENTE DENSA MD10 CON CEMENTO ASFÁLTICO TIPO II | M3 | 1305125 | Actualización 2025-I Fase I
Demanda | EMULSIONES Y MEZCLAS ASFÁLTICAS | 11081 | MEZCLA ASFÁLTICA EN CALIENTE DENSA MD12 CON CEMENTO ASFÁLTICO TIPO II | M3 | 1185129 | Actualización 2025-I Fase I
Demanda | EMULSIONES Y MEZCLAS ASFÁLTICAS | 11082 | MEZCLA ASFÁLTICA EN CALIENTE DENSA MD20 CON CEMENTO ASFÁLTICO TIPO II | M3 | 1106930 | Actualización 2025-I Fase I
Demanda | DOTACIÓN (EPP) Y SEGURIDAD INDUSTRIAL | 11083 | EXTINTOR x 10 LB | UN | 54379 | Actualización 2025-I Fase II + M.O. Ley 2101 de 2021
Demanda | DOTACIÓN (EPP) Y SEGURIDAD INDUSTRIAL | 11084 | CAMILLA FÉRULA ESPINAL LARGA - FEL PARA ADULTO (POLIETILENO). INCLUYE ARNES TIPO ARAÑA CON SECCIONES REFLECTIVAS | UN | 158000 | Actualización 2025-I Fase II + M.O. Ley 2101 de 2021
Demanda | GESTIÓN SOCIAL ELEMENTOS DE IDENTIFICACIÓN EN OBRA | 11085 | VALLA DE 3.0m x 6.0m CON ESTRUCTURA METÁLICA - ESTRUCTURA TIPO VALLA EN CERCHA + BANNER. Incluye suministro e instalación. Impresión 720 DPI; Tintas para exteriores. | UN | 6942537 | Actualización 2025-I Fase II + M.O. Ley 2101 de 2021
Demanda | GESTIÓN SOCIAL ELEMENTOS DE IDENTIFICACIÓN EN OBRA | 11086 | VALLA MÓVIL DE 1.20m x 1.20m EN LÁMINA GALVANIZADA CALIBRE 20, ÁNGULO EN HIERRO DE 2 x 1-1/8" IMPRESO EN VINILO ADHESIVO. Incluye suministro e instalación. Impresión 720 DPI; Tintas para exteriores. | UN | 674690 | Actualización 2025-I Fase II + M.O. Ley 2101 de 2021
Demanda | MATERIALES DE FERRETERÍA Y OTROS | 11089 | SELLADOR ELÁSTICO UNIVERSAL DE ALTO DESEMPEÑO (300 cc) | UN | 28654 | Actualización 2025-I Fase II + M.O. Ley 2101 de 2021
Demanda | SELLANTES-IMPERMEABILIZANTES Y ADITIVOS CONCRETOS | 11091 | ADITIVOS INCURSORES DE AIRE | KG | 4451 | Actualización 2025-I Fase II + M.O. Ley 2101 de 2021
Demanda | SELLANTES-IMPERMEABILIZANTES Y ADITIVOS CONCRETOS | 11092 | ADITIVO REDUCTOR DE AGUA | KG | 8053 | Actualización 2025-I Fase II + M.O. Ley 2101 de 2021
Demanda | SELLANTES-IMPERMEABILIZANTES Y ADITIVOS CONCRETOS | 11093 | ADITIVO RETARDANTE | KG | 8693 | Actualización 2025-I Fase II + M.O. Ley 2101 de 2021
Demanda | SELLANTES-IMPERMEABILIZANTES Y ADITIVOS CONCRETOS | 11094 | ADITIVO REDUCTOR DE AGUA Y RETARDANTE | KG | 6815 | Actualización 2025-I Fase II + M.O. Ley 2101 de 2021
Demanda | SELLANTES-IMPERMEABILIZANTES Y ADITIVOS CONCRETOS | 11096 | ADITIVO REDUCTOR DE AGUA DE ALTO RANGO | KG | 12553 | Actualización 2025-I Fase II + M.O. Ley 2101 de 2021
Demanda | SELLANTES-IMPERMEABILIZANTES Y ADITIVOS CONCRETOS | 11097 | ADITIVO REDUCTOR DE AGUA DE ALTO RANGO Y RETARDANTE | KG | 12609 | Actualización 2025-I Fase II + M.O. Ley 2101 de 2021
Demanda | SELLANTES-IMPERMEABILIZANTES Y ADITIVOS CONCRETOS | 11098 | ADITIVO SUPERPLASTIFICANTE Y REDUCTOR DE AGUA DE ALTO PODER | KG | 13345 | Actualización 2025-I Fase II + M.O. Ley 2101 de 2021
Demanda | ENSAYO CAMPO - PERFORACIONES | 11101 | PERFORACION MECANICA POR PERCUSION Y LAVADO EN SUELO BLANDO DE 0 a 10m. Incl descrip visual de estratos encontrados, lecturas de campo, tipo y prof. muestras recuperadas, datos nivel freático, SPT, Veleta | ML | 97964 | Actualización 2025-I Fase II + M.O. Ley 2101 de 2021
Demanda | ENSAYO CAMPO - PERFORACIONES | 11102 | PERFORACION MECANICA POR ROTACION EN ROCA DE 0 a 10m. Incl recuperación continua muestras, descrip visual estratos encontrados, lecturas de campo, tipo y prof muestras recuperadas, SPT, Veleta de campo | ML | 344595 | Actualización 2025-I Fase II + M.O. Ley 2101 de 2021
Demanda | ENSAYO CAMPO - PERFORACIONES | 11103 | PERFORACION MECANICA POR ROTACION EN COLUVION/ALUVION DE 0 a 10m. Incl recuperación continua muestras, descrip visual estrat encontrados, lecturas de campo, tipo y prof muestras recuperadas, SPT, Veleta | ML | 430744 | Actualización 2025-I Fase II + M.O. Ley 2101 de 2021
Demanda | ENSAYO CAMPO - PERFORACIONES | 11106 | PERFORACION MECANICA POR ROTACION EN ROCA DE 0 a 30m. Incl recuperación continua muestras, descrip visual estratos encontrados, lecturas de campo, tipo y prof muestras recuperadas, SPT, Veleta de campo | ML | 455358 | Actualización 2025-I Fase II + M.O. Ley 2101 de 2021
Demanda | ENSAYO CAMPO - PERFORACIONES | 11107 | PERFORACION MECANICA POR ROTACION EN COLUVION/ALUVION DE 0 a 30m. Incl recuperación continua muestras, descrip visual estrat encontrados, lecturas de campo, tipo y prof muestras recuperadas, SPT, Veleta | ML | 639963 | Actualización 2025-I Fase II + M.O. Ley 2101 de 2021
Demanda | ENSAYO CAMPO - PERFORACIONES | 11110 | PERFORACION MECANICA POR ROTACION EN ROCA DE 0 a 50m. Incl recuperación continua muestras, descrip visual estratos encontrados, lecturas de campo, tipo y prof muestras recuperadas, SPT, Veleta de campo | ML | 479972 | Actualización 2025-I Fase II + M.O. Ley 2101 de 2021
Demanda | ENSAYO CAMPO - PERFORACIONES | 11114 | PERFORACION MECANICA POR ROTACION EN ROCA DE 0 + 50m. Incl recuperación continua muestras, descrip visual estratos encontrados, lecturas de campo, tipo y prof muestras recuperadas, SPT, Veleta de campo | ML | 504586 | Actualización 2025-I Fase II + M.O. Ley 2101 de 2021
Demanda | ENSAYO CAMPO - SUELOS | 11116 | METODO DE PRUEBA ESTANDAR PARA PRUEBAS DE PENETRACION DE SUELOS CON PIEZOCONO (CPTu - HASTA 30 METROS). Norma técnica: ASTM D5778-20. | ML | 309400 | Actualización 2025-I Fase II + M.O. Ley 2101 de 2021
Demanda | ENSAYO CAMPO - SUELOS | 11117 | METODO DE PRUEBA ESTANDAR PARA PRUEBAS DE PENETRACION DE SUELOS CON PIEZOCONO (CPTu - HASTA 50 METROS). Norma técnica: ASTM D5778-20 | ML | 333200 | Actualización 2025-I Fase II + M.O. Ley 2101 de 2021
Demanda | ENSAYO CAMPO - SUELOS | 11118 | METODO DE PRUEBA ESTANDAR PARA PRUEBAS DE PENETRACION DE SUELOS CON PIEZOCONO SISMICO (SCPTu - HASTA 30 METROS). Norma técnica: ASTM D5778-20 | ML | 376849 | Actualización 2025-I Fase II + M.O. Ley 2101 de 2021
Demanda | ENSAYO CAMPO - SUELOS | 11119 | METODO DE PRUEBA ESTANDAR PARA PRUEBAS DE PENETRACION DE SUELOS CON PIEZOCONO SISMICO (SCPTu - HASTA 50 METROS). Norma técnica: ASTM D5778-20 | ML | 537880 | Actualización 2025-I Fase II + M.O. Ley 2101 de 2021
Demanda | ENSAYO CAMPO - SUELOS | 11120 | ENSAYO DE DOWNHOLE HASTA 30 METROS (Sin perforación, ni tubería de PVC) | UN | 2215256 | Actualización 2025-I Fase II + M.O. Ley 2101 de 2021
Demanda | ENSAYO CAMPO - SUELOS | 11121 | ENSAYO DE DOWNHOLE HASTA 50 METROS (Sin perforación, ni tubería de PVC) | UN | 2953675 | Actualización 2025-I Fase II + M.O. Ley 2101 de 2021
Demanda | EMULSIONES Y MEZCLAS ASFÁLTICAS | 11125 | CEMENTO ASFÁLTICO MODIFICADO CON POLÍMEROS TIPO III | KG | 4356 | Actualización 2025-I Fase I
Demanda | EMULSIONES Y MEZCLAS ASFÁLTICAS | 11127 | CEMENTO ASFÁLTICO MODIFICADO CON POLÍMEROS TIPO V | KG | 4414 | Actualización 2025-I Fase I
Demanda | SEÑALES, BARRERAS Y DEMARCACIÓN VIAL | 11136 | DEFENSA VIAL METÁLICA en acero laminado en frío, vigas en forma doble honda o W, parales y separadores metálicos | ML | 319007 | Actualización 2025-I Fase II + M.O. Ley 2101 de 2021
Demanda | FORMALETAS, ANDAMIOS Y ACCESORIOS | 11156 | ANDAMIO CERTIFICADO MULTIDIRECCIONAL, 2 TORRES CON PASARELA DE 3 M, SECCIÓN DE 2.07 X 2.07 M, ALTURA DE ANDAMIO 4 M | DIA | 93298 | Actualización 2025-I Fase I
Demanda | SERV. DIAGNÓSTICO-INSPECCIÓN REDES HIDROSANITARIAS | 11161 | TRATAMIENTO Y DISPOSICIÓN FINAL DE RESIDUOS PELIGROSOS | KG | 1314 | Actualización 2025-I Fase II + M.O. Ley 2101 de 2021
Demanda | MATERIALES DE FERRETERÍA Y OTROS | 11164 | MANIJA EN VARILLA LISA DE 1" EN ACERO A-37 ENMANTELADO CON TUBO PVC DE 1" x 1/4" CON PLATINA DE 1 1/2" x 1/4" SOLDADA | UN | 42386 | Actualización 2025-I Fase II + M.O. Ley 2101 de 2021
Demanda | SEÑALES, BARRERAS Y DEMARCACIÓN VIAL | 11165 | ESTOPEROLES METÁLICOS CON ESPIGO. INCLUYE SUMINISTRO E INSTALACIÓN. | UN | 6583 | Actualización 2025-I Fase II + M.O. Ley 2101 de 2021
Demanda | EQUIPO LIVIANO Y HERRAMIENTAS | 11167 | TALADRO ROTOPERCUTOR MAYOR A 3/4" | HR | 5207 | Actualización 2025-I Fase II + M.O. Ley 2101 de 2021
Demanda | DUCTOS PVC - ELECTRICOS/TELEFONICOS TIPO TDP-DB-EB | 11169 | REPARADUCTO PVC D=4" - DUCTO TELEFÓNICO | ML | 104323 | Actualización 2025-I Fase I
Demanda | CONCRETOS Y MORTEROS PREMEZCLADOS | 11171 | CONCRETO MR45 GRAVA COMÚN ACELERADO A 3 DÍAS. | M3 | 792600 | Actualización 2025-I Fase I
Demanda | CONCRETOS Y MORTEROS PREMEZCLADOS | 11172 | CONCRETO MR50 GRAVA COMÚN ACELERADO A 3 DÍAS. | M3 | 859928 | Actualización 2025-I Fase I
Demanda | GESTIÓN SOCIAL ELEMENTOS DE PUBLICIDAD | 11173 | PENDON ELABORADO EN BANNER 13 0NZAS, DE 1.00 m DE ANCHO X 1.50 m DE LARGO. IMPRESIÓN A FULL COLOR, CON OJALETES Y ARANDELAS METÁLICAS DE 3/8, HORIZONTALES Y VERTICALES CADA 50 CM. | UN | 101150 | Actualización 2025-I Fase II + M.O. Ley 2101 de 2021
Demanda | SEÑALES, BARRERAS Y DEMARCACIÓN VIAL | 11175 | BASTÓN LUMINOSO 5 FUNCIONES GRANDE ST -900 -1 55 x 4.5 cm RECARGABLE. | UN | 59814 | Actualización 2025-I Fase II + M.O. Ley 2101 de 2021
Demanda | SEÑALES, BARRERAS Y DEMARCACIÓN VIAL | 11277 | TACHA REFLECTIVA UNIDIRECCIONAL BLANCA/ROJA. Incluye suministro e instalación | UN | 12188 | Actualización 2025-I Fase II + M.O. Ley 2101 de 2021
Demanda | SEÑALES, BARRERAS Y DEMARCACIÓN VIAL | 11278 | SEÑAL VERTICAL INFORMATIVA SI-27C (70 cm x 100 cm). INCLUYE SUMINISTRO E INSTALACION. | UN | 643554 | Actualización 2025-I Fase II + M.O. Ley 2101 de 2021
Demanda | SEÑALES, BARRERAS Y DEMARCACIÓN VIAL | 11279 | SEÑAL VERTICAL PREVENTIVA SP-47B TIPO PENTÁGONO CON FLECHA. (INCLUYE SUMINISTRO E INSTALACION). | UN | 643554 | Actualización 2025-I Fase II + M.O. Ley 2101 de 2021
Demanda | SEMAFORIZACION | 11280 | POSTE TIPO MÉNSULA T2 (2.50m) EN TUBO SCH 40 GALVANIZADO Y PINTADO. | UN | 5414500 | Actualización 2025-I Fase II + M.O. Ley 2101 de 2021
Demanda | DUCTOS PVC - ELECTRICOS/TELEFONICOS TIPO TDP-DB-EB | 11292 | ADAPTADOR TERMINAL CAMPANA PVC D= 6" | UN | 29200 | Actualización 2025-I Fase I
Demanda | ENSAYO CAMPO - DIAGNOSTICO DE PAVIMENTOS | 11305 | MEDICION DE PERFIL LONGITUDINAL Y TRANSVERSAL EN ESTRUCTURA DE PAVIMENTO CON PERFILOMETRO LASER Y DETERMINACION DEL INDICE DE RUGOSIDAD INTERNACIONAL -IRI- Y LA IRREGULARIDAD SUPERFICIAL (AHUELLAMIENTO). Incluye movilización, toma de información, procesamiento, cálculo y entrega de resultados. Tramos continuos de mínimo 500 metros. Norma técnica: ASTM E950/E950M-22 INVE-794-13 ASTM E1926-08 (21) | Km-Car | 155678 | Actualización 2025-I Fase II + M.O. Ley 2101 de 2021
Demanda | MUEBLES - EQUIPOS Y ELEMENTOS OFICINA | 11308 | ALQUILER DE GPS DE MANO GARMIN GPSMAP Serie 64 x Día, CON ALTÍMETRO Y BRÚJULA. PANTALLA A COLOR DE 2.6" | DIA | 5412 | Actualización 2025-I Fase II + M.O. Ley 2101 de 2021
Demanda | PINTURAS | 11328 | BARRERA EPOXICA POLIAMIDA | GLN | 191408 | Actualización 2025-I Fase II + M.O. Ley 2101 de 2021
Demanda | PINTURAS | 11329 | ESMALTE POLIURETANO ACRÍLICO (AMARILLO RAL 1003) | GLN | 320000 | Actualización 2025-I Fase II + M.O. Ley 2101 de 2021
Demanda | PINTURAS | 11330 | ESMALTE POLIURETANO ACRÍLICO (NEGRO RAL 9005) | GLN | 290000 | Actualización 2025-I Fase II + M.O. Ley 2101 de 2021
Demanda | PINTURAS | 11331 | ESMALTE POLIURETANO ACRÍLICO (GRIS RAL 7045) | GLN | 290000 | Actualización 2025-I Fase II + M.O. Ley 2101 de 2021
Demanda | MOBILIARIO URBANO Y DE PARQUES | 11332 | BARANDA DE TRES TUBOS M82 | ML | 392700 | Actualización 2025-I Fase II + M.O. Ley 2101 de 2021
Demanda | SELLANTES-IMPERMEABILIZANTES Y ADITIVOS CONCRETOS | 11337 | MACROFIBRAS SINTÉTICAS DE POLIPROPILENO | KG | 25981 | Actualización 2025-I Fase II + M.O. Ley 2101 de 2021
Demanda | EMULSIONES Y MEZCLAS ASFÁLTICAS | 11338 | MEZCLA ASFÁLTICA EN CALIENTE SEMIDENSA MS 25 CON CEMENTO ASFÁLTICO 60-70 | M3 | 986934 | Actualización 2025-I Fase I
Demanda | CONCRETOS Y MORTEROS PREMEZCLADOS | 11342 | CONCRETO MR41 CON MACROFIBRAS DE POLIPROPILENO | M3 | 792302 | Actualización 2025-I Fase I
Demanda | CONCRETOS Y MORTEROS PREMEZCLADOS | 11343 | CONCRETO MR43 CON MACROFIBRAS DE POLIPROPILENO | M3 | 860251 | Actualización 2025-I Fase I
Demanda | SELLANTES-IMPERMEABILIZANTES Y ADITIVOS CONCRETOS | 11344 | MICROFIBRAS SINTÉTICA MONOFILAMENTO DE POLIPROPILENO | KG | 54839 | Actualización 2025-I Fase II + M.O. Ley 2101 de 2021
Demanda | SELLANTES-IMPERMEABILIZANTES Y ADITIVOS CONCRETOS | 11346 | FONDO DE JUNTA EN ESPUMA DE POLIETILENO DE BAJA DENSIDAD D= 32 mm | ML | 10674 | Actualización 2025-I Fase II + M.O. Ley 2101 de 2021
Demanda | TUBERÍA Y ACCESORIOS DE PVC PARA ALCANTARILLADO | 11349 | REHABILITACIÓN RED DE ALCANTARILLADO CON TECNOLOGÍA CIPP, CON RESINA DE GRP CURADA CON RAYOS UV, INCLUYE EQUIPOS, MATERIALES, TRANSPORTES Y PERSONAL. DIÁMETRO 8”. ESPESOR 3,00 mm. EC = 14.200 MPA. | ML | 1725500 | Actualización 2025-I Fase I
Demanda | TUBERÍA Y ACCESORIOS DE PVC PARA ALCANTARILLADO | 11350 | REHABILITACIÓN RED DE ALCANTARILLADO CON TECNOLOGÍA CIPP, CON RESINA DE GRP CURADA CON RAYOS UV, INCLUYE EQUIPOS, MATERIALES, TRANSPORTES Y PERSONAL. DIÁMETRO 10”. ESPESOR 3,00 mm. EC = 14.200 MPA. | ML | 1892100 | Actualización 2025-I Fase I
Demanda | TUBERÍA Y ACCESORIOS DE PVC PARA ALCANTARILLADO | 11351 | REHABILITACIÓN RED DE ALCANTARILLADO CON TECNOLOGÍA CIPP, CON RESINA DE GRP CURADA CON RAYOS UV, INCLUYE EQUIPOS, MATERIALES, TRANSPORTES Y PERSONAL. DIÁMETRO 12”. ESPESOR 3,00 mm. EC = 14.200 MPA. | ML | 2082500 | Actualización 2025-I Fase I
Demanda | TUBERÍA Y ACCESORIOS DE PVC PARA ALCANTARILLADO | 11352 | REHABILITACIÓN RED DE ALCANTARILLADO CON TECNOLOGÍA CIPP, CON RESINA DE GRP CURADA CON RAYOS UV, INCLUYE EQUIPOS, MATERIALES, TRANSPORTES Y PERSONAL. DIÁMETRO 14”. ESPESOR 3,50 mm. EC = 14.200 MPA. | ML | 2475200 | Actualización 2025-I Fase I
Demanda | TUBERÍA Y ACCESORIOS DE PVC PARA ALCANTARILLADO | 11353 | REHABILITACIÓN RED DE ALCANTARILLADO CON TECNOLOGÍA CIPP, CON RESINA DE GRP CURADA CON RAYOS UV, INCLUYE EQUIPOS, MATERIALES, TRANSPORTES Y PERSONAL. DIÁMETRO 16”. ESPESOR 4.20 mm. EC = 14.200 MPA. | ML | 2826250 | Actualización 2025-I Fase I
Demanda | TUBERÍA Y ACCESORIOS DE PVC PARA ALCANTARILLADO | 11354 | REHABILITACIÓN RED DE ALCANTARILLADO CON TECNOLOGÍA CIPP, CON RESINA DE GRP CURADA CON RAYOS UV, INCLUYE EQUIPOS, MATERIALES, TRANSPORTES Y PERSONAL. DIÁMETRO 18”. ESPESOR 4.20 mm. EC = 14.200 MPA. | ML | 3088050 | Actualización 2025-I Fase I
Demanda | TUBERÍA Y ACCESORIOS DE PVC PARA ALCANTARILLADO | 11355 | REHABILITACIÓN RED DE ALCANTARILLADO CON TECNOLOGÍA CIPP, CON RESINA DE GRP CURADA CON RAYOS UV, INCLUYE EQUIPOS, MATERIALES, TRANSPORTES Y PERSONAL. DIÁMETRO 20”. ESPESOR 4.90 mm. EC = 14.200 MPA. | ML | 3790150 | Actualización 2025-I Fase I
Demanda | TUBERÍA Y ACCESORIOS DE PVC PARA ALCANTARILLADO | 11356 | REHABILITACIÓN RED DE ALCANTARILLADO CON TECNOLOGÍA CIPP, CON RESINA DE GRP CURADA CON RAYOS UV, INCLUYE EQUIPOS, MATERIALES, TRANSPORTES Y PERSONAL. DIÁMETRO 24”. ESPESOR 5.60 mm. EC = 14.200 MPA. | ML | 4237152 | Actualización 2025-I Fase I
Demanda | TUBERÍA Y ACCESORIOS DE PVC PARA ALCANTARILLADO | 11357 | REHABILITACIÓN RED DE ALCANTARILLADO CON TECNOLOGÍA CIPP, CON RESINA DE GRP CURADA CON RAYOS UV, INCLUYE EQUIPOS, MATERIALES, TRANSPORTES Y PERSONAL. DIÁMETRO 27”. ESPESOR 6.30 mm. EC = 14.200 MPA. | ML | 5033700 | Actualización 2025-I Fase I
Demanda | TUBERÍA Y ACCESORIOS DE PVC PARA ALCANTARILLADO | 11358 | REHABILITACIÓN RED DE ALCANTARILLADO CON TECNOLOGÍA CIPP, CON RESINA DE GRP CURADA CON RAYOS UV, INCLUYE EQUIPOS, MATERIALES, TRANSPORTES Y PERSONAL. DIÁMETRO 30”. ESPESOR 7.00 mm. EC = 14.200 MPA. | ML | 6012016 | Actualización 2025-I Fase I
Demanda | TUBERÍA Y ACCESORIOS DE PVC PARA ALCANTARILLADO | 11359 | REHABILITACIÓN RED DE ALCANTARILLADO CON TECNOLOGÍA CIPP, CON RESINA DE GRP CURADA CON RAYOS UV, INCLUYE EQUIPOS, MATERIALES, TRANSPORTES Y PERSONAL. DIÁMETRO 36”. ESPESOR 9.10 mm. EC = 16.875 MPA. | ML | 7610050 | Actualización 2025-I Fase I
Demanda | TUBERÍA Y ACCESORIOS DE PVC PARA ALCANTARILLADO | 11360 | REHABILITACIÓN RED DE ALCANTARILLADO CON TECNOLOGÍA CIPP, CON RESINA DE GRP CURADA CON RAYOS UV, INCLUYE EQUIPOS, MATERIALES, TRANSPORTES Y PERSONAL. DIÁMETRO 40”. ESPESOR 9.80 mm. EC = 16.875 MPA. | ML | 9686600 | Actualización 2025-I Fase I
Demanda | TUBERÍA Y ACCESORIOS DE PVC PARA ALCANTARILLADO | 11361 | REHABILITACIÓN RED DE ALCANTARILLADO CON TECNOLOGÍA CIPP, CON RESINA DE GRP CURADA CON RAYOS UV, INCLUYE EQUIPOS, MATERIALES, TRANSPORTES Y PERSONAL. DIÁMETRO 42”. ESPESOR 10.50 mm. EC = 16.875 MPA. | ML | 10642406 | Actualización 2025-I Fase I
Demanda | TUBERIAS Y ACCESORIOS DE PVC - ACUEDUCTO | 11362 | BUJE SOLDADO PRESION PVC D= 1 1/2" x 1" | UN | 5421 | Actualización 2025-I Fase I
Demanda | CABLES Y ACCESORIOS ELECTRICOS | 11363 | INTERRUPTOR GRADO INDUSTRIAL, 20A, EN CAJA FUNCIÓN ALUMINIO 11.7X11.7X5 CM, CON TAPA Y EMPAQUE | UN | 89202 | Actualización 2025-I Fase II + M.O. Ley 2101 de 2021
Demanda | CONCRETOS Y MORTEROS PREMEZCLADOS | 11366 | CONCRETO MR45 CON MACROFIBRAS DE POLIPROPILENO | M3 | 904392 | Actualización 2025-I Fase I
Demanda | PINTURAS | 11367 | AUTOIMPRIMANTE EPÓXICO TOLERANTE DE SUPERFICIE | GLN | 192493 | Actualización 2025-I Fase II + M.O. Ley 2101 de 2021
Demanda | PINTURAS | 11368 | IMPRIMANTE EPÓXICO TOLERANTE DE SUPERFICIE | GLN | 192493 | Actualización 2025-I Fase II + M.O. Ley 2101 de 2021
Demanda | SELLANTES-IMPERMEABILIZANTES Y ADITIVOS CONCRETOS | 11370 | SELLO DE SILICONA TIPO SL | GLN | 365104 | Actualización 2025-I Fase II + M.O. Ley 2101 de 2021
Demanda | ACCESORIOS HD PARA REDES DE ACUEDUCTO | 11381 | NIPLE HD D=4" L=816mm EXTREMOS BRIDA B16.5/LISO. CON PASAMURO Z=665mm | UN | 665128 | Actualización 2025-I Fase II + M.O. Ley 2101 de 2021
Demanda | ACCESORIOS HD PARA REDES DE ACUEDUCTO | 11382 | NIPLE HD D=4" L=1274mm EXTREMOS BRIDA B16.5/LISO. CON PASAMURO Z=824mm | UN | 930176 | Actualización 2025-I Fase II + M.O. Ley 2101 de 2021
Demanda | ACCESORIOS HD PARA REDES DE ACUEDUCTO | 11384 | NIPLE HD D=4" L=500mm EXTREMOS BRIDA B16.5/LISO. CON PASAMURO Z=310mm | UN | 482257 | Actualización 2025-I Fase II + M.O. Ley 2101 de 2021
Demanda | ACCESORIOS HD PARA REDES DE ACUEDUCTO | 11385 | NIPLE HD D=4" L=1020mm EXTREMOS BRIDA B16.5/LISO. CON PASAMURO Z=820mm | UN | 783185 | Actualización 2025-I Fase II + M.O. Ley 2101 de 2021
Demanda | TUBERIA Y ACCESORIOS EN ACERO GALVANIZADO | 11408 | TUBERIA HG Ø1 1/2" | ML | 43911 | Actualización 2025-I Fase II + M.O. Ley 2101 de 2021
Demanda | ACCESORIOS HD PARA REDES DE ACUEDUCTO | 11409 | UNION DE DESMONTAJE AUTOPORTANTE HD D=4" | UN | 1457750 | Actualización 2025-I Fase II + M.O. Ley 2101 de 2021
Demanda | TUBERÍA Y ACCESORIOS EN ACERO | 11424 | CODO EN ACERO D=18" ENTRE 5° Y 22.5° CON EXTREMOS DE JUNTA ESPIGO / CAMPANA CON EMPAQUE DE CAUCHO, CON REVESTIMIENTO INTERIOR Y RECUBRIMIENTO EXTERIOR EN MORTERO DE CEMENTO. L=0.40X0.40M. PRESION DE TRABAJO = 250 PSI. SUMINISTRO Y TRANSPORTE | UN | 3844460 | Actualización 2025-I Fase II + M.O. Ley 2101 de 2021
Demanda | TUBERÍA Y ACCESORIOS EN ACERO | 11425 | CODO EN ACERO D=18" ENTRE 22.5° Y 45° CON EXTREMOS DE JUNTA ESPIGO / CAMPANA CON EMPAQUE DE CAUCHO, CON REVESTIMIENTO INTERIOR Y RECUBRIMIENTO EXTERIOR EN MORTERO DE CEMENTO. L=0.60X0.60M. PRESION DE TRABAJO = 250 PSI. SUMINISTRO Y TRANSPORTE | UN | 4739025 | Actualización 2025-I Fase II + M.O. Ley 2101 de 2021
Demanda | TUBERÍA Y ACCESORIOS EN ACERO | 11426 | CODO EN ACERO D=18" ENTRE 45° Y 67.5° CON EXTREMOS DE JUNTA ESPIGO / CAMPANA CON EMPAQUE DE CAUCHO, CON REVESTIMIENTO INTERIOR Y RECUBRIMIENTO EXTERIOR EN MORTERO DE CEMENTO. L=0.90X0.90M. PRESION DE TRABAJO = 250 PSI. SUMINISTRO Y TRANSPORTE | UN | 5898972 | Actualización 2025-I Fase II + M.O. Ley 2101 de 2021
Demanda | TUBERÍA Y ACCESORIOS EN ACERO | 11427 | CODO EN ACERO D=18" ENTRE 45° Y 67.5° CON EXTREMOS DE JUNTA ESPIGO / CAMPANA CON EMPAQUE DE CAUCHO, CON REVESTIMIENTO INTERIOR Y RECUBRIMIENTO EXTERIOR EN MORTERO DE CEMENTO. L=1.35X1.35M. PRESION DE TRABAJO = 250 PSI. SUMINISTRO Y TRANSPORTE | UN | 7456992 | Actualización 2025-I Fase II + M.O. Ley 2101 de 2021
Demanda | TUBERÍA Y ACCESORIOS EN ACERO | 11429 | CODO EN ACERO D=20" ENTRE 5° Y 22.5° CON EXTREMOS DE JUNTA ESPIGO / CAMPANA CON EMPAQUE DE CAUCHO, CON REVESTIMIENTO INTERIOR Y RECUBRIMIENTO EXTERIOR EN MORTERO DE CEMENTO. L=0.40X0.40M. PRESION DE TRABAJO = 250 PSI. SUMINISTRO Y TRANSPORTE | UN | 4217083 | Actualización 2025-I Fase II + M.O. Ley 2101 de 2021
Demanda | TUBERÍA Y ACCESORIOS EN ACERO | 11430 | CODO EN ACERO D=20" ENTRE 22.5° Y 45° CON EXTREMOS DE JUNTA ESPIGO / CAMPANA CON EMPAQUE DE CAUCHO, CON REVESTIMIENTO INTERIOR Y RECUBRIMIENTO EXTERIOR EN MORTERO DE CEMENTO. L=0.65X0.65M. PRESION DE TRABAJO = 250 PSI. SUMINISTRO Y TRANSPORTE | UN | 5339674 | Actualización 2025-I Fase II + M.O. Ley 2101 de 2021
Demanda | TUBERÍA Y ACCESORIOS EN ACERO | 11432 | CODO EN ACERO D=24" ENTRE 5° Y 22.5° CON EXTREMOS DE JUNTA ESPIGO / CAMPANA CON EMPAQUE DE CAUCHO, CON REVESTIMIENTO INTERIOR Y RECUBRIMIENTO EXTERIOR EN MORTERO DE CEMENTO. L=0.45X0.45M. PRESION DE TRABAJO = 250 PSI. SUMINISTRO Y TRANSPORTE | UN | 4657453 | Actualización 2025-I Fase II + M.O. Ley 2101 de 2021
Demanda | TUBERÍA Y ACCESORIOS EN ACERO | 11433 | CODO EN ACERO D=24" ENTRE 22.5° Y 45° CON EXTREMOS DE JUNTA ESPIGO / CAMPANA CON EMPAQUE DE CAUCHO, CON REVESTIMIENTO INTERIOR Y RECUBRIMIENTO EXTERIOR EN MORTERO DE CEMENTO. L=0.80X0.80M. PRESION DE TRABAJO = 250 PSI. SUMINISTRO Y TRANSPORTE | UN | 7136172 | Actualización 2025-I Fase II + M.O. Ley 2101 de 2021
Demanda | TUBERÍA Y ACCESORIOS EN ACERO | 11434 | CODO EN ACERO D=24" ENTRE 45° Y 67.5° CON EXTREMOS DE JUNTA ESPIGO / CAMPANA CON EMPAQUE DE CAUCHO, CON REVESTIMIENTO INTERIOR Y RECUBRIMIENTO EXTERIOR EN MORTERO DE CEMENTO. L=1.20X1.20M. PRESION DE TRABAJO = 250 PSI. SUMINISTRO Y TRANSPORTE | UN | 9268560 | Actualización 2025-I Fase II + M.O. Ley 2101 de 2021
Demanda | CANAL DE DRENAJE | 11435 | CANAL DE DRENAJE MONOLÍTICO EN CONCRETO POLIMÉRICO PD 150V, CLASE D400, COLOR NATURAL, H=27cm, A=20cm, Long=100cm, (Incluye rejilla) | ML | 718105 | Actualización 2025-I Fase II + M.O. Ley 2101 de 2021
Demanda | CANAL DE DRENAJE | 11436 | CANAL DE INSPECCION MONOLÍTICO EN CONCRETO POLIMÉRICO DE DRENAJE PD 150V, CLASE D400, COLOR NATURAL, H=27cm, A=20cm, Long=50cm, (Incluye rejilla) | UN | 936558 | Actualización 2025-I Fase II + M.O. Ley 2101 de 2021
Demanda | CANAL DE DRENAJE | 11437 | SUMIDERO PARA CANAL DE DRENAJE MONOLÍTICO EN CONCRETO POLIMÉRICO PD 150V, CLASE D400, COLOR NATURAL, CON REJA DE FUNDICIÓN, H=57,5cm, A=18cm, Long=50cm (Incluye rejilla) | UN | 1404837 | Actualización 2025-I Fase II + M.O. Ley 2101 de 2021
Demanda | CANAL DE DRENAJE | 11438 | CANAL DE DRENAJE MONOLÍTICO EN CONCRETO POLIMÉRICO RD 200V, CLASE F900, COLOR NATURAL, H=53cm, A=26cm, Long=100cm (Incluye rejilla) | ML | 1533200 | Actualización 2025-I Fase II + M.O. Ley 2101 de 2021
Demanda | CANAL DE DRENAJE | 11439 | CANAL DE INSPECCION DE DRENAJE MONOLÍTICO EN CONCRETO POLIMÉRICO RD 200V, CLASE F900, COLOR NATURAL, H=53cm, A=26cm, Long=66cm (Incluye rejilla) | UN | 1987700 | Actualización 2025-I Fase II + M.O. Ley 2101 de 2021
Demanda | ARBOLES-GRAMAS-VEGETACIÓN Y PLANTACIÓN PAISAJÍSTIC | 11442 | SUMINISTRO DE PENNISETUM (Incluye suministro al sitio de obra de 16 unidades por M2) | M2 | 94796 | Actualización 2025-I Fase II + M.O. Ley 2101 de 2021
Demanda | ARBOLES-GRAMAS-VEGETACIÓN Y PLANTACIÓN PAISAJÍSTIC | 11443 | SUMINISTRO DE LIRIOPE (Incluye suministro al sitio de obra de 16 unidades por M2) | M2 | 72413 | Actualización 2025-I Fase II + M.O. Ley 2101 de 2021
Demanda | ARBOLES-GRAMAS-VEGETACIÓN Y PLANTACIÓN PAISAJÍSTIC | 11444 | SUMINISTRO DE CLAVEL CHINO (Incluye suministro al sitio de obra de 16 unidades por M2) | M2 | 46081 | Actualización 2025-I Fase II + M.O. Ley 2101 de 2021
Demanda | PISOS (CONVENCIONALES Y TIPO TRANSMILENIO) | 11447 | PISO EN PORCELANATO COLOR GRIS OSCURO TIPO BARI PLUS, ACABADO PULIDO, FORMATO 0,60cmx0,60cm LÍNEA CONVENCIONAL. | M2 | 69900 | Actualización 2025-I Fase II + M.O. Ley 2101 de 2021
Demanda | ARBOLES-GRAMAS-VEGETACIÓN Y PLANTACIÓN PAISAJÍSTIC | 11448 | PINO ROMERON H=1.5 m. (Incluye suministro, tutor con manguera y alambre) | UN | 146044 | Actualización 2025-I Fase II + M.O. Ley 2101 de 2021
Demanda | DOTACIÓN (EPP) Y SEGURIDAD INDUSTRIAL | 11449 | CHALECO SENCILLO EN DRIL SIN LOGO DOS BOLSILLOS | UN | 42993 | Actualización 2025-I Fase II + M.O. Ley 2101 de 2021
Demanda | DOTACIÓN (EPP) Y SEGURIDAD INDUSTRIAL | 11450 | CHALECO REFLECTIVO EN TELA | UN | 27965 | Actualización 2025-I Fase II + M.O. Ley 2101 de 2021
Demanda | DOTACIÓN (EPP) Y SEGURIDAD INDUSTRIAL | 11451 | CARTUCHO RESPIRADOR P-100 VAPORES ORGÁNICOS | UN | 54740 | Actualización 2025-I Fase II + M.O. Ley 2101 de 2021
Demanda | DOTACIÓN (EPP) Y SEGURIDAD INDUSTRIAL | 11452 | GUANTE SOLDADOR | PAR | 42840 | Actualización 2025-I Fase II + M.O. Ley 2101 de 2021
Demanda | DOTACIÓN (EPP) Y SEGURIDAD INDUSTRIAL | 11453 | DESCENDEDOR ANTICAIDA | PAR | 852494 | Actualización 2025-I Fase II + M.O. Ley 2101 de 2021
Demanda | EXÁMENES MÉDICOS | 11454 | EXÁMEN DE APTITUD PSICOFÍSICA PARA TRABAJO EN ALTURA (Incluye perfíl lipídico, glicemia pre y post.) | UN | 99000 | Actualización 2025-I Fase II + M.O. Ley 2101 de 2021
Demanda | ENSAYO CAMPO - DIAGNOSTICO DE PAVIMENTOS | 11455 | TOMA DE DEFLEXIONES CON EQUIPO DEFLECTOMETRO DE IMPACTO (FWD/HWD) PARA PAVIMENTO CON SUPERFICIE FLEXIBLE. Incluye movilización, carro escolta del equipo, toma de información, procesamiento, cálculo y entrega del cuenco de deflexiones promedio. Norma técnica: INVE-798-13 ASTM D4694-09 (20) INVE-797-13 ASTM D4695-03 (20) ASTM D5858-96 (20) | Pto.3R | 37691 | Actualización 2025-I Fase II + M.O. Ley 2101 de 2021
Demanda | ENSAYO CAMPO - DIAGNOSTICO DE PAVIMENTOS | 11456 | TOMA DE DEFLEXIONES CON EQUIPO DEFLECTOMETRO DE IMPACTO (FWD/HWD) PARA PAVIMENTO CON SUPERFICIE RIGIDA. Incluye movilización, carro escolta del equipo, toma de información, procesamiento, cálculo y entrega del cuenco de deflexiones promedio. Norma técnica: INVE-798-13 ASTM D4694-09 (20) INVE-797-13 ASTM D4695-03 (20) ASTM D5858-96 (20) | Pto.3R | 46704 | Actualización 2025-I Fase II + M.O. Ley 2101 de 2021
Demanda | ENSAYO CAMPO - DIAGNOSTICO DE PAVIMENTOS | 11457 | TOMA DE DEFLEXIONES CON EQUIPO DEFLECTOMETRO DE IMPACTO (LWD) EN ESTRUCTURA DE PAVIMENTO. Incluye movilización, toma de información y entrega de resultados. Norma técnica: ASTM E2583-07 (20) | PUNTO | 59813 | Actualización 2025-I Fase II + M.O. Ley 2101 de 2021
Demanda | ENSAYO CAMPO - DIAGNOSTICO DE PAVIMENTOS | 11458 | MEDICION DE PERFIL LONGITUDINAL EN ESTRUCTURA DE PAVIMENTO CON PERFILOMETRO PIVOTANTE DE ALTA PRECISION Y DETERMINACION DEL INDICE DE RUGOSIDAD INTERNACIONAL -IRI-. Incluye movilización, toma información, procesamiento, cálculo y entrega de resultados. Norma técnica: INVE-814-13 ASTM E1155/E1155M-23 INVE-794-13 INVE-790-13 | Km-Car | 98618 | Actualización 2025-I Fase II + M.O. Ley 2101 de 2021
Demanda | ENSAYO CAMPO - DIAGNOSTICO DE PAVIMENTOS | 11459 | MEDICION DE PERFIL LONGITUDINAL EN ESTRUCTURA DE PAVIMENTO CON PERFILOMETRO LASER Y DETERMINACION DEL INDICE DE RUGOSIDAD INTERNACIONAL -IRI-. Incluye movilización, toma de información, procesamiento, cálculo y entrega de resultados. Tramos continuos de mínimo 500 metros. Norma técnica: ASTM E950/E950M-22 INVE-794-13 ASTM E1926-08 (21) INVE-790-13 | Km-Car | 90555 | Actualización 2025-I Fase II + M.O. Ley 2101 de 2021
Demanda | ENSAYO CAMPO - DIAGNOSTICO DE PAVIMENTOS | 11461 | LEVANTAMIENTO DE FALLAS EN ESTRUCTURA DE PAVIMENTO CON SUPERFICIE FLEXIBLE, RIGIDA O ARTICULADA EN ZONA URBANA, CON EQUIPO DE ALTO RENDIMIENTO MEDIANTE CAPTURA DE IMAGENES DE ALTA RESOLUCION O SISTEMA LASER, Y DETERMINACION DEL INDICE DE CONDICION DEL PAVIMENTO-PCI. Incluye movilización, carro escolta del equipo, toma de información, procesamiento, entrega del inventario de fallas y cálculo del valor de PCI. Norma técnica: ASTM D6433-23 (flexible y rígido) ASTM E2840-11(24)(articulado) | Km-Car | 245806 | Actualización 2025-I Fase II + M.O. Ley 2101 de 2021
Demanda | ENSAYO CAMPO - DIAGNOSTICO DE PAVIMENTOS | 11464 | LEVANTAMIENTO DE FALLAS EN ESTRUCTURA DE PAVIMENTO CON SUPERFICIE FLEXIBLE, RIGIDA O ARTICULADA EN ZONA RURAL, CON EQUIPO DE ALTO RENDIMIENTO MEDIANTE CAPTURA DE IMAGENES DE ALTA RESOLUCION O SISTEMA LASER, Y DETERMINACION DEL INDICE DE CONDICION DEL PAVIMENTO -PCI. Incluye movilización, carro escolta del equipo, toma de información, procesamiento, entrega del inventario de fallas y cálculo del valor de PCI. Norma técnica: ASTM D6433-23 (flexible y rígido) ASTM E2840-11(24) (articulado) | Km-Car | 356584 | Actualización 2025-I Fase II + M.O. Ley 2101 de 2021
Demanda | ENSAYO CAMPO - DIAGNOSTICO DE PAVIMENTOS | 11467 | METODO DE PRUEBA ESTANDAR PARA DETERMINAR EL ESPESOR DE LAS CAPAS DE PAVIMENTO MEDIANTE RADAR DE ONDA CORTA (GEORRADAR GPR). EQUIPADO CON UNA O DOS ANTENAS. LA PRIMERA CON FRECUENCIA MINIMA 1000 MHz, Y LAS DEMAS CON FRECUENCIAS HASTA DE 500 MHz. Incluye movilización, carro escolta del equipo, toma de información, procesamiento, cálculo y entrega de resultados. NO INCLUYE APIQUES NI NUCLEOS PARA LA CALIBRACION DEL GEORRADAR. Norma técnica: ASTM D4748-10 (20) | Km-Car | 260987 | Actualización 2025-I Fase II + M.O. Ley 2101 de 2021
Demanda | ENSAYO CAMPO - DIAGNOSTICO DE PAVIMENTOS | 11470 | MEDICION DE PERFIL TRANSVERSAL EN ESTRUCTURA DE PAVIMENTO CON PERFILOMETRO LASER Y DETERMINACION DE LA IRREGULARIDAD SUPERFICIAL (AHUELLAMIENTO). Incluye movilización, toma de información, procesamiento, cálculo y entrega de resultados. Norma técnica: INVE-789-13 | Km-Car | 105399 | Actualización 2025-I Fase II + M.O. Ley 2101 de 2021
Demanda | ENSAYO CAMPO - DIAGNOSTICO DE PAVIMENTOS | 11471 | MEDICION DE PERFIL DE MACROTEXTURA EN ESTRUCTURA DE PAVIMENTO CON PERFILOMETRO LASER Y DETERMINACION DE LA PROFUNDIDAD MEDIA DEL PERFIL (MDP). Incluye movilización, toma de información, procesamiento, cálculo y entrega de resultados. Norma técnica: ASTM E1845-23 | Km-Car | 139409 | Actualización 2025-I Fase II + M.O. Ley 2101 de 2021
Demanda | ENSAYO CAMPO - DIAGNOSTICO DE PAVIMENTOS | 11472 | MEDICION DE PERFIL LONGITUDINAL, TRANSVERSAL Y DE MACROTEXTURA EN ESTRUCTURA DE PAVIMENTO CON PERFILOMETRO LASER Y DETERMINACION DEL INDICE DE RUGOSIDAD INTERNACIONAL -IRI-, IRREGULARIDAD SUPERFICIAL (AHUELLAMIENTO). Incluye movilización, toma de información, procesamiento, cálculo y entrega de resultados. Tramos continuos de mínimo 500 metros. Norma técnica: ASTM E950/E950M-22 INVE-794-13 ASTM E1926-08 (21) ASTM E1845-23 | Km-Car | 155678 | Actualización 2025-I Fase II + M.O. Ley 2101 de 2021
Demanda | ENSAYO CAMPO - SOLDADURAS | 11477 | GUIA ESTANDAR PARA EL ENSAYO RADIOGRAFICO USANDO UNA PELICULA RADIOGRAFICA INDUSTRIAL. Norma técnica: ASTM E94/E94M-22 | DIA | 1383280 | Actualización 2025-I Fase II + M.O. Ley 2101 de 2021
Demanda | ENSAYO CAMPO -RECUBRIMIENTO ESTRUCTURA METÁLICA | 11481 | EVALUACION DEL GRADO DE LIMPIEZA CON HERRAMIENTAS MANUALES. Norma técnica: SSPC-SP2-18. | DIA | 1029988 | Actualización 2025-I Fase II + M.O. Ley 2101 de 2021
Demanda | ENSAYO CAMPO -RECUBRIMIENTO ESTRUCTURA METÁLICA | 11482 | EVALUACION DEL GRADO DE LIMPIEZA MANUAL Y CON HERRAMIENTAS ELECTRICAS. Norma técnica: SSPC-SP3-18 | DIA | 1029988 | Actualización 2025-I Fase II + M.O. Ley 2101 de 2021
Demanda | ENSAYO CAMPO -RECUBRIMIENTO ESTRUCTURA METÁLICA | 11483 | EVALUACION DEL GRADO DE LIMPIEZA CON CHORRO ABRASIVO A GRADO METAL BLANCO. Norma técnica: SSPC-SP5-07 SSPC-SP7-07 | DIA | 1029988 | Actualización 2025-I Fase II + M.O. Ley 2101 de 2021
Demanda | ENSAYO CAMPO -RECUBRIMIENTO ESTRUCTURA METÁLICA | 11484 | EVALUACION DEL GRADO DE RUGOSIDAD DEL RECUBRIMIENTO. Norma técnica: NTC-3951-96 ASTM D4417-21. | DIA | 1029988 | Actualización 2025-I Fase II + M.O. Ley 2101 de 2021
Demanda | ENSAYO CAMPO -RECUBRIMIENTO ESTRUCTURA METÁLICA | 11485 | EVALUACION DE CONDICIONES AMBIENTALES (EN EL MOMENTO DE LA APLICACION DEL RECUBRIMIENTO). Norma técnica: NTC-3951-96 Numeral 3.11 ASTM E337-15 (23) | DIA | 1029988 | Actualización 2025-I Fase II + M.O. Ley 2101 de 2021
Demanda | ENSAYO CAMPO -RECUBRIMIENTO ESTRUCTURA METÁLICA | 11489 | INSPECCION VISUAL PARA EVALUACION DE DEFECTOS Y DEFINICION DE PROCEDIMIENTOS DE REPARACION. Norma técnica: ASTM A123/A123M-24 | DIA | 1029988 | Actualización 2025-I Fase II + M.O. Ley 2101 de 2021
Demanda | ENSAYO LABORATORIO - ACERO ESTRUCTURAL | 11498 | METODOS DE PRUEBA ESTANDAR PARA ENSAYOS DE TENSION DE MATERIALES METALICOS (TRACCION DE ACERO ESTRUCTURAL). Norma técnica: ASTM E8/E8M-24 | UN | 193000 | Actualización 2025-I Fase II + M.O. Ley 2101 de 2021
Demanda | ENSAYO LABORATORIO - ACERO REFUERZO Y PRETENSADO | 11499 | BARRAS CORRUGADAS Y LISAS DE ACERO DE BAJA ALEACION, PARA REFUERZO DE CONCRETO (TRACCION DE BARRAS LISAS Y CORRUGADAS). Norma técnica: NTC-2289-20 Numeral 9 NTC-3353-24 ASTM A370-24 | UN | 175050 | Actualización 2025-I Fase II + M.O. Ley 2101 de 2021
Demanda | ENSAYO LABORATORIO - ACERO REFUERZO Y PRETENSADO | 11500 | TRACCION DE ALAMBRE DE ACERO/TORON DE ACERO. Norma técnica: NTC-2289-20 NTC-3353-24 ASTM A370-24 | UN | 229670 | Actualización 2025-I Fase II + M.O. Ley 2101 de 2021
Demanda | ENSAYO LABORATORIO - ALUMINIO | 11501 | METODO DE PRUEBA ESTANDAR PARA DETERMINAR LA DUREZA ROCKWELL DE MATERIALES METALICOS (ALUMINIO). Norma técnica: NTC-ISO-6508-1-16 ASTM E18-22 | UN | 120000 | Actualización 2025-I Fase II + M.O. Ley 2101 de 2021
Demanda | ENSAYO LABORATORIO - CEMENTOS HIDRÁULICOS | 11502 | METODO DE ENSAYO PARA MEDIR LA EXPANSION DEL CEMENTO HIDRAULICO EN BARRAS DE MORTERO SUMERGIDAS EN AGUA. Norma técnica: NTC-4927-20. | UN | 816340 | Actualización 2025-I Fase II + M.O. Ley 2101 de 2021
Demanda | ENSAYO LABORATORIO - CEMENTOS HIDRÁULICOS | 11503 | ENSAYO PARA DETERMINAR LA ACTIVIDAD PUZOLANICA EN CEMENTOS CON PUZOLANA. Norma técnica: NTC-1512-18. | UN | 907864 | Actualización 2025-I Fase II + M.O. Ley 2101 de 2021
Demanda | ENSAYO LABORATORIO - CONCRETO PRETENSADO | 11504 | METODO DE ENSAYO PARA DETERMINAR LA RESISTENCIA A LA ABRASION DE LOS PREFABRICADOS DE CONCRETO UTILIZADOS EN PISOS Y PAVIMENTOS, MEDIANTE ABRASIVO DE CORINDON Y DISCO METALICO ANCHO. Norma técnica: NTC-5147-24 ASTM C944/C944M-19 | UN | 357000 | Actualización 2025-I Fase II + M.O. Ley 2101 de 2021
Demanda | ENSAYO LABORATORIO - CONCRETO PRETENSADO | 11505 | FLEXION DE LOSETA EN CONCRETO PRETENSADO. Norma técnica: ASTM C78/C78M-22 NTC-2871-18 | UN | 490000 | Actualización 2025-I Fase II + M.O. Ley 2101 de 2021
Demanda | ENSAYO LABORATORIO - CONCRETO PRETENSADO | 11506 | ENSAYO DE PUNZONAMIENTO SIMPLE PARA PISOS EN CONCRETO DE PUENTES PEATONALES PROTOTIPO PARA BOGOTA. Norma técnica: Protocolo CTO IDU-791-17 | UN | 664000 | Actualización 2025-I Fase II + M.O. Ley 2101 de 2021
Demanda | ENSAYO LABORATORIO - CONCRETOS HIDRÁULICOS | 11507 | CONTENIDO DE AIRE EN EL CONCRETO FRESCO POR EL METODO DE PRESION. Norma técnica: INVE-406-13 NTC-1032-13 | UN | 93415 | Actualización 2025-I Fase II + M.O. Ley 2101 de 2021
Demanda | ENSAYO LABORATORIO - CONCRETOS HIDRÁULICOS | 11508 | PROCEDIMIENTO PARA ESTIMAR LA RESISTENCIA DEL CONCRETO POR EL METODO DE LA MADUREZ. INSTRUMENTACION INICIAL. Norma técnica: NTC-3756-95 ASTM C1074-19e1 | UN | 113050 | Actualización 2025-I Fase II + M.O. Ley 2101 de 2021
Demanda | ENSAYO LABORATORIO - CONCRETOS HIDRÁULICOS | 11509 | METODOS DE ENSAYO PARA MEDIR EL FLUJO LIBRE, FLUJO RESTRINGIDO Y SEGREGACION EN CONCRETOS AUTOCOMPACTANTES. Norma técnica: NTC-5222-23 | UN | 141015 | Actualización 2025-I Fase II + M.O. Ley 2101 de 2021
Demanda | ENSAYO LABORATORIO - CONCRETOS HIDRÁULICOS | 11510 | DETERMINACION DEL TIEMPO DE FRAGUADO DE MEZCLAS DE CONCRETO POR MEDIO DE SU RESISTENCIA A LA PENETRACION. Norma técnica: NTC-890-19 ASTM C403/C403M-23 | UN | 235620 | Actualización 2025-I Fase II + M.O. Ley 2101 de 2021
Demanda | ENSAYO LABORATORIO - CONCRETOS HIDRÁULICOS | 11511 | PROCEDIMIENTO PARA ESTIMAR LA RESISTENCIA DEL CONCRETO POR EL METODO DE LA MADUREZ. TOMA DE LECTURAS DIARIAS. Norma técnica: NTC-3756-95 ASTM C1074-19e1 | PTO/3M | 152915 | Actualización 2025-I Fase II + M.O. Ley 2101 de 2021
Demanda | ENSAYO LABORATORIO - GEOSINTÉTICOS | 11512 | METODO DE PRUEBA ESTANDAR PARA LA RESISTENCIA A LA PUNCION ESTATICA DE GEOTEXTILES Y PRODUCTOS RELACIONADOS CON GEOTEXTILES USANDO UNA SONDA DE 50 MM. Norma técnica: ASTM D6241-22a | UN | 351288 | Actualización 2025-I Fase II + M.O. Ley 2101 de 2021
Demanda | ENSAYO LABORATORIO - GEOSINTÉTICOS | 11513 | METODO DE ENSAYO PARA DETERMINAR EL TAMAÑO DE ABERTURA APARENTE DE UN GEOTEXTIL. Norma técnica: NTC-2255-03 ASTM D4751-21a | UN | 227290 | Actualización 2025-I Fase II + M.O. Ley 2101 de 2021
Demanda | ENSAYO LABORATORIO - GEOSINTÉTICOS | 11514 | METODO DE PRUEBA ESTANDAR PARA EL DETERIORO DE GEOTEXTILES POR EXPOSICION A LA LUZ, A LA HUMEDAD Y AL CALOR EN UN APARATO DE TIPO ARCO DE XENON. Norma técnica: ASTM D4355/D4355M-21 | HR | 23800 | Actualización 2025-I Fase II + M.O. Ley 2101 de 2021
Demanda | ENSAYO LABORATORIO - GEOSINTÉTICOS | 11515 | METODO DE PRUEBA ESTANDAR PARA LA DENSIDAD DE PLASTICOS MEDIANTE LA TECNICA DE GRADIENTE DE DENSIDAD. Norma técnica: ASTM D1505-18. | UN | 333200 | Actualización 2025-I Fase II + M.O. Ley 2101 de 2021
Demanda | ENSAYO LABORATORIO - GEOSINTÉTICOS | 11516 | METODOS DE PRUEBA ESTANDAR PARA DENSIDAD Y GRAVEDAD ESPECIFICA (DENSIDAD RELATIVA) DE PLASTICOS POR DESPLAZAMIENTO. Norma técnica: ASTM D792-20. | UN | 142800 | Actualización 2025-I Fase II + M.O. Ley 2101 de 2021
Demanda | ENSAYO LABORATORIO - GEOSINTÉTICOS | 11517 | METODO DE PRUEBA ESTANDAR PARA MEDIR EL ESPESOR NOMINAL DE LOS GEOSINTETICOS. Norma técnica: ASTM D5199-12 (19). | UN | 125000 | Actualización 2025-I Fase II + M.O. Ley 2101 de 2021
Demanda | ENSAYO LABORATORIO - GEOSINTÉTICOS | 11518 | CONTENIDO DE CARBON NEGRO. Norma técnica: ASTM D1603-20 ASTM D4218-20 | UN | 382714 | Actualización 2025-I Fase II + M.O. Ley 2101 de 2021
Demanda | ENSAYO LABORATORIO - GEOSINTÉTICOS | 11519 | PROPIEDADES DE TRACCION DE POLIETILENO NO REFORZADO Y GEOMEMBRANA DE POLIPROPILENO FLEXIBLE NO REFORZADO. Norma técnica: ASTM D6693/D6693M-20 (24) | UN | 189210 | Actualización 2025-I Fase II + M.O. Ley 2101 de 2021
Demanda | ENSAYO LABORATORIO - GEOSINTÉTICOS | 11520 | INTEGRIDAD DE LAS COSTURAS UTILIZADAS PARA UNIR GEOMEMBRANAS FLEXIBLES DE LAMINAS POLIMERICAS. Norma técnica: ISO 13426-2-24 ASTM D4437/D4437M-16 (23) | UN | 214200 | Actualización 2025-I Fase II + M.O. Ley 2101 de 2021
Demanda | ENSAYO LABORATORIO - GEOSINTÉTICOS | 11521 | METODO DE PRUEBA ESTANDAR PARA EL TIEMPO DE INDUCCION OXIDATIVA DE LAS POLIOLEFINAS MEDIANTE CALORIMETRIA DIFERENCIAL DE BARRIDO. Norma técnica: ASTM D3895-19 | UN | 1011500 | Actualización 2025-I Fase II + M.O. Ley 2101 de 2021
Demanda | ENSAYO LABORATORIO - GEOSINTÉTICOS | 11522 | METODO DE PRUEBA ESTANDAR PARA EL AGRIETAMIENTO POR ESTRES AMBIENTAL DE PLASTICOS DE ETILENO. Norma técnica: ASTM D1693-21 | UN | 214200 | Actualización 2025-I Fase II + M.O. Ley 2101 de 2021
Demanda | ENSAYO LABORATORIO - GEOSINTÉTICOS | 11523 | METODO DE PRUEBA ESTANDAR PARA DETERMINAR LA RESISTENCIA AL CORTE DE LAS INTERFASES SUELO-GEOSINTETICO Y GEOSINTETICO-GEOSINTETICO POR CORTE DIRECTO. Norma técnica: ASTM D5321/D5321M-21 | UN | 511700 | Actualización 2025-I Fase II + M.O. Ley 2101 de 2021
Demanda | ENSAYO LABORATORIO - GEOSINTÉTICOS | 11524 | METODO DE PRUEBA ESTANDAR PARA DETERMINAR LAS PROPIEDADES DE TRACCION DE LAS GEOMALLAS MEDIANTE EL METODO DE TRACCION DE UNA O VARIOS NERVIOS. (RESISTENCIA A LA TENSION ULTIMA). Norma técnica: ASTM D6637/D6637M-15 (23) | UN | 205025 | Actualización 2025-I Fase II + M.O. Ley 2101 de 2021
Demanda | ENSAYO LABORATORIO - GEOSINTÉTICOS | 11525 | METODO DE PRUEBA ESTANDAR PARA DETERMINAR LAS PROPIEDADES DE TRACCION DE LAS GEOMALLAS MEDIANTE EL METODO DE TRACCION DE UNA O VARIOS NERVIOS. (ELONGACION A LA ROTURA). Norma técnica: ASTM D6637/D6637M-15 (23) | UN | 173588 | Actualización 2025-I Fase II + M.O. Ley 2101 de 2021
Demanda | ENSAYO LABORATORIO - GEOSINTÉTICOS | 11526 | METODOS DE PRUEBA ESTANDAR PARA LA IDENTIFICACION DE FIBRAS EN TEXTILES (PUNTO DE FUSION). Norma técnica: ASTM D276-12 (Retirado en 2021). | UN | 714000 | Actualización 2025-I Fase II + M.O. Ley 2101 de 2021
Demanda | ENSAYO LABORATORIO - MATERIALES BITUMINOSOS | 11528 | CONTENIDO DE AGUA EN UNA EMULSION ASFALTICA. Norma técnica: INVE-761-13 ASTM D244-23 | UN | 249900 | Actualización 2025-I Fase II + M.O. Ley 2101 de 2021
Demanda | ENSAYO LABORATORIO - MATERIALES BITUMINOSOS | 11529 | ESTABILIDAD DE LAS EMULSIONES ASFALTICAS DURANTE EL ALMACENAMIENTO. Norma técnica: INVE-764-13 ASTM D6930-19. | UN | 273819 | Actualización 2025-I Fase II + M.O. Ley 2101 de 2021
Demanda | ENSAYO LABORATORIO - NEOPRENO | 11531 | CAUCHO VULCANIZADO O TERMOPLASTICO. DETERMINACION DE LAS PROPIEDADES DE TENSION (ALARGAMIENTO HASTA LA ROTURA). Norma técnica: NTC-444-18 ASTM D412-16 (21) ISO-37-24 | UN | 225701 | Actualización 2025-I Fase II + M.O. Ley 2101 de 2021
Demanda | ENSAYO LABORATORIO - NEOPRENO | 11532 | CAUCHO VULCANIZADO O TERMOPLASTICO. DETERMINACION DE LAS PROPIEDADES DE TENSION (RESISTENCIA A TRACCION). Norma técnica: NTC-444-18 ASTM D412-16 (21) ISO-37-24 | UN | 225701 | Actualización 2025-I Fase II + M.O. Ley 2101 de 2021
Demanda | ENSAYO LABORATORIO - NEOPRENO | 11533 | METODO DE PRUEBA ESTANDAR PARA LAS PROPIEDADES DEL CAUCHO (DEFORMACION POR COMPRESION - METODO B). Norma técnica: ASTM D395-18 ASTM D1149-18 INVE-ART-642-22 | UN | 571200 | Actualización 2025-I Fase II + M.O. Ley 2101 de 2021
Demanda | ENSAYO LABORATORIO - NEOPRENO | 11534 | DETERIORO DEL CAUCHO. AGRIETAMIENTO EN UN AMBIENTE CON OZONO CONTROLADO. Norma técnica: NTC-6292-18 ASTM D1149-18 | UN | 1428000 | Actualización 2025-I Fase II + M.O. Ley 2101 de 2021
Demanda | ENSAYO LABORATORIO - NEOPRENO | 11535 | METODO DE PRUEBA ESTANDAR PARA LAS PROPIEDADES DEL CAUCHO (ADHERENCIA CAUCHO - ACERO). Norma técnica: ASTM D429-14 (23) INVE-ART-642-22 | UN | 357000 | Actualización 2025-I Fase II + M.O. Ley 2101 de 2021
Demanda | ENSAYO LABORATORIO - NEOPRENO | 11536 | DETERMINACION DE LA RESISTENCIA AL DESGARRE DEL CAUCHO VULCANIZADO CONVENCIONAL DE ELASTOMEROS TERMOPLASTICOS. Norma técnica: NTC-445-06 ASTM D624-00 (20) | UN | 169630 | Actualización 2025-I Fase II + M.O. Ley 2101 de 2021
Demanda | ENSAYO LABORATORIO - NEOPRENO | 11537 | METODO DE PRUEBA ESTANDAR PARA LAS PROPIEDADES DEL CAUCHO (DUREZA -SHORE A). Norma técnica: ASTM D2240-15 (21) ISO 48-2-18 NTC-467-06 | UN | 142800 | Actualización 2025-I Fase II + M.O. Ley 2101 de 2021
Demanda | ENSAYO LABORATORIO - NEOPRENO | 11538 | METODO ESTANDAR PARA DETERMINAR EL DETERIORO DEL CAUCHO VULCANIZADO EN UNA CAMARA DE AIRE (AIR OVEN). 70 HORAS. Norma técnica: NTC-447-05 ASTM D573-04 (19) ISO-188-23 | UN | 717570 | Actualización 2025-I Fase II + M.O. Ley 2101 de 2021
Demanda | ENSAYO LABORATORIO - NEOPRENO | 11543 | ESPECIFICACION ESTANDAR PARA SOPORTES ELASTOMERICOS LISOS Y LAMINADOS DE ACERO PARA PUENTES (MODULO DE CORTE). Norma técnica: ASTM D4014-23 A1, CCP-14 INVE-ART-642-22 | UN | 574330 | Actualización 2025-I Fase II + M.O. Ley 2101 de 2021
Demanda | ENSAYO LABORATORIO - NEOPRENO | 11544 | METODO DE PRUEBA ESTANDAR PARA LAS PROPIEDADES DE RIGIDEZ DE LOS PLASTICOS EN FUNCION DE LA TEMPERATURA MEDIANTE UNA PRUEBA DE TORSION (RIGIDEZ TERMICA INSTANTANEA). Norma técnica: ASTM D1043-16 (24) INVE-ART-642-22 | UN | 476000 | Actualización 2025-I Fase II + M.O. Ley 2101 de 2021
Demanda | ENSAYO LABORATORIO - PINTURA | 11546 | METODO DE PRUEBA ESTANDAR PARA EL VOLUMEN DE MATERIA NO VOLATIL EN RECUBRIMIENTOS TRANSPARENTES O PIGMENTADOS (CONCENTRACION DE SOLIDOS/VOLUMEN). Norma técnica: ASTM D2697-22 | UN | 172074 | Actualización 2025-I Fase II + M.O. Ley 2101 de 2021
Demanda | ENSAYO LABORATORIO - PINTURA | 11547 | METODO DE PRUEBA ESTANDAR PARA CONTENIDO VOLATIL DE RECUBRIMIENTOS (VOC - COMPONENTES VOLATILES ORGANICOS). Norma técnica: ASTM D2369-24 | UN | 330000 | Actualización 2025-I Fase II + M.O. Ley 2101 de 2021
Demanda | ENSAYO LABORATORIO - PLÁSTICO RÍGIDO | 11549 | METODO DE PRUEBA ESTANDAR PARA PROPIEDADES DE COMPRESION DE PLASTICOS RIGIDOS. Norma técnica: ASTM D695-23. | UN | 492279 | Actualización 2025-I Fase II + M.O. Ley 2101 de 2021
Demanda | ENSAYO LABORATORIO - PLÁSTICO RÍGIDO | 11550 | DETERMINACION DE PROPIEDADES DE FLEXION. (FLEXION DE LOSETA EN PLASTICO RIGIDO). Norma técnica: ISO-178-19 | UN | 237141 | Actualización 2025-I Fase II + M.O. Ley 2101 de 2021
Demanda | ENSAYO LABORATORIO - PLÁSTICO RÍGIDO | 11551 | METODO DE PRUEBA ESTANDAR PARA LA RESISTENCIA A LA ABRASION DE TEJIDOS RECUBIERTOS (RESISTENCIA A LA ABRASION - DESGASTE DE PLASTICO RIGIDO). Norma técnica: ASTM D3389-21 | UN | 452200 | Actualización 2025-I Fase II + M.O. Ley 2101 de 2021
Demanda | ESTRUCTURAS EN ACERO | 11554 | PERFILES C GR 50/GR 36 GALVANIZADO | KG | 8211 | Actualización 2025-I Fase I
Demanda | TUBERÍA Y ACCESORIOS DE PVC PARA ALCANTARILLADO | 11561 | CODO 45° PVC ALCANTARILLADO D=8". NORMA NTC 3722-3 | UN | 234548 | Actualización 2025-I Fase I
Demanda | CANAL DE DRENAJE | 11562 | TAPA CIEGA INICIO / FIN PARA CANAL DE DRENAJE MONOLÍTICO EN CONCRETO POLIMÉRICO PD 150V, CLASE D400, COLOR NATURAL, H= 27cm, A= 20cm, Long= 50cm | UN | 166038 | Actualización 2025-I Fase II + M.O. Ley 2101 de 2021
Demanda | CANAL DE DRENAJE | 11563 | TAPA CIEGA INICIO / FIN PARA CANAL DE INSPECCIÓN DE DRENAJE MONOLÍTICO EN CONCRETO POLIMÉRICO RD 200V, CLASE F900, COLOR NATURAL, H= 53cm, A= 26cm, Long= 66cm | UN | 623449 | Actualización 2025-I Fase II + M.O. Ley 2101 de 2021
Demanda | BORDILLOS Y LOSETAS | 11569 | LOSETA PREFABRICADA EN CONCRETO MACIZO LISA A20 GRIS (20x20x6cm). | M2 | 75000 | Actualización 2025-I Fase I
Demanda | TUBERÍA Y ACCESORIOS EN POLIETILENO | 11572 | TUBERÍA FLEXIBLE DE ALTA DENSIDAD NEGRA. TUBO Ø6" (160mm), TUBERÍA PEAD, PE100, SDR17, DN50, PE. | ML | 107613 | Actualización 2025-I Fase II + M.O. Ley 2101 de 2021
Demanda | SELLANTES-IMPERMEABILIZANTES Y ADITIVOS CONCRETOS | 11574 | RECUBRIMIENTO PROTECTOR EPÓXICO APLICABLE EN ELEMENTOS DE CONCRETO Y METAL BAJO AGUA. | KG | 138183 | Actualización 2025-I Fase II + M.O. Ley 2101 de 2021
Demanda | SELLANTES-IMPERMEABILIZANTES Y ADITIVOS CONCRETOS | 11575 | INHIBIDOR DE CORROSIÓN POR IMPREGNACIÓN (FORMULACIÓN MEJORADA) | KG | 57352 | Actualización 2025-I Fase II + M.O. Ley 2101 de 2021
Demanda | SOLDADURA, PEGANTES Y LIMPIADORES | 11576 | LIMPIADOR BASE ÁCIDO ESPECIAL PARA LIMPIAR Y DESMANCHAR LADRILLO-CONCRETO | GLN | 151184 | Actualización 2025-I Fase II + M.O. Ley 2101 de 2021
Demanda | LADRILLOS, BLOQUES Y ADOQUINES | 11577 | ADOQUIN DE CONCRETO A26 (200x100x60mm) | UN | 1646 | Actualización 2025-I Fase I
Demanda | BORDILLOS Y LOSETAS | 11580 | LOSETA PREFABRICADA A58 GUIA (200x200x60mm) | UN | 3000 | Actualización 2025-I Fase I
Demanda | BORDILLOS Y LOSETAS | 11581 | LOSETA PREFABRICADA A57 TOPEROL (200x200x60mm) | UN | 3000 | Actualización 2025-I Fase I
Demanda | TUBERÍA Y ACCESORIOS EN POLIETILENO | 11586 | TUBERÍA FLEXIBLE DE ALTA DENSIDAD NEGRA. TUBO Ø4" (110mm), TUBERÍA PEAD, PE100, SDR17, DN50, PE. | ML | 51328 | Actualización 2025-I Fase II + M.O. Ley 2101 de 2021
Demanda | TUBERÍA Y ACCESORIOS EN POLIETILENO | 11587 | TUBERÍA FLEXIBLE DE ALTA DENSIDAD NEGRA. TUBO Ø12" (315mm), TUBERÍA PEAD, PE100, SDR17, DN50, PE. | ML | 519055 | Actualización 2025-I Fase II + M.O. Ley 2101 de 2021
Demanda | TUBERÍA Y ACCESORIOS EN POLIETILENO | 11588 | TUBERÍA FLEXIBLE DE ALTA DENSIDAD NEGRA. TUBO Ø8" (200mm), TUBERÍA PEAD, PE100, SDR17, DN50, PE. | ML | 201092 | Actualización 2025-I Fase II + M.O. Ley 2101 de 2021
Demanda | TUBERÍA Y ACCESORIOS EN POLIETILENO | 11589 | TUBERÍA FLEXIBLE DE ALTA DENSIDAD NEGRA. TUBO Ø10" (250 mm), TUBERÍA PEAD, PE100, SDR17, DN50, PE. | ML | 335581 | Actualización 2025-I Fase II + M.O. Ley 2101 de 2021
Demanda | POSTES Y ALUMBRADO PUBLICO | 11590 | LUMINARIA LED 103W, 48 LED. Driver electrónico 120-227 Vac. 4.000k | UN | 1071000 | Actualización 2025-I Fase II + M.O. Ley 2101 de 2021
Demanda | POSTES Y ALUMBRADO PUBLICO | 11591 | LUMINARIA LED 37W, 16 LED. Driver electrónico 120-277 V. | UN | 1024122 | Actualización 2025-I Fase II + M.O. Ley 2101 de 2021
Demanda | POSTES Y ALUMBRADO PUBLICO | 11592 | LUMINARIA LED 70W, 32 LED. Driver electrónico 120-277 Vac. 4.000k | UN | 1303429 | Actualización 2025-I Fase II + M.O. Ley 2101 de 2021
Demanda | TUBERÍA Y ACCESORIOS EN POLIETILENO | 11593 | TUBERÍA EN POLIETILENO DE 1" (25mm) - RDE21 - PN 8 - PE 100 | ML | 4597 | Actualización 2025-I Fase II + M.O. Ley 2101 de 2021
Demanda | CABLES Y ACCESORIOS ELECTRICOS | 11595 | TRANSFORMADOR SEMISUMERGIBLE 75 KVA 11.4 /0.208-0.120 KV DYN5. | UN | 29195988 | Actualización 2025-I Fase II + M.O. Ley 2101 de 2021
Demanda | CABLES Y ACCESORIOS ELECTRICOS | 11596 | TRANSFORMADOR SEMISUMERGIBLE 45 KVA 11.4 /0.208-0.120 KV DYN5. | UN | 23683357 | Actualización 2025-I Fase II + M.O. Ley 2101 de 2021
Demanda | CABLES Y ACCESORIOS ELECTRICOS | 11597 | TRANSFORMADOR SEMISUMERGIBLE 225 KVA 11.4 /0.208-0.120 KV DYN5. | UN | 61199772 | Actualización 2025-I Fase II + M.O. Ley 2101 de 2021
Demanda | MARCOS, TAPAS, REJILLAS, HERRAJES Y CAJILLAS | 11600 | TAPA (REJILLA) PARA CAÑUELA A-124. Dimensiones: 600x300x100mm. | UN | 41703 | Actualización 2025-I Fase I
Demanda | ARBOLES-GRAMAS-VEGETACIÓN Y PLANTACIÓN PAISAJÍSTIC | 11601 | SUMINISTRO DE HORTENSIA JUMBO - FLOR AZUL (Incluye suministro al sitio de obra de 6 unidades por M2) | M2 | 68464 | Actualización 2025-I Fase II + M.O. Ley 2101 de 2021
Demanda | SEMAFORIZACION | 11602 | SEMÁFORO CUATRO MÓDULOS FIJACIÓN EN MÁSTIL. Semaforo fijo de 200 mm, Tres luces en teconologia led mueble en policarbonato de alto impacto, soportes para instalacion,alimentacion 110- 220 v | UN | 4789468 | Actualización 2025-I Fase II + M.O. Ley 2101 de 2021
Demanda | SEMAFORIZACION | 11603 | SEMÁFORO CUATRO MÓDULOS FIJACIÓN EN MÁSTIL CON FLECHA DE GIRO | UN | 4690716 | Actualización 2025-I Fase II + M.O. Ley 2101 de 2021
Demanda | CONCRETOS Y MORTEROS PREMEZCLADOS | 11605 | CONCRETO 7000 PSI 48 MPa (492 Kg/cm2) GRAVA COMÚN 5" | M3 | 724076 | Actualización 2025-I Fase I
Demanda | LADRILLOS, BLOQUES Y ADOQUINES | 11617 | ADOQUIN DE CONCRETO A26 (200x100x60mm) AMARILLO | UN | 1844 | Actualización 2025-I Fase I
Demanda | LADRILLOS, BLOQUES Y ADOQUINES | 11618 | ADOQUIN DE CONCRETO A26 (200x100x60mm) OCRE | UN | 1844 | Actualización 2025-I Fase I
Demanda | ESTRUCTURAS EN ACERO | 11619 | ACERO ESTRUCTURAL A709 GRADO 50. (INCLUYE TRANSPORTE, FABRICACIÓN Y MONTAJE CON ANTICORROSIVO Y PINTURA DE ACABADO EN EPÓXICO) (INCLUYE MATERIALES, INSUMOS, HERRAMIENTAS Y EQUIPOS, ANDAMIOS, MANO DE OBRA CALIFICADA Y TODO LO NECESARIO PARA DESARROLLAR LA OBRA | KG | 19100 | Actualización 2025-I Fase I
Demanda | LADRILLOS, BLOQUES Y ADOQUINES | 11620 | ADOQUIN DE CONCRETO A25 (200x100x60mm) PEATONAL CHOCOLATE | UN | 1844 | Actualización 2025-I Fase I
Demanda | MUEBLES - EQUIPOS Y ELEMENTOS OFICINA | 11624 | MUEBLE O MESA CON PUERTAS EN ACERO INOXIDABLE 1.23m x 0.60m x 0.90m | UN | 4412237 | Actualización 2025-I Fase II + M.O. Ley 2101 de 2021
Demanda | MUEBLES - EQUIPOS Y ELEMENTOS OFICINA | 11625 | MUEBLE O MESA CON PUERTAS EN ACERO INOXIDABLE 2.65m x 0.60m x 0.90m | UN | 9536125 | Actualización 2025-I Fase II + M.O. Ley 2101 de 2021
Demanda | TUBERÍA Y ACCESORIOS EN ACERO | 11629 | TUBO EN ACERO D=36" CON EXTREMOS DE JUNTA ESPIGO / CAMPANA CON EMPAQUE DE CAUCHO, CON REVESTIMIENTO INTERIOR Y RECUBRIMIENTO EXTERIOR EN MORTERO DE CEMENTO. FABRICADO DE CONFORMIDAD CON LA NORMA AWWA C 200, MANUAL M11 DE LA AWWA Y NORMA NP-032 DE LA EAAB, A PARTIR DE LÁMINA ASTM A 36. L=6,0M. PRESION DE TRABAJO = 150 PSI. SUMINISTRO Y TRANSPORTE | ML | 3628682 | Actualización 2025-I Fase II + M.O. Ley 2101 de 2021
Demanda | TUBERÍA Y ACCESORIOS EN ACERO | 11630 | CODO EN ACERO D=36" ENTRE 5° Y 22.5° CON EXTREMOS DE JUNTA ESPIGO / CAMPANA CON EMPAQUE DE CAUCHO, CON REVESTIMIENTO INTERIOR Y RECUBRIMIENTO EXTERIOR EN MORTERO DE CEMENTO. L=0.50X0.50M. PRESION DE TRABAJO = 150 PSI. SUMINISTRO Y TRANSPORTE | UN | 8297659 | Actualización 2025-I Fase II + M.O. Ley 2101 de 2021
Demanda | TUBERÍA Y ACCESORIOS EN ACERO | 11631 | CODO EN ACERO D=36" ENTRE 22.5° Y 45° CON EXTREMOS DE JUNTA ESPIGO / CAMPANA CON EMPAQUE DE CAUCHO, CON REVESTIMIENTO INTERIOR Y RECUBRIMIENTO EXTERIOR EN MORTERO DE CEMENTO. L=0.80X0.80M. PRESION DE TRABAJO = 150 PSI. SUMINISTRO Y TRANSPORTE | UN | 11802008 | Actualización 2025-I Fase II + M.O. Ley 2101 de 2021
Demanda | TUBERÍA Y ACCESORIOS EN ACERO | 11632 | CODO EN ACERO D=36" ENTRE 45° Y 67.5° CON EXTREMOS DE JUNTA ESPIGO / CAMPANA CON EMPAQUE DE CAUCHO, CON REVESTIMIENTO INTERIOR Y RECUBRIMIENTO EXTERIOR EN MORTERO DE CEMENTO. L=1.20X1.20M. PRESION DE TRABAJO = 150 PSI. SUMINISTRO Y TRANSPORTE | UN | 15239620 | Actualización 2025-I Fase II + M.O. Ley 2101 de 2021
Demanda | TUBERÍA Y ACCESORIOS EN ACERO | 11633 | CODO EN ACERO D=36" ENTRE 67.5° Y 90° CON EXTREMOS DE JUNTA ESPIGO / CAMPANA CON EMPAQUE DE CAUCHO, CON REVESTIMIENTO INTERIOR Y RECUBRIMIENTO EXTERIOR EN MORTERO DE CEMENTO. L=1.65X1.65M. PRESION DE TRABAJO = 150 PSI. SUMINISTRO Y TRANSPORTE | UN | 18994173 | Actualización 2025-I Fase II + M.O. Ley 2101 de 2021
Demanda | TUBERÍA Y ACCESORIOS EN ACERO | 11634 | REDUCCION EN ACERO D=36" x 24" CON EXTREMOS DE ESPIGO D=36" Y CAMPANA D=24", CON REVESTIMIENTO INTERIOR Y RECUBRIMIENTO EXTERIOR EN MORTERO DE CEMENTO. L= 1.45m. PRESION DE TRABAJO = 150 PSI. SUMINISTRO Y TRANSPORTE | UN | 8287726 | Actualización 2025-I Fase II + M.O. Ley 2101 de 2021
Demanda | TUBERÍA Y ACCESORIOS EN ACERO | 11635 | TEE EN ACERO D=24" x 24" CON EXTREMOS DE JUNTA ESPIGO / CAMPANA Y BRIDA EN ACERO EN LA DERIVACION, CON REVESTIMIENTO INTERIOR Y RECUBRIMIENTO EXTERIOR EN MORTERO DE CEMENTO. L=1.50X0.90M. SUMINISTRO Y TRANSPORTE | UN | 11550975 | Actualización 2025-I Fase II + M.O. Ley 2101 de 2021
Demanda | TUBERÍA Y ACCESORIOS EN ACERO | 11641 | NIPLE ACERO D=16" L=1500MM EXTREMOS BRIDA/CAMPANA, CON REVESTIMIENTO INTERIOR Y RECUBRIMIENTO EXTERIOR EN MORTERO CEMENTO. SUMINISTRO Y TRANSPORTE | UN | 4607938 | Actualización 2025-I Fase II + M.O. Ley 2101 de 2021
Demanda | TUBERÍA Y ACCESORIOS EN ACERO | 11642 | NIPLE ACERO D=24" L=2000MM EXTREMOS ESPIGO/BRIDA, CON REVESTIMIENTO INTERIOR Y RECUBRIMIENTO EXTERIOR EN MORTERO CEMENTO, CON SALIDA TANGENCIAL PARA PURGA D=2". SUMINISTRO Y TRANSPORTE | UN | 9734760 | Actualización 2025-I Fase II + M.O. Ley 2101 de 2021
Demanda | TUBERÍA Y ACCESORIOS EN ACERO | 11644 | CINTURON DE CIERRE EN ACERO D=24", CON REVESTIMIENTO EN PINTURA ANTICORROSIVA. PARA EMPATES DE TUBERIA EN WSP A CCP LINEAL. PRESION DE TRABAJO = 150 PSI. SUMINISTRO Y TRANSPORTE | UN | 790440 | Actualización 2025-I Fase II + M.O. Ley 2101 de 2021
Demanda | TUBERÍA Y ACCESORIOS EN ACERO | 11646 | CODO EN ACERO D=30" ENTRE 45° Y 67.5° CON EXTREMOS DE JUNTA ESPIGO / CAMPANA CON EMPAQUE DE CAUCHO, CON REVESTIMIENTO INTERIOR Y RECUBRIMIENTO EXTERIOR EN MORTERO DE CEMENTO. L=1.00X1.00M. PRESION DE TRABAJO = 150 PSI. SUMINISTRO Y TRANSPORTE | UN | 11800403 | Actualización 2025-I Fase II + M.O. Ley 2101 de 2021
Demanda | TUBERÍA Y ACCESORIOS EN ACERO | 11647 | REDUCCION EN ACERO D=30" x 24" CON EXTREMOS DE ESPIGO D=30" Y CAMPANA D=24", CON REVESTIMIENTO INTERIOR Y RECUBRIMIENTO EXTERIOR EN MORTERO DE CEMENTO. L= 0.84m. PRESION DE TRABAJO = 150 PSI. SUMINISTRO Y TRANSPORTE | UN | 5561859 | Actualización 2025-I Fase II + M.O. Ley 2101 de 2021
Demanda | TUBERÍA Y ACCESORIOS EN ACERO | 11648 | SALIDA NORMAL EN ACERO F 12" CON EXTREMO BRIDADO. REVESTIMIENTOS INTERIOR Y EXTERIOR EN PINTURA EPÓXICA. L=0.15M. INSTALADA EN FÁBRICA SOBRE TUBO O ACCESORIO HASTA F 30".. SUMINISTRO Y TRANSPORTE | UN | 2019466 | Actualización 2025-I Fase II + M.O. Ley 2101 de 2021
Demanda | ACCESORIOS HD PARA REDES DE ACUEDUCTO | 11649 | UNION DRESSER HD D=30" | UN | 5083914 | Actualización 2025-I Fase II + M.O. Ley 2101 de 2021
Demanda | TUBERÍA Y ACCESORIOS EN ACERO | 11652 | NIPLE ACERO D=30" L=2500MM EXTREMOS BRIDA/CAMPANA, CON REVESTIMIENTO INTERIOR Y RECUBRIMIENTO EXTERIOR EN MORTERO CEMENTO, CON SALIDA TANGENCIAL PARA PURGA D=4". SUMINISTRO Y TRANSPORTE | UN | 14930922 | Actualización 2025-I Fase II + M.O. Ley 2101 de 2021
Demanda | TUBERÍA Y ACCESORIOS EN ACERO | 11653 | TEE EN ACERO D=30" x 24" CON EXTREMOS DE JUNTA ESPIGO / CAMPANA Y BRIDA EN ACERO EN LA DERIVACION, CON REVESTIMIENTO INTERIOR Y RECUBRIMIENTO EXTERIOR EN MORTERO DE CEMENTO. L=3.00M. SUMINISTRO Y TRANSPORTE | UN | 16239110 | Actualización 2025-I Fase II + M.O. Ley 2101 de 2021
Demanda | TUBERÍA Y ACCESORIOS EN ACERO | 11655 | CINTURON DE CIERRE EN ACERO D=16", CON REVESTIMIENTO EN PINTURA ANTICORROSIVA. PARA EMPATES DE TUBERIA EN WSP A CCP LINEAL. PRESION DE TRABAJO = 150 PSI. SUMINISTRO Y TRANSPORTE | UN | 560468 | Actualización 2025-I Fase II + M.O. Ley 2101 de 2021
Demanda | ACCESORIOS HD PARA REDES DE ACUEDUCTO | 11657 | UNION DE DESMONTAJE AUTOPORTANTE HD D=8" | UN | 2137240 | Actualización 2025-I Fase II + M.O. Ley 2101 de 2021
Demanda | TUBERÍA Y ACCESORIOS EN ACERO | 11659 | TEE EN ACERO Ø 20" x 20" CON EXTREMOS ESPIGO/CAMPANA Y BRIDA EN LA DERIVACIÓN (ACERO). SUMINISTRO Y TRANSPORTE | UN | 9028106 | Actualización 2025-I Fase II + M.O. Ley 2101 de 2021
Demanda | ACCESORIOS HD PARA REDES DE ACUEDUCTO | 11665 | UNION DRESSER HD D=20" | UN | 1858674 | Actualización 2025-I Fase II + M.O. Ley 2101 de 2021
Demanda | ACCESORIOS HD PARA REDES DE ACUEDUCTO | 11666 | VALVULA MARIPOSA HD VA E.B. D=20" (150 PSI) | UN | 23178145 | Actualización 2025-I Fase II + M.O. Ley 2101 de 2021
Demanda | TUBERÍA Y ACCESORIOS EN ACERO | 11668 | NIPLE ACERO D=3" L=300MM EXTREMOS BRIDA/LISO, CON REVESTIMIENTO INTERIOR Y RECUBRIMIENTO EXTERIOR EN PINTURA EXPOXICA. SUMINISTRO Y TRANSPORTE | UN | 357768 | Actualización 2025-I Fase II + M.O. Ley 2101 de 2021
Demanda | ACCESORIOS HD PARA REDES DE ACUEDUCTO | 11670 | VÁLVULA DE COMPUERTA DE Ø 3" BRONCE T/P RED WHITE. SUMINISTRO Y TRANSPORTE | UN | 1178147 | Actualización 2025-I Fase II + M.O. Ley 2101 de 2021
Demanda | TUBERÍA Y ACCESORIOS EN ACERO | 11672 | CODO EN ACERO D=20" ENTRE 45° Y 67.5° CON EXTREMOS DE JUNTA ESPIGO / CAMPANA CON EMPAQUE DE CAUCHO, CON REVESTIMIENTO INTERIOR Y RECUBRIMIENTO EXTERIOR EN MORTERO DE CEMENTO. L=1.00X1.00M. PRESION DE TRABAJO = 150 PSI. SUMINISTRO Y TRANSPORTE | UN | 6751231 | Actualización 2025-I Fase II + M.O. Ley 2101 de 2021
Demanda | TUBERÍA Y ACCESORIOS ACERO AL CARBÓN | 11708 | REDUCCION AC 8"x4" EXTREMO LISO | UN | 331491 | Actualización 2025-I Fase II + M.O. Ley 2101 de 2021
Demanda | TUBERÍA Y ACCESORIOS EN POLIETILENO | 11711 | TUBERIA PEAD 1.30m - PE 100 - PN 8 - RDE21 | ML | 3926856 | Actualización 2025-I Fase II + M.O. Ley 2101 de 2021
Demanda | TUBERÍA Y ACCESORIOS EN POLIETILENO | 11712 | TUBERIA PEAD 1.40m - PE 100 - PN 8 - RDE21 | ML | 4286590 | Actualización 2025-I Fase II + M.O. Ley 2101 de 2021
Demanda | TUBERÍA Y ACCESORIOS EN POLIETILENO | 11713 | TUBERIA PEAD 1.50m - PE 100 - PN 8 - RDE21 | ML | 4845489 | Actualización 2025-I Fase II + M.O. Ley 2101 de 2021
Demanda | DOTACIÓN (EPP) Y SEGURIDAD INDUSTRIAL | 11714 | GABINETE CONTRAINCENDIO T2 | UN | 820936 | Actualización 2025-I Fase II + M.O. Ley 2101 de 2021
Demanda | TUBERÍA Y ACCESORIOS EN POLIETILENO | 11715 | TUBERIA PEAD 1.60m - PE 100 - PN 8 - RDE21 | ML | 5442428 | Actualización 2025-I Fase II + M.O. Ley 2101 de 2021
Demanda | TUBERÍA Y ACCESORIOS EN POLIETILENO | 11716 | TUBERIA PEAD 1.80m - PE 100 - PN 8 - RDE21 | ML | 6939753 | Actualización 2025-I Fase II + M.O. Ley 2101 de 2021
Demanda | TUBERÍA Y ACCESORIOS EN POLIETILENO | 11717 | TUBERIA PEAD 2.00m - PE 100 - PN 8 - RDE21 | ML | 8452555 | Actualización 2025-I Fase II + M.O. Ley 2101 de 2021
Demanda | TUBERÍA Y ACCESORIOS EN POLIETILENO | 11718 | TUBO PE100 PN16 90mm Ø3" | ML | 40684 | Actualización 2025-I Fase II + M.O. Ley 2101 de 2021
Demanda | TUBERÍA Y ACCESORIOS EN POLIETILENO | 11719 | TUBO PE100 PN16 110mm Ø4" | ML | 60659 | Actualización 2025-I Fase II + M.O. Ley 2101 de 2021
Demanda | TUBERÍA Y ACCESORIOS EN POLIETILENO | 11720 | TUBO PE100 PN10 160mm Ø6" | ML | 81000 | Actualización 2025-I Fase II + M.O. Ley 2101 de 2021
Demanda | TUBERÍA Y ACCESORIOS EN POLIETILENO | 11721 | CODO 45° - RDE 11 - PE100 - PN16 (110mm) Ø4" | UN | 157571 | Actualización 2025-I Fase II + M.O. Ley 2101 de 2021
Demanda | TUBERÍA Y ACCESORIOS EN POLIETILENO | 11722 | CODO 45° - RDE 11 - PE100 - PN16 (160mm) Ø6" | UN | 312177 | Actualización 2025-I Fase II + M.O. Ley 2101 de 2021
Demanda | TUBERÍA Y ACCESORIOS EN POLIETILENO | 11723 | CODO 90° - RDE 11 - PE100 - PN16 (160mm) Ø6" | UN | 373427 | Actualización 2025-I Fase II + M.O. Ley 2101 de 2021
Demanda | TUBERÍA Y ACCESORIOS EN POLIETILENO | 11724 | CODO 45° - RDE 11 - PE100 - PN16 (200mm) Ø8" | UN | 551738 | Actualización 2025-I Fase II + M.O. Ley 2101 de 2021
Demanda | TUBERÍA Y ACCESORIOS EN POLIETILENO | 11728 | UNIÓN 3" PE 100, PN16 - RDE 11 | UN | 104712 | Actualización 2025-I Fase II + M.O. Ley 2101 de 2021
Demanda | TUBERÍA Y ACCESORIOS EN POLIETILENO | 11729 | UNIÓN 4" PE 100, PN16 - RDE 11 | UN | 145457 | Actualización 2025-I Fase II + M.O. Ley 2101 de 2021
Demanda | TUBERÍA Y ACCESORIOS EN POLIETILENO | 11735 | BRIDA LOCA POLIETILENO D= 8" | UN | 255627 | Actualización 2025-I Fase II + M.O. Ley 2101 de 2021
Demanda | TUBERÍA Y ACCESORIOS EN POLIETILENO | 11736 | PORTABRIDA POLIETILENO D= 8" PE 100, PN 16 - RDE 11 | UN | 221715 | Actualización 2025-I Fase II + M.O. Ley 2101 de 2021
Demanda | TUBERÍA Y ACCESORIOS EN POLIETILENO | 11737 | UNIÓN 6" PE 100, PN16 - RDE 11 | UN | 262169 | Actualización 2025-I Fase II + M.O. Ley 2101 de 2021
Demanda | TUBERÍA Y ACCESORIOS EN POLIETILENO | 11738 | BRIDA LOCA POLIETILENO D= 4" | UN | 105486 | Actualización 2025-I Fase II + M.O. Ley 2101 de 2021
Demanda | TUBERÍA Y ACCESORIOS EN POLIETILENO | 11739 | PORTABRIDA POLIETILENO D= 4" PE 100, PN 16 - RDE 11 | UN | 53305 | Actualización 2025-I Fase II + M.O. Ley 2101 de 2021
Demanda | TUBERÍA Y ACCESORIOS EN ACERO | 11743 | NIPLE ACERO D=36" L=2500MM EXTREMOS BRIDA/CAMPANA, CON REVESTIMIENTO INTERIOR Y RECUBRIMIENTO EXTERIOR EN MORTERO CEMENTO, CON SALIDA TANGENCIAL PARA PURGA D=4". SUMINISTRO Y TRANSPORTE | UN | 28957503 | Actualización 2025-I Fase II + M.O. Ley 2101 de 2021
Demanda | TUBERÍA Y ACCESORIOS EN POLIETILENO | 11744 | TUBERIA PEAD 200mm (8") - PE 100 - PN 8 - RDE21 | ML | 104525 | Actualización 2025-I Fase II + M.O. Ley 2101 de 2021
Demanda | TUBERÍA Y ACCESORIOS EN POLIETILENO | 11745 | TUBERIA PEAD 250mm (10") - PE 100 - PN 8 - RDE21 | ML | 162027 | Actualización 2025-I Fase II + M.O. Ley 2101 de 2021
Demanda | TUBERÍA Y ACCESORIOS EN POLIETILENO | 11746 | TUBERIA PEAD 300mm (12") - PE 100 - PN 8 - RDE21 | ML | 257336 | Actualización 2025-I Fase II + M.O. Ley 2101 de 2021
Demanda | TUBERÍA Y ACCESORIOS EN POLIETILENO | 11747 | TUBERIA PEAD 350mm (14") - PE 100 - PN 8 - RDE21 | ML | 402939 | Actualización 2025-I Fase II + M.O. Ley 2101 de 2021
Demanda | TUBERÍA Y ACCESORIOS EN POLIETILENO | 11748 | TUBERIA PEAD 400mm (16") - PE 100 - PN 8 - RDE21 | ML | 510010 | Actualización 2025-I Fase II + M.O. Ley 2101 de 2021
Demanda | TUBERÍA Y ACCESORIOS EN POLIETILENO | 11764 | TEE PE 6"x4" (150x100mm) - PE 100, PN 16 - RDE 17 | UN | 499589 | Actualización 2025-I Fase II + M.O. Ley 2101 de 2021
Demanda | TUBERIAS Y ACCESORIOS DE PVC - ACUEDUCTO | 11765 | UNION REPARACION PVC DESLIZANTE D=1" | UN | 20976 | Actualización 2025-I Fase I
Demanda | TUBERÍA Y ACCESORIOS EN POLIETILENO | 11766 | TEE PE 8"x4" (200x100mm) PE100, PN 16 - RDE 11 | UN | 858523 | Actualización 2025-I Fase II + M.O. Ley 2101 de 2021
Demanda | TUBERÍA Y ACCESORIOS EN POLIETILENO | 11770 | BRIDA LOCA POLIETILENO D= 3" | UN | 81008 | Actualización 2025-I Fase II + M.O. Ley 2101 de 2021
Demanda | TUBERÍA Y ACCESORIOS EN POLIETILENO | 11771 | PORTABRIDA POLIETILENO D= 3" PE 100, PN 16 - RDE 11 | UN | 51247 | Actualización 2025-I Fase II + M.O. Ley 2101 de 2021
Demanda | MATERIALES DE FERRETERÍA Y OTROS | 11772 | TRAGANTE CÚPULA 3" x 2" EN ALUMINIO | UN | 10341 | Actualización 2025-I Fase II + M.O. Ley 2101 de 2021
Demanda | TUBERÍA Y ACCESORIOS EN POLIETILENO | 11774 | BRIDA LOCA POLIETILENO D= 6" | UN | 185911 | Actualización 2025-I Fase II + M.O. Ley 2101 de 2021
Demanda | TUBERÍA Y ACCESORIOS EN POLIETILENO | 11775 | PORTABRIDA POLIETILENO D= 6" PE 100, PN 16 - RDE 11 | UN | 123068 | Actualización 2025-I Fase II + M.O. Ley 2101 de 2021
Demanda | ACCESORIOS HD PARA REDES DE ACUEDUCTO | 11776 | TEE HD J.H. D=12" x 12" | UN | 4581500 | Actualización 2025-I Fase II + M.O. Ley 2101 de 2021
Demanda | ACCESORIOS HD PARA REDES DE ACUEDUCTO | 11777 | TAPON HD E.L. D=2" | UN | 67830 | Actualización 2025-I Fase II + M.O. Ley 2101 de 2021
Demanda | CABLES Y ACCESORIOS ELECTRICOS | 11781 | CAPACETE METALICO GALVANIZADO IMC DE 6" | UN | 289986 | Actualización 2025-I Fase II + M.O. Ley 2101 de 2021
Demanda | TUBERÍA Y ACCESORIOS DE PVC PARA ALCANTARILLADO | 11786 | CODO 45° CxE PVC SANITARIA D=3" | UN | 12552 | Actualización 2025-I Fase I
Demanda | MATERIALES DE FERRETERÍA Y OTROS | 11790 | SOPORTE PARA TUBERÍA DIÁMETRO 3" TIPO "OMEGA" | UN | 3554 | Actualización 2025-I Fase II + M.O. Ley 2101 de 2021
Demanda | TUBERÍA Y ACCESORIOS EN ACERO | 11796 | NIPLE ACERO D=12" L=2500MM EXTREMOS BRIDA/BRIDA, CON REVESTIMIENTO INTERIOR EN MORTERO DE CEMENTO Y RECUBRIMIENTO EXTERIOR EN PINTURA EPOXICA, CON SALIDA TANGENCIAL PARA PURGA D=2". SUMINISTRO Y TRANSPORTE | UN | 5653788 | Actualización 2025-I Fase II + M.O. Ley 2101 de 2021
Demanda | CABLES Y ACCESORIOS ELECTRICOS | 11797 | TRANSFORMADOR TIPO PEDESTAL PARA AP DE 75 KVA 11.4/0.380-0.220KV EN ACEITE VEGETAL. | UN | 19731359 | Actualización 2025-I Fase II + M.O. Ley 2101 de 2021
Demanda | ACCESORIOS HD PARA REDES DE ACUEDUCTO | 11798 | CODO HD J.H. PARA PVC 90° D=8" | UN | 941909 | Actualización 2025-I Fase II + M.O. Ley 2101 de 2021
Demanda | ACCESORIOS HD PARA REDES DE ACUEDUCTO | 11799 | TAPON HD J.H. D=8" | UN | 486710 | Actualización 2025-I Fase II + M.O. Ley 2101 de 2021
Demanda | ACCESORIOS HD PARA REDES DE ACUEDUCTO | 11800 | TEE HD J.H. D=8" x 4" | UN | 1131535 | Actualización 2025-I Fase II + M.O. Ley 2101 de 2021
Demanda | ACCESORIOS HD PARA REDES DE ACUEDUCTO | 11801 | TEE HD J.H. D=8" x 6" | UN | 1280440 | Actualización 2025-I Fase II + M.O. Ley 2101 de 2021
Demanda | ACCESORIOS HD PARA REDES DE ACUEDUCTO | 11803 | VALVULA MARIPOSA HD VA E.B. D=18" (150 PSI) | UN | 21135734 | Actualización 2025-I Fase II + M.O. Ley 2101 de 2021
Demanda | ACCESORIOS HD PARA REDES DE ACUEDUCTO | 11804 | CODO HD J.H. PARA PVC 22.5° D=3" | UN | 177310 | Actualización 2025-I Fase II + M.O. Ley 2101 de 2021
Demanda | ACCESORIOS HD PARA REDES DE ACUEDUCTO | 11805 | CODO HD J.H. PARA PVC 45° D=3" | UN | 177310 | Actualización 2025-I Fase II + M.O. Ley 2101 de 2021
Demanda | ACCESORIOS HD PARA REDES DE ACUEDUCTO | 11806 | CODO HD J.H. PARA PVC 90° D=3" | UN | 198057 | Actualización 2025-I Fase II + M.O. Ley 2101 de 2021
Demanda | ACCESORIOS HD PARA REDES DE ACUEDUCTO | 11807 | TEE HD J.H. D=6" x 6" | UN | 765170 | Actualización 2025-I Fase II + M.O. Ley 2101 de 2021
Demanda | CABLES Y ACCESORIOS ELECTRICOS | 11813 | BREAKER INDUSTRIAL GRADUABLE DE 40A HASTA 100A | UN | 225446 | Actualización 2025-I Fase II + M.O. Ley 2101 de 2021
Demanda | LADRILLOS, BLOQUES Y ADOQUINES | 11814 | BLOQUE DE CEMENTO MACIZO 6X20X20 COLOR ARENA, CHOCOLATE O SIMILAR | UN | 3688 | Actualización 2025-I Fase I
Demanda | AMBIENTAL | 11815 | RECEPCIÓN DE NIDOS RESCATADOS (MAXIMO 3 HUEVOS). | UN | 51710 | Actualización 2025-I Fase II + M.O. Ley 2101 de 2021
Demanda | LADRILLOS, BLOQUES Y ADOQUINES | 11817 | BLOQUE DE CEMENTO MACIZO 6X20X20 COLOR OCRE | UN | 3688 | Actualización 2025-I Fase I
Demanda | AMBIENTAL | 11819 | RECEPCIÓN DE AVES RESCATADAS | UN | 51710 | Actualización 2025-I Fase II + M.O. Ley 2101 de 2021
Demanda | AMBIENTAL | 11820 | INFORME SOBRE LAS AVES RESCATADAS | UN | 152028 | Actualización 2025-I Fase II + M.O. Ley 2101 de 2021
Demanda | LADRILLOS, BLOQUES Y ADOQUINES | 11830 | BLOQUE DE CEMENTO MACIZO 6X20X20 COLOR MARRÓN | UN | 3688 | Actualización 2025-I Fase I
Demanda | LADRILLOS, BLOQUES Y ADOQUINES | 11831 | BLOQUE DE CEMENTO MACIZO 6X20X20 COLOR GRIS NATURAL O SIMILAR | UN | 3451 | Actualización 2025-I Fase I
Demanda | GESTIÓN SOCIAL ELEMENTOS DE IDENTIFICACIÓN EN OBRA | 11834 | AVISO PUNTO IDU 1.50m x 0.90m EN LÁMINA GALVANIZADA CAL. 24. INCLUYE SUMINISTRO E INSTALACIÓN | UN | 799680 | Actualización 2025-I Fase II + M.O. Ley 2101 de 2021
Demanda | GESTIÓN SOCIAL ELEMENTOS DE PUBLICIDAD | 11835 | VOLANTES TAMAÑO CARTA EN PROPALMATE 90 Gr IMPRESIÓN 4x0 TINTAS IMPRESO A UNA CARA | UN | 444 | Actualización 2025-I Fase II + M.O. Ley 2101 de 2021
Demanda | GESTIÓN SOCIAL ELEMENTOS DE PUBLICIDAD | 11836 | VOLANTES TAMAÑO CARTA PROPALCOTE 115 Gr IMPRESIÓN 4x4 TINTAS IMPRESO A DOBLE CARA | UN | 643 | Actualización 2025-I Fase II + M.O. Ley 2101 de 2021
Demanda | GESTIÓN SOCIAL ELEMENTOS DE PUBLICIDAD | 11837 | VOLANTES TAMAÑO CARTA EN PROPALCOTE 90 Gr IMPRESIÓN 4x4 TINTAS | UN | 667 | Actualización 2025-I Fase II + M.O. Ley 2101 de 2021
Demanda | GESTIÓN SOCIAL ELEMENTOS DE PUBLICIDAD | 11838 | VOLANTES TAMAÑO MEDIA CARTA PROPALCOTE DE 115 Gr IMPRESIÓN 4x4 TINTAS IMPRESO A DOBLE CARA | UN | 340 | Actualización 2025-I Fase II + M.O. Ley 2101 de 2021
Demanda | GESTIÓN SOCIAL ELEMENTOS DE PUBLICIDAD | 11839 | VOLANTES TAMAÑO MEDIA CARTA PROPALCOTE DE 90 Gr IMPRESIÓN 4x4 TINTAS IMPRESO A DOBLE CARA | UN | 227 | Actualización 2025-I Fase II + M.O. Ley 2101 de 2021
Demanda | GESTIÓN SOCIAL ELEMENTOS DE PUBLICIDAD | 11840 | CALENDARIOS 15 x 15 cm. 13 HOJAS. BASE SIN IMPRESIÓN. FULL COLOR PROPALCOTE DE 150 Grs. BASE CARTÓN BLANCA, ANILLADO. | UN | 6426 | Actualización 2025-I Fase II + M.O. Ley 2101 de 2021
Demanda | GESTIÓN SOCIAL ELEMENTOS DE PUBLICIDAD | 11841 | PIEZAS IMANTADAS 8.5 x 5.5 cm HORIZONTAL, CALIBRE DEL IMÁN 0.3 mm, PLASTIFICADO BRILLO UV. REFILADO | UN | 569 | Actualización 2025-I Fase II + M.O. Ley 2101 de 2021
Demanda | GESTIÓN SOCIAL ELEMENTOS DE PUBLICIDAD | 11842 | ROMPE-TRÁFICO CARTÓN CORRUGADO IMPRESO A UNA CARA EN FULL COLOR ALTA RESOLUCIÓN, FORMA RECTANGULAR TROQUELADO A SILUETA 90 x 1.80 cm | UN | 499800 | Actualización 2025-I Fase II + M.O. Ley 2101 de 2021
Demanda | GESTIÓN SOCIAL ELEMENTOS DE PUBLICIDAD | 11843 | CARTILLAS 10 - 15 HOJAS INTERNAS FULL COLOR TAMAÑO MEDIA CARTA | UN | 2601 | Actualización 2025-I Fase II + M.O. Ley 2101 de 2021
Demanda | GESTIÓN SOCIAL ELEMENTOS DE PUBLICIDAD | 11844 | PERIÓDICO PÁGINAS 8/TAMAÑO 37 28.9 cm PAPEL PERIÓDICO DE 45 Gr IMPRESIÓN A COLOR 4x4. | UN | 850 | Actualización 2025-I Fase II + M.O. Ley 2101 de 2021
Demanda | GESTIÓN SOCIAL ELEMENTOS DE PUBLICIDAD | 11845 | FLOOR PRINTS EN VINILO ADHESIVO RESISTENTE, IMPERMEABLES Y LAVABLES. 70 x 100 cm FULL COLOR. | UN | 84133 | Actualización 2025-I Fase II + M.O. Ley 2101 de 2021
Demanda | GESTIÓN SOCIAL ELEMENTOS DE PUBLICIDAD | 11846 | VINILOS ADHESIVOS DE 30 x 60 cm PARA SUPERFICIES PLANAS, CORTE REFILADO FULL COLOR BRILLANTE. | UN | 47114 | Actualización 2025-I Fase II + M.O. Ley 2101 de 2021
Demanda | CABLES Y ACCESORIOS ELECTRICOS | 11847 | TRANSFORMADOR TIPO PEDESTAL PARA AP DE 30 KVA 11.4/0.380-0.220KV EN ACEITE VEGETAL. | UN | 55987544 | Actualización 2025-I Fase II + M.O. Ley 2101 de 2021
Demanda | CABLES Y ACCESORIOS ELECTRICOS | 11848 | TRANSFORMADOR TIPO PEDESTAL PARA AP DE 45 KVA 11.4/0.380-0.220KV EN ACEITE VEGETAL. | UN | 58383497 | Actualización 2025-I Fase II + M.O. Ley 2101 de 2021
Demanda | CABLES Y ACCESORIOS ELECTRICOS | 11849 | TRANSFORMADOR TIPO PEDESTAL PARA AP DE 45 KVA 11.4/0.208-0.120KV EN ACEITE VEGETAL. | UN | 6450676 | Actualización 2025-I Fase II + M.O. Ley 2101 de 2021
Demanda | CABLES Y ACCESORIOS ELECTRICOS | 11850 | TRANSFORMADOR TIPO PEDESTAL PARA AP DE 75 KVA 11.4/0.208-0.120KV EN ACEITE VEGETAL. | UN | 8888529 | Actualización 2025-I Fase II + M.O. Ley 2101 de 2021
Demanda | CABLES Y ACCESORIOS ELECTRICOS | 11851 | TRANSFORMADOR TIPO PEDESTAL PARA AP DE 150 KVA 11.4/0.208-0.120KV EN ACEITE VEGETAL. | UN | 13889897 | Actualización 2025-I Fase II + M.O. Ley 2101 de 2021
Demanda | POSTES Y ALUMBRADO PUBLICO | 11854 | LUMINARIA LED RALED II RA02SII 16 LED 72 W | UN | 1476510 | Actualización 2025-I Fase II + M.O. Ley 2101 de 2021
Demanda | MALLAS Y ACEROS PARA REFUERZO | 11856 | MALLA ELECTROSOLDADA S=150x150mm, Ø=8.5x8.5mm | KG | 6069 | Actualización 2025-I Fase I
Demanda | POSTES Y ALUMBRADO PUBLICO | 11862 | LUMINARIA LED RALED II 192L T2 103W | UN | 1844500 | Actualización 2025-I Fase II + M.O. Ley 2101 de 2021
Demanda | POSTES Y ALUMBRADO PUBLICO | 11863 | LUMINARIA LED RALED I 64 LED . T2. 37W. | UN | 1273300 | Actualización 2025-I Fase II + M.O. Ley 2101 de 2021
Demanda | CABLES Y ACCESORIOS ELECTRICOS | 11864 | CAJA METALICA PARA DERIVACION ET 925 | UN | 156878 | Actualización 2025-I Fase II + M.O. Ley 2101 de 2021
Demanda | DUCTOS PVC - ELECTRICOS/TELEFONICOS TIPO TDP-DB-EB | 11865 | TUBERÍA DE CORAZA METÁLICA FLEXIBLE 2" | ML | 19671 | Actualización 2025-I Fase I
Demanda | DUCTOS PVC - ELECTRICOS/TELEFONICOS TIPO TDP-DB-EB | 11866 | TUBERÍA DE CORAZA METÁLICA FLEXIBLE 3/4" | ML | 8736 | Actualización 2025-I Fase I
Demanda | POSTES Y ALUMBRADO PUBLICO | 11869 | LUMINARIA LED RALED IIRA02SII 32 LED 72W | UN | 1476510 | Actualización 2025-I Fase II + M.O. Ley 2101 de 2021
Demanda | BORDILLOS Y LOSETAS | 11870 | LOSETA PREFABRICADA EN CONCRETO MACIZO LISA A20 GRIS (20x20x6cm) | UN | 3293 | Actualización 2025-I Fase I
Demanda | SEÑALES, BARRERAS Y DEMARCACIÓN VIAL | 11871 | BORRADO SEÑALIZACIÓN VIAL TIPO FRESADO CON MÁQUINA BERTELLI O SIMILAR (M2) | M2 | 64579 | Actualización 2025-I Fase II + M.O. Ley 2101 de 2021
Demanda | ENSAYO LABORATORIO - ACERO ESTRUCTURAL | 11872 | METODOS DE PRUEBA ESTANDAR PARA ENSAYO DE FLEXION DE MATERIALES PARA DETERMINAR LA DUCTILIDAD. (FLEXION DE ACERO ESTRUCTURAL). Norma técnica: ASTM E290-22 | UN | 208847 | Actualización 2025-I Fase II + M.O. Ley 2101 de 2021
Demanda | ENSAYO LABORATORIO - ALUMINIO | 11873 | ENSAYO DE FATIGA POR ACEPTACION PARA PISOS EN ALUMINIO DE PUENTES PEATONALES PROTOTIPO PARA BOGOTA. Norma técnica: Protocolo CTO IDU-791-17 | UN | 6583000 | Actualización 2025-I Fase II + M.O. Ley 2101 de 2021
Demanda | ENSAYO LABORATORIO - ALUMINIO | 11874 | ENSAYO DE PUNZONAMIENTO SIMPLE PARA PISOS EN ALUMINIO DE PUENTES PEATONALES PROTOTIPO PARA BOGOTA. Norma técnica: Protocolo CTO IDU-791-17 | UN | 664000 | Actualización 2025-I Fase II + M.O. Ley 2101 de 2021
Demanda | ENSAYO LABORATORIO - CONCRETO PRETENSADO | 11875 | ENSAYO DE FATIGA POR ACEPTACION PARA PISOS EN CONCRETO DE PUENTES PEATONALES PROTOTIPO PARA BOGOTA. Norma técnica: Protocolo CTO IDU-791-17 | UN | 6583000 | Actualización 2025-I Fase II + M.O. Ley 2101 de 2021
Demanda | ENSAYO LABORATORIO - NEOPRENO | 11876 | METODO DE ENSAYO NORMALIZADO PARA TEMPERATURA DE FRAGILIDAD DE PLASTICOS Y ELASTOMEROS POR IMPACTO. Norma técnica: NTC-3336-98 ASTM D746-24 | UN | 452200 | Actualización 2025-I Fase II + M.O. Ley 2101 de 2021
Demanda | ENSAYO LABORATORIO - PINTURA | 11877 | RECUBRIMIENTO RICO EN ZINC TIPO I, INORGANICO Y TIPO II ORGANICO (PORCENTAJE MINIMO DE ZINC). Norma técnica: SSPC-PAINT20-19 | UN | 165334 | Actualización 2025-I Fase II + M.O. Ley 2101 de 2021
Demanda | ENSAYO LABORATORIO - PLÁSTICO RÍGIDO | 11878 | ENSAYO DE PUNZONAMIENTO SIMPLE PARA PISOS EN PLASTICO RIGIDO DE PUENTES PEATONALES PROTOTIPO PARA BOGOTA. Norma técnica: Protocolo CTO IDU-791-17 | UN | 476000 | Actualización 2025-I Fase II + M.O. Ley 2101 de 2021
Demanda | ENSAYO LABORATORIO - COMPONENTE DE ESPACIO PÚBLICO | 11880 | METODOS PARA MUESTREO Y ENSAYOS DE UNIDADES DE MAMPOSTERIA Y OTROS PRODUCTOS DE ARCILLA (COEFICIENTE DE SATURACION). Norma Técnica: NTC-4017-18 numeral 10.4.4 | UN | 67592 | Actualización 2025-I Fase II + M.O. Ley 2101 de 2021
Demanda | ENSAYO LABORATORIO - COMPONENTE DE ESPACIO PÚBLICO | 11881 | RESISTENCIA DEL CONCRETO A LA ABRASION MEDIANTE CHORRO DE ARENA (SANDBLASTING). Norma Técnica: INVE-425-13 ASTM C418-20 | UN | 103669 | Actualización 2025-I Fase II + M.O. Ley 2101 de 2021
Demanda | BORDILLOS Y LOSETAS | 11882 | PIEZA DE REMATE CURVA A117 PARA RAMPA TIPO C (600x400x450mm) | UN | 113162 | Actualización 2025-I Fase I
Demanda | BORDILLOS Y LOSETAS | 11883 | SARDINEL ESPECIAL A116 PARA RAMPA TIPO C (600x600x350mm) | UN | 121836 | Actualización 2025-I Fase I
Demanda | BORDILLOS Y LOSETAS | 11885 | PIEZA DE REMATE A115 PARA RAMPA VEHICULAR TIPO B (600x400x450mm) | UN | 108000 | Actualización 2025-I Fase I
Demanda | ACCESORIOS HD PARA REDES DE ACUEDUCTO | 11886 | TEE HD E.L. D=3" x 3" | UN | 285532 | Actualización 2025-I Fase II + M.O. Ley 2101 de 2021
Demanda | ACCESORIOS HD PARA REDES DE ACUEDUCTO | 11887 | KIT DE NIVELACION PARA HIDRANTE TIPO TRAFICO D=3" LONGITUD 300mm | UN | 913920 | Actualización 2025-I Fase II + M.O. Ley 2101 de 2021
Demanda | SEÑALES, BARRERAS Y DEMARCACIÓN VIAL | 11888 | SEÑAL VERTICAL PREVENTIVA SP-46B TIPO CUADRADO CON FLECHA. Lámina galvanizada Cal. 16, Ángulo de 2x14. Reflectivo diamante tipo XI, verde limón. Pintura electrostática. | UN | 643554 | Actualización 2025-I Fase II + M.O. Ley 2101 de 2021
Demanda | CANAL DE DRENAJE | 11889 | CANAL DE DRENAJE MONOLÍTICO EN CONCRETO POLIMÉRICO RD 100V, CLASE F900, COLOR NATURAL, H=26.5cm A=16cm, Long=100cm (Incluye rejilla). | UN | 829177 | Actualización 2025-I Fase II + M.O. Ley 2101 de 2021
Demanda | CANAL DE DRENAJE | 11890 | CANAL DE DRENAJE MONOLÍTICO EN CONCRETO POLIMÉRICO RD 150V, CLASE F900, COLOR NATURAL, H=28cm A=21cm, Long=100cm (Incluye rejilla). | UN | 843275 | Actualización 2025-I Fase II + M.O. Ley 2101 de 2021
Demanda | CANAL DE DRENAJE | 11891 | CANAL DE DRENAJE MONOLÍTICO EN CONCRETO POLIMÉRICO RD 150V, CLASE F900, COLOR NATURAL, H=38cm A=21cm, Long=100cm (Incluye rejilla). | UN | 959273 | Actualización 2025-I Fase II + M.O. Ley 2101 de 2021
Demanda | AMBIENTAL | 11893 | CUERDA NYLON D= 3mm | ML | 895 | Actualización 2025-I Fase II + M.O. Ley 2101 de 2021
Demanda | ACTIVIDADES A TODO COSTO | 11894 | PERFORACIÓN HORIZONTAL PARA DUCTO DE POLIETILENO D=4", INCL. TUBERÍA (INCL. SUMINISTRO E INSTALACIÓN) | ML | 529880 | Actualización 2025-I Fase II + M.O. Ley 2101 de 2021
Demanda | ACCESORIOS HD PARA REDES DE ACUEDUCTO | 11895 | VÁLVULA DE PIE ANTIGOLPE DE ARIETE - BRONCE D= 3". | UN | 664823 | Actualización 2025-I Fase II + M.O. Ley 2101 de 2021
Demanda | SOLDADURA, PEGANTES Y LIMPIADORES | 11896 | SOLDADURA SOLVENTE PARA CPVC (1/8 GLN) | UN | 68900 | Actualización 2025-I Fase II + M.O. Ley 2101 de 2021
Demanda | TUBERIAS Y ACCESORIOS DE PVC - ACUEDUCTO | 11897 | TUBERIA CPVC D=3/4" | ML | 17100 | Actualización 2025-I Fase I
Demanda | TUBERIAS Y ACCESORIOS DE PVC - ACUEDUCTO | 11898 | TUBERIA CPVC D=1/2" | ML | 10404 | Actualización 2025-I Fase I
Demanda | TUBERIAS Y ACCESORIOS DE PVC - ACUEDUCTO | 11899 | CODO 90° CPVC E.L. D=3/4" | UN | 4202 | Actualización 2025-I Fase I
Demanda | TUBERIAS Y ACCESORIOS DE PVC - ACUEDUCTO | 11903 | UNION CPVC D=1/2" | UN | 1689 | Actualización 2025-I Fase I
Demanda | TUBERIAS Y ACCESORIOS DE PVC - ACUEDUCTO | 11904 | UNION CPVC D=3/4" | UN | 2493 | Actualización 2025-I Fase I
Demanda | TUBERIAS Y ACCESORIOS DE PVC - ACUEDUCTO | 11905 | CODO 90° CPVC E.L. D=1/2" | UN | 2324 | Actualización 2025-I Fase I
Demanda | TUBERIAS Y ACCESORIOS DE PVC - ACUEDUCTO | 11906 | TEE CPVC D=1/2" | UN | 3084 | Actualización 2025-I Fase I
Demanda | TUBERIAS Y ACCESORIOS DE PVC - ACUEDUCTO | 11907 | TEE CPVC D=3/4" | UN | 4884 | Actualización 2025-I Fase I
Demanda | TUBERIAS Y ACCESORIOS DE PVC - ACUEDUCTO | 11908 | ADAPTADOR HEMBRA CPVC D=3/4" | UN | 4837 | Actualización 2025-I Fase I
Demanda | TUBERIAS Y ACCESORIOS DE PVC - ACUEDUCTO | 11909 | ADAPTADOR MACHO CPVC D=3/4" | UN | 3111 | Actualización 2025-I Fase I
Demanda | TUBERIA Y ACCESORIOS EN ACERO GALVANIZADO | 11910 | CODO ACERO GALVANIZADO 90° D=1/2" | UN | 3134 | Actualización 2025-I Fase II + M.O. Ley 2101 de 2021
Demanda | TUBERIAS Y ACCESORIOS DE PVC - ACUEDUCTO | 11911 | ADAPTADOR HEMBRA CPVC D=1/2" | UN | 3968 | Actualización 2025-I Fase I
Demanda | TUBERIA Y ACCESORIOS EN ACERO GALVANIZADO | 11912 | NIPLE ACERO GALVANIZADO D=1/2" L=80MM | UN | 3396 | Actualización 2025-I Fase II + M.O. Ley 2101 de 2021
Demanda | TUBERIA Y ACCESORIOS EN ACERO GALVANIZADO | 11913 | TAPON ACERO GALVANIZADO D=1/2" | UN | 2507 | Actualización 2025-I Fase II + M.O. Ley 2101 de 2021
Demanda | TUBERÍA Y ACCESORIOS DE PVC PARA ALCANTARILLADO | 11914 | BUJE SOLDADO SANITARIA PVC D=4" x 2" | UN | 14595 | Actualización 2025-I Fase I
Demanda | TUBERÍA Y ACCESORIOS DE PVC PARA ALCANTARILLADO | 11915 | BUJE SOLDADO SANITARIA PVC D=6" x 4" | UN | 54870 | Actualización 2025-I Fase I
Demanda | TUBERÍA Y ACCESORIOS DE PVC PARA ALCANTARILLADO | 11916 | YEE REDUCIDA PVC SANITARIA D=6" x 4" | UN | 180228 | Actualización 2025-I Fase I
Demanda | CABLES Y ACCESORIOS ELECTRICOS | 11918 | INTERRUPTORTRIPLE CONMUTABLE BLANCO | UN | 12031 | Actualización 2025-I Fase II + M.O. Ley 2101 de 2021
Demanda | ARBOLES-GRAMAS-VEGETACIÓN Y PLANTACIÓN PAISAJÍSTIC | 11919 | PODA DE ESPECÍMENES MENORES A 5M (Incluye mano de obra) | UN | 187943 | Actualización 2025-I Fase II + M.O. Ley 2101 de 2021
Demanda | ARBOLES-GRAMAS-VEGETACIÓN Y PLANTACIÓN PAISAJÍSTIC | 11920 | PODA RADICULAR (Incl. MdeO) Poda de raíz de especímenes de Rango 1. Incl. poda, aplicación de cicatrizante, astillado de residuos, limpieza del lugar, transporte y disposición final de residuos e info | UN | 244325 | Actualización 2025-I Fase II + M.O. Ley 2101 de 2021
Demanda | ARBOLES-GRAMAS-VEGETACIÓN Y PLANTACIÓN PAISAJÍSTIC | 11921 | RIEGO DE ÁRBOL (Se aplica dosis de 40 litros por árbol) | UN | 8558 | Actualización 2025-I Fase II + M.O. Ley 2101 de 2021
Demanda | ARBOLES-GRAMAS-VEGETACIÓN Y PLANTACIÓN PAISAJÍSTIC | 11922 | PODA DE ESPECÍMENES MAYORES A 5M (Incluye mano de obra) | UN | 275649 | Actualización 2025-I Fase II + M.O. Ley 2101 de 2021
Demanda | ARBOLES-GRAMAS-VEGETACIÓN Y PLANTACIÓN PAISAJÍSTIC | 11923 | FERTILIZACIÓN EDÁFICA (Incluye mano de obra). Aplicación de 100 gramos de fertilizante por árbol. | UN | 11903 | Actualización 2025-I Fase II + M.O. Ley 2101 de 2021
Demanda | ARBOLES-GRAMAS-VEGETACIÓN Y PLANTACIÓN PAISAJÍSTIC | 11924 | PODA RADICULAR (Incl. MdeO) Poda de raíz de especímenes de Rango 2. Incl. poda, aplicación de cicatrizante, astillado de residuos, limpieza del lugar, transporte y disposición final de residuos e info | UN | 244325 | Actualización 2025-I Fase II + M.O. Ley 2101 de 2021
Demanda | BORDILLOS Y LOSETAS | 11925 | BORDILLO NO TRASPASABLE (Separador de Carril no rebasable) EN POLIETILENO DE ALTA DENSIDAD SIN PLOMO DE COLOR AMARILLO, SECCIONADO EN DOS UNIDADES, ALTURA MÍNIMA 15 cm, ANCHO 20 cm y LARGO 100 cm | UN | 146155 | Actualización 2025-I Fase I
Demanda | SEÑALES, BARRERAS Y DEMARCACIÓN VIAL | 11926 | SEÑAL VERTICAL PREVENTIVA DE (60cm x 60cm) EN REFLECTIVO DE ALTA INTENSIDAD TIPO IV O SUPERIOR Y LÁMINA GALVANIZADA CAL. 16, INCLUYE PEDESTAL EN ÁNGULO | UN | 470640 | Actualización 2025-I Fase II + M.O. Ley 2101 de 2021
Demanda | SEÑALES, BARRERAS Y DEMARCACIÓN VIAL | 11927 | SEÑAL VERTICAL PREVENTIVA DE (45cm x 45cm) EN REFLECTIVO DE ALTA INTENSIDAD TIPO IV O SUPERIOR Y LÁMINA GALVANIZADA CAL. 16, INCLUYE TUBO GALVANIZADO DE 2" DE DIÁMETRO INTERNO | UN | 327356 | Actualización 2025-I Fase II + M.O. Ley 2101 de 2021
Demanda | SEÑALES, BARRERAS Y DEMARCACIÓN VIAL | 11928 | SEÑAL VERTICAL PREVENTIVA DE (60cm x 60cm) CON PLAQUETA (ALTO MÁXIMO DE 23cm) EN REFLECTIVO DE ALTA INTENSIDAD TIPO IV O SUPERIOR Y LÁMINA GALVANIZADA CAL. 16, INCLUYE PEDESTAL EN ÁNGULO | UN | 557014 | Actualización 2025-I Fase II + M.O. Ley 2101 de 2021
Demanda | SEÑALES, BARRERAS Y DEMARCACIÓN VIAL | 11929 | SEÑAL VERTICAL INFORMATIVA DE (60cm x 60cm) EN REFLECTIVO DE ALTA INTENSIDAD TIPO IV O SUPERIOR Y LÁMINA GALVANIZADA CAL. 16, INCLUYE PEDESTAL EN ÁNGULO | UN | 470640 | Actualización 2025-I Fase II + M.O. Ley 2101 de 2021
Demanda | SEÑALES, BARRERAS Y DEMARCACIÓN VIAL | 11930 | SEÑAL VERTICAL GRUPO DE REGLAMENTARIAS TIPO CIRCULO D=45cm. INCLUYE SUMINISTRO E INSTALACION. | UN | 419191 | Actualización 2025-I Fase II + M.O. Ley 2101 de 2021
Demanda | CABLES Y ACCESORIOS ELECTRICOS | 11936 | TRANSFORMADOR SEMISUMERGIBLE 112,5 KVA 11,4K/208-120V | UN | 26665784 | Actualización 2025-I Fase II + M.O. Ley 2101 de 2021
Demanda | TUBERIAS Y ACCESORIOS DE PVC - ACUEDUCTO | 11939 | BUJE SOLDADO PRESION PVC D= 2" x 3/4" | UN | 8288 | Actualización 2025-I Fase I
Demanda | TUBERIAS Y ACCESORIOS DE PVC - ACUEDUCTO | 11940 | REGISTRO BOLA PVC 3" TIPO PESADO | UN | 135900 | Actualización 2025-I Fase I
Demanda | TUBERIAS Y ACCESORIOS DE PVC - ACUEDUCTO | 11941 | BUJE SOLDADO PRESION CPVC D=3/4" x 1/2" | UN | 2210 | Actualización 2025-I Fase I
Demanda | ACCESORIOS HD PARA REDES DE ACUEDUCTO | 11942 | TEE HD E.L. D=2" x 2" | UN | 151130 | Actualización 2025-I Fase II + M.O. Ley 2101 de 2021
Demanda | TUBERIAS Y ACCESORIOS DE PVC - ACUEDUCTO | 11943 | REGISTRO BOLA PVC 4" TIPO PESADO | UN | 158900 | Actualización 2025-I Fase I
Demanda | TUBERIAS Y ACCESORIOS DE PVC - ACUEDUCTO | 11944 | CODO 45° PVC E.L. D=3/4" | UN | 2497 | Actualización 2025-I Fase I
Demanda | TUBERIAS Y ACCESORIOS DE PVC - ACUEDUCTO | 11945 | UNION PVC E.L. D=1 1/2". NORMA NTC 382 | UN | 3913 | Actualización 2025-I Fase I
Demanda | TUBERIAS Y ACCESORIOS DE PVC - ACUEDUCTO | 11946 | UNION PVC E.L. D=3/4". NORMA NTC 382 | UN | 956 | Actualización 2025-I Fase I
Demanda | TUBERIAS Y ACCESORIOS DE PVC - ACUEDUCTO | 11947 | BUJE SOLDADO PRESION PVC D= 1 1/4" x 1/2" | UN | 3512 | Actualización 2025-I Fase I
Demanda | TUBERIAS Y ACCESORIOS DE PVC - ACUEDUCTO | 11948 | BUJE SOLDADO PRESION PVC D= 2" x 1 1/4" | UN | 8288 | Actualización 2025-I Fase I
Demanda | TUBERIAS Y ACCESORIOS DE PVC - ACUEDUCTO | 11949 | BUJE SOLDADO PRESION PVC D= 2" x 1" | UN | 8288 | Actualización 2025-I Fase I
Demanda | TUBERÍA Y ACCESORIOS CONDUIT GALVANIZADAS | 11950 | COPA REDUCIDA GALVANIZADA HD 2" x 3/4" | UN | 9785 | Actualización 2025-I Fase II + M.O. Ley 2101 de 2021
Demanda | ACCESORIOS HD PARA REDES DE ACUEDUCTO | 11951 | UNIÓN BRIDA x ACOPLE UNIVERSAL 3" | UN | 190400 | Actualización 2025-I Fase II + M.O. Ley 2101 de 2021
Demanda | ACCESORIOS HD PARA REDES DE ACUEDUCTO | 11952 | UNIÓN BRIDA x ACOPLE UNIVERSAL 4" | UN | 210630 | Actualización 2025-I Fase II + M.O. Ley 2101 de 2021
Demanda | TUBERÍA Y ACCESORIOS CONDUIT GALVANIZADAS | 11953 | JUNTA ANTIVIBRATORIA D= 4" | UN | 328572 | Actualización 2025-I Fase II + M.O. Ley 2101 de 2021
Demanda | ACCESORIOS HD PARA REDES DE ACUEDUCTO | 11954 | PASAMURO ACERO INOXIDABLE D= 1 1/2" x 50cm PARA TUBO DE 1" | UN | 177111 | Actualización 2025-I Fase II + M.O. Ley 2101 de 2021
Demanda | ACCESORIOS HD PARA REDES DE ACUEDUCTO | 11955 | PASAMURO ACERO INOXIDABLE D= 4" x 50cm PARA TUBO DE 3" | UN | 421628 | Actualización 2025-I Fase II + M.O. Ley 2101 de 2021
Demanda | ACCESORIOS HD PARA REDES DE ACUEDUCTO | 11956 | MANÓMETRO DE PRESIÓN 0 - 200 PSI | UN | 75829 | Actualización 2025-I Fase II + M.O. Ley 2101 de 2021
Demanda | ACCESORIOS HD PARA REDES DE ACUEDUCTO | 11958 | PASAMURO ACERO INOXIDABLE D= 2 1/2" x 50cm PARA TUBO DE 2" | UN | 296066 | Actualización 2025-I Fase II + M.O. Ley 2101 de 2021
Demanda | TUBERIAS Y ACCESORIOS DE PVC - ACUEDUCTO | 11960 | ADAPTADOR MACHO CPVC D=1/2" | UN | 2530 | Actualización 2025-I Fase I
Demanda | LADRILLOS, BLOQUES Y ADOQUINES | 11961 | BLOQUE No. 3 | UN | 1100 | Actualización 2025-I Fase I
Demanda | CABLES Y ACCESORIOS ELECTRICOS | 11965 | TRANSFORMADOR SEMISUMERGIBLE 300 KVA 11,4K/208-120V | UN | 36877567 | Actualización 2025-I Fase II + M.O. Ley 2101 de 2021
Demanda | AGREGADOS PÉTREOS, BASES Y SUBBASES GRANULARES | 11968 | BASE GRANULAR CLASE A (BGA_BG38) | M3 | 95557 | Actualización 2025-I Fase I
Demanda | AGREGADOS PÉTREOS, BASES Y SUBBASES GRANULARES | 11969 | AGREGADOS RECICLADOS PARA SUBBASE GRANULAR (AR_SBG50) | M3 | 92716 | Actualización 2025-I Fase I
Demanda | CANAL DE DRENAJE | 11972 | CANAL DE DRENAJE MONOLÍTICO Y REJA EN CONCRETO POLIMÉRICO RD 150V H480 F900, H=48cm, A=21cm, Long.=100cm. | UN | 1245559 | Actualización 2025-I Fase II + M.O. Ley 2101 de 2021
Demanda | CANAL DE DRENAJE | 11973 | CANAL DE DRENAJE MONOLÍTICO Y REJA EN CONCRETO POLÍMERICO PD 100V H230 D400, H=23cm, A=15cm, Long.=100cm. | UN | 542828 | Actualización 2025-I Fase II + M.O. Ley 2101 de 2021
Demanda | CANAL DE DRENAJE | 11974 | CANAL DE DRENAJE MONOLÍTICO Y REJA EN CONCRETO POLÍMERICO RD 200V H330 F900, H=33cm, A=26cm, Long.=100cm. | UN | 1234275 | Actualización 2025-I Fase II + M.O. Ley 2101 de 2021
Demanda | ACCESORIOS HD PARA REDES DE ACUEDUCTO | 11977 | TAPON HD J.H. D=3" | UN | 133280 | Actualización 2025-I Fase II + M.O. Ley 2101 de 2021
Demanda | ACCESORIOS HD PARA REDES DE ACUEDUCTO | 11978 | TEE HD J.H. D=10" x 6" | UN | 2011100 | Actualización 2025-I Fase II + M.O. Ley 2101 de 2021
Demanda | ACCESORIOS HD PARA REDES DE ACUEDUCTO | 11979 | CODO HD J.H. PARA PVC 22.5° D=2" | UN | 117810 | Actualización 2025-I Fase II + M.O. Ley 2101 de 2021
Demanda | ARBOLES-GRAMAS-VEGETACIÓN Y PLANTACIÓN PAISAJÍSTIC | 11981 | PLANTACIÓN DE CARISECO H= 1.5 m. (Incluye suministro al sitio de obra, plantacion, aplicación y mezcla de sustrato, tutor y amarre. Incluye transporte y disposición final de sobrantes en sitio autorizado a 28 Kms). | UN | 194857 | Actualización 2025-I Fase II + M.O. Ley 2101 de 2021
Demanda | ARBOLES-GRAMAS-VEGETACIÓN Y PLANTACIÓN PAISAJÍSTIC | 11982 | PLANTACION DE PALMA ALEJANDRA H= 1.5 m. (Incluye suministro al sitio de obra, plantacion, aplicación y mezcla de sustrato, tutor, amarre, incluye transporte y disposición final de sobrantes en sitio autorizado a 28 km). | UN | 309401 | Actualización 2025-I Fase II + M.O. Ley 2101 de 2021
Demanda | ARBOLES-GRAMAS-VEGETACIÓN Y PLANTACIÓN PAISAJÍSTIC | 11983 | PLANTACION DE SIETECUEROS H= 1.5 m. (Incluye suministro al sitio de obra, plantacion, aplicación y mezcla de sustrato, tutor y amarre. Incluye transporte y disposición final de sobrantes en sitio autorizado a 28 km). | UN | 190908 | Actualización 2025-I Fase II + M.O. Ley 2101 de 2021
Demanda | MATERIALES BÁSICOS | 11984 | CLORURO DE CALCIO (En perlas) | KG | 4598 | Actualización 2025-I Fase II + M.O. Ley 2101 de 2021
Demanda | ARBOLES-GRAMAS-VEGETACIÓN Y PLANTACIÓN PAISAJÍSTIC | 11987 | PLANTACION DE CUCHARO H= 1.5 m. (Incluye suministro al sitio de obra, plantacion, aplicación y mezcla de sustrato, tutor y amarre. Incluye transporte y disposición final de sobrantes en sitio autorizado a 28 km). | UN | 146044 | Actualización 2025-I Fase II + M.O. Ley 2101 de 2021
Demanda | SEÑALES, BARRERAS Y DEMARCACIÓN VIAL | 11988 | TELA PARA CERRAMIENTO 55 gr/m2, COLOR BLANCO, ANCHO = 2.10m | ML | 2990 | Actualización 2025-I Fase II + M.O. Ley 2101 de 2021
Demanda | SELLANTES-IMPERMEABILIZANTES Y ADITIVOS CONCRETOS | 11989 | ESPUMA DE POLIETILENO, ANCHO = 1.00 m, ESPESOR = 5 mm | ML | 4800 | Actualización 2025-I Fase II + M.O. Ley 2101 de 2021
Demanda | ARBOLES-GRAMAS-VEGETACIÓN Y PLANTACIÓN PAISAJÍSTIC | 11990 | HELECHO MACHO H=1.0 m. (Incluye suministro al sitio de obra) | UN | 126393 | Actualización 2025-I Fase II + M.O. Ley 2101 de 2021
Demanda | ACTIVIDADES A TODO COSTO | 11991 | PERFORACIÓN HORIZONTAL PARA DUCTO DE POLIETILENO D=6", INCLUYE TUBERÍA (Incluye suministro e instalación) | ML | 757125 | Actualización 2025-I Fase II + M.O. Ley 2101 de 2021
Demanda | ACTIVIDADES A TODO COSTO | 11992 | PERFORACIÓN HORIZONTAL PARA DUCTO DE POLIETILENO D=12", INCLUYE TUBERÍA (Incluye suministro e instalación) | ML | 1514250 | Actualización 2025-I Fase II + M.O. Ley 2101 de 2021
Demanda | DUCTOS PVC - ELECTRICOS/TELEFONICOS TIPO TDP-DB-EB | 11993 | ADAPTADOR TERMINAL CAMPANA PVC D=2" | UN | 6000 | Actualización 2025-I Fase I
Demanda | TUBERÍA Y ACCESORIOS EN POLIETILENO | 11994 | TEE PE 6"x6" - PE100, PN 16 - RDE 11 | UN | 645934 | Actualización 2025-I Fase II + M.O. Ley 2101 de 2021
Demanda | TUBERÍA Y ACCESORIOS EN POLIETILENO | 11995 | REDUCCIÓN CONCÉNTRICA 6"X4" - PE100 - PN16 - RDE 11 | UN | 226474 | Actualización 2025-I Fase II + M.O. Ley 2101 de 2021
Demanda | ACCESORIOS HD PARA REDES DE ACUEDUCTO | 11996 | TAPON HD J.H. D=12" | UN | 1555330 | Actualización 2025-I Fase II + M.O. Ley 2101 de 2021
Demanda | AGREGADOS PÉTREOS, BASES Y SUBBASES GRANULARES | 11997 | BASE GRANULAR CLASE B (BGB_BG38) | M3 | 89964 | Actualización 2025-I Fase I
Demanda | SEÑALES, BARRERAS Y DEMARCACIÓN VIAL | 11998 | BARRERA DE SEGURIDAD - SEPARADOR CICLORUTA TIPO A-165 SIN ANCLAJE (0.53m x 0.60m x 1.50m) COLOR GRIS RESISTENCIA CONCRETO 28 Mpa | UN | 92996 | Actualización 2025-I Fase II + M.O. Ley 2101 de 2021
Demanda | ELEMENTOS DE BIOSEGURIDAD | 12002 | ALCOHOL ANTISÉPTICO (ALCOHOL AL 70%). (Según Apéndice Bioseguridad Covid 19) | GLN | 27000 | Actualización 2025-I Fase II + M.O. Ley 2101 de 2021
Demanda | ELEMENTOS DE BIOSEGURIDAD | 12003 | TOALLAS DE PAPEL PARA MANOS. TIPO Z. DOBLE HOJA. (PAQUETE 150 HOJAS)_(Según Apéndice Bioseguridad Covid 19) | UN | 8287 | Actualización 2025-I Fase II + M.O. Ley 2101 de 2021
Demanda | ELEMENTOS DE BIOSEGURIDAD | 12004 | DISPENSADOR PLÁSTICO DE TOALLAS TIPO Z._(Según Apéndice Bioseguridad Covid 19) | UN | 59235 | Actualización 2025-I Fase II + M.O. Ley 2101 de 2021
Demanda | ELEMENTOS DE BIOSEGURIDAD | 12005 | MESA PLÁSTICA DE 0.72m x 0.72m x 0.72m._(Según Apéndice Bioseguridad Covid 19) | UN | 107900 | Actualización 2025-I Fase II + M.O. Ley 2101 de 2021
Demanda | ELEMENTOS DE BIOSEGURIDAD | 12006 | TERMOMETRO INFRARROJO PARA USO EN HUMANOS, LIBRE DE CONTACTO, IMPERMEABLE. (Según Apéndice Bioseguridad Covid 19) | UN | 78100 | Actualización 2025-I Fase II + M.O. Ley 2101 de 2021
Demanda | ELEMENTOS DE BIOSEGURIDAD | 12010 | JABÓN LIQUIDO PARA MANOS._(Según Apéndice Bioseguridad Covid 19) | GLN | 26000 | Actualización 2025-I Fase II + M.O. Ley 2101 de 2021
Demanda | ELEMENTOS DE BIOSEGURIDAD | 12011 | LAVAMANOS PORTÁTIL EN ACERO INOXIDABLE CON DOS TANQUES PARA AGUA LIMPIA Y RESIDUAL DE 20 LT C/U_ (Según Apéndice Bioseguridad Covid 19) | UN | 1100000 | Actualización 2025-I Fase II + M.O. Ley 2101 de 2021
Demanda | ELEMENTOS DE BIOSEGURIDAD | 12015 | GEL ANTIBACTERIAL Antiséptico para manos sin enjuague, a base de glicerina, alcohol antiséptico al 70%, contenido máx. de agua 30%._(Según Apéndice Bioseguridad Covid 19) | LT | 13500 | Actualización 2025-I Fase II + M.O. Ley 2101 de 2021
Demanda | ELEMENTOS DE BIOSEGURIDAD | 12017 | FUMIGADORA DE ESPALDA. ASPERSOR BOMBA MANUAL 20 LITROS. DESINFECCIÓN._ (Según Apéndice Bioseguridad Covid 19) | UN | 142000 | Actualización 2025-I Fase II + M.O. Ley 2101 de 2021
Demanda | ELEMENTOS DE BIOSEGURIDAD | 12019 | BIG BAG TELA POLIPROPILENO R220 GM/2 Rollo de 100m-100cm x 100cm x 160cm Solapa/Fondo Ciego. Reata 25/30 blancos | UN | 59417 | Actualización 2025-I Fase II + M.O. Ley 2101 de 2021
Demanda | TRANSPORTES DE MATERIALES Y ACARREOS | 12020 | CARGUE, TRANSPORTE Y DISPOSICIÓN FINAL DE MADERA. | M3 | 29691 | Actualización 2025-I Fase I
Demanda | TRANSPORTES DE MATERIALES Y ACARREOS | 12021 | CARGUE, TRANSPORTE Y DISPOSICIÓN FINAL DE RESIDUOS TIPO AGLOMERADO Y GUADUA. | KG | 1071 | Actualización 2025-I Fase I
Demanda | ELEMENTOS DE BIOSEGURIDAD | 12022 | OVEROL TYVEK BLANCO | UN | 32900 | Actualización 2025-I Fase II + M.O. Ley 2101 de 2021
Demanda | ELEMENTOS DE BIOSEGURIDAD | 12023 | RESPIRADOR ELASTOMÉRICO MEDIA CARA | UN | 62475 | Actualización 2025-I Fase II + M.O. Ley 2101 de 2021
Demanda | ELEMENTOS DE BIOSEGURIDAD | 12024 | FILTRO P-100 PARTÍCULAS S/ACEITE HUMOS METÁLICOS VAPORES | PAR | 39000 | Actualización 2025-I Fase II + M.O. Ley 2101 de 2021
Demanda | ELEMENTOS DE BIOSEGURIDAD | 12025 | MONOGAFAS CON VENTILACIÓN DIRECTA | PAR | 11100 | Actualización 2025-I Fase II + M.O. Ley 2101 de 2021
Demanda | ELEMENTOS DE BIOSEGURIDAD | 12026 | GORRO DESECHABLE COFIA BLANCO | UN | 268 | Actualización 2025-I Fase II + M.O. Ley 2101 de 2021
Demanda | ELEMENTOS DE BIOSEGURIDAD | 12027 | VYNIPEL DE 50cm x 50cm CALIBRE 6 | ROLLO | 34140 | Actualización 2025-I Fase II + M.O. Ley 2101 de 2021
Demanda | ELEMENTOS DE BIOSEGURIDAD | 12028 | DISPOSICIÓN FINAL DE RESIDUOS PELIGROSOS (MATERIALES CON CARACTERÍSTICAS DE PELIGROSIDAD TÓXICA, CORROSIVO, INFLAMABLES, EXPLOSIVOS Y/O ESPECIALES (RESIDUOS APROVECHABLES MEZCLADOS, COLCHONES, SOFÁS, FIBRAS DE VIDRIO Y BOLSAS DE CEMENTOS) | KG | 2118 | Actualización 2025-I Fase II + M.O. Ley 2101 de 2021
Demanda | ELEMENTOS DE BIOSEGURIDAD | 12029 | PETO PVC | UN | 20468 | Actualización 2025-I Fase II + M.O. Ley 2101 de 2021
Demanda | ELEMENTOS DE BIOSEGURIDAD | 12030 | CANECA PLÁSTICA CON TAPA 60 LTS | UN | 65000 | Actualización 2025-I Fase II + M.O. Ley 2101 de 2021
Demanda | ELEMENTOS DE BIOSEGURIDAD | 12031 | TAPABOCAS N95 SIN FILTRO. (Según Apéndice Bioseguridad Covid 19) | UN | 2800 | Actualización 2025-I Fase II + M.O. Ley 2101 de 2021
Demanda | ELEMENTOS DE BIOSEGURIDAD | 12039 | TAPABOCAS DESECHABLE. _(Según Apéndice Bioseguridad Covid 19) | UN | 336 | Actualización 2025-I Fase II + M.O. Ley 2101 de 2021
Demanda | ELEMENTOS DE BIOSEGURIDAD | 12040 | HIPOCLORITO AL 5%._ (Según Apéndice Bioseguridad Covid 19) | LT | 2800 | Actualización 2025-I Fase II + M.O. Ley 2101 de 2021
Demanda | TUBERÍA Y ACCESORIOS EN POLIETILENO | 12043 | TEE PE 12"X6" PE100, PN16 - RDE 11 | UN | 3440464 | Actualización 2025-I Fase II + M.O. Ley 2101 de 2021
Demanda | MATERIALES DE FERRETERÍA Y OTROS | 12045 | ANGEO PLÁSTICO | M2 | 1574 | Actualización 2025-I Fase II + M.O. Ley 2101 de 2021
Demanda | MATERIALES DE FERRETERÍA Y OTROS | 12046 | TRAGANTE CÚPULA CONCÉNTRICA DE 8"x 6" EN ALUMINIO | UN | 141953 | Actualización 2025-I Fase II + M.O. Ley 2101 de 2021
Demanda | ARBOLES-GRAMAS-VEGETACIÓN Y PLANTACIÓN PAISAJÍSTIC | 12048 | ABONO ORGÁNICO COMPOST (No incluye transporte) | KG | 16915 | Actualización 2025-I Fase II + M.O. Ley 2101 de 2021
Demanda | CANAL DE DRENAJE | 12050 | REJA TIPO PASARELA FUNDICIÓN CLASE DE CARGA C250, Long=500 mm, H=22 mm, Ancho=323 mm | UN | 437375 | Actualización 2025-I Fase II + M.O. Ley 2101 de 2021
Demanda | TUBERÍA Y ACCESORIOS DE PVC PARA ALCANTARILLADO | 12051 | TUBERIA PVC SANITARIA D=10" | ML | 226632 | Actualización 2025-I Fase I
Demanda | TUBERÍA Y ACCESORIOS DE PVC PARA ALCANTARILLADO | 12052 | TEE PVC SANITARIA D=6" | UN | 236284 | Actualización 2025-I Fase I
Demanda | SELLANTES-IMPERMEABILIZANTES Y ADITIVOS CONCRETOS | 12058 | LÍQUIDO INHIBIDOR PASIVADOR DE CORROSIÓN DEL CONCRETO REFORZADO | KG | 6526 | Actualización 2025-I Fase II + M.O. Ley 2101 de 2021
Demanda | ACCESORIOS HD PARA REDES DE ACUEDUCTO | 12059 | VÁLVULA CHEQUE DE 2" CLASE 300. | UN | 425987 | Actualización 2025-I Fase II + M.O. Ley 2101 de 2021
Demanda | PINTURAS | 12090 | RECUBRIMIENTO EPÓXICO DE ALTA RESISTENCIA QUÍMICA INSENSIBLE A LA HUMEDAD | KG | 160155 | Actualización 2025-I Fase II + M.O. Ley 2101 de 2021
Demanda | DUCTOS PVC - ELECTRICOS/TELEFONICOS TIPO TDP-DB-EB | 12091 | SEPARADORES (ESPACIADOR) DE DUCTERÍA PARA 2 TUBOS DE Ø2" UNA Y DOBLE CARA | UN | 8330 | Actualización 2025-I Fase I
Demanda | DUCTOS PVC - ELECTRICOS/TELEFONICOS TIPO TDP-DB-EB | 12092 | SEPARADORES (ESPACIADOR) DE DUCTERÍA PARA 4 TUBOS DE Ø2" UNA Y DOBLE CARA | UN | 14280 | Actualización 2025-I Fase I
Demanda | DUCTOS PVC - ELECTRICOS/TELEFONICOS TIPO TDP-DB-EB | 12093 | SEPARADORES (ESPACIADOR) DE DUCTERÍA PARA 6 TUBOS DE Ø2" UNA Y DOBLE CARA | UN | 21420 | Actualización 2025-I Fase I
Demanda | DUCTOS PVC - ELECTRICOS/TELEFONICOS TIPO TDP-DB-EB | 12094 | SEPARADORES (ESPACIADOR) DE DUCTERÍA PARA 8 TUBOS DE Ø2" UNA Y DOBLE CARA | UN | 26180 | Actualización 2025-I Fase I
Demanda | DUCTOS PVC - ELECTRICOS/TELEFONICOS TIPO TDP-DB-EB | 12095 | SEPARADORES (ESPACIADOR) DE DUCTERÍA PARA 2 TUBOS DE Ø4" UNA Y DOBLE CARA | UN | 9520 | Actualización 2025-I Fase I
Demanda | DUCTOS PVC - ELECTRICOS/TELEFONICOS TIPO TDP-DB-EB | 12096 | SEPARADORES (ESPACIADOR) DE DUCTERÍA PARA 4 TUBOS DE Ø4" UNA Y DOBLE CARA | UN | 16660 | Actualización 2025-I Fase I
Demanda | DUCTOS PVC - ELECTRICOS/TELEFONICOS TIPO TDP-DB-EB | 12097 | SEPARADORES (ESPACIADOR) DE DUCTERÍA PARA 6 TUBOS DE Ø4" UNA Y DOBLE CARA | UN | 29750 | Actualización 2025-I Fase I
Demanda | DUCTOS PVC - ELECTRICOS/TELEFONICOS TIPO TDP-DB-EB | 12098 | SEPARADORES (ESPACIADOR) DE DUCTERÍA PARA 8 TUBOS DE Ø4" UNA Y DOBLE CARA | UN | 32130 | Actualización 2025-I Fase I
Demanda | CANAL DE DRENAJE | 12229 | TAPA INICIO / FINAL PARA SARDINEL DE DRENAJE RD 200 H:33 CM | UN | 479816 | Actualización 2025-I Fase II + M.O. Ley 2101 de 2021
Demanda | LADRILLOS, BLOQUES Y ADOQUINES | 12234 | BLOQUE DE CEMENTO MACIZO 4.2MPA VERDE DE 6X10X20 cm. | UN | 2176 | Actualización 2025-I Fase I
Demanda | SELLANTES-IMPERMEABILIZANTES Y ADITIVOS CONCRETOS | 12235 | MICROFIBRA SINTÉTICA MULTIFILAMENTO DE POLIPROPILENO | KG | 55692 | Actualización 2025-I Fase II + M.O. Ley 2101 de 2021
Demanda | ENSAYO LABORATORIO - PINTURA | 12236 | METODO DE ENSAYO PARA LA RESISTENCIA A LA TRACCION DE RECUBRIMIENTOS, UTILIZANDO PROBADORES PORTATILES DE ADHERENCIA. Norma Técnica: NTC-3916-96 ASTM D4541-22 | UN | 241770 | Actualización 2025-I Fase II + M.O. Ley 2101 de 2021
Demanda | ENSAYO LABORATORIO - ALUMINIO | 12237 | DEFINICIONES Y METODOS PARA LOS ENSAYOS MECANICOS DE PRODUCTOS DE ACERO (TRACCION DE LAMINA EN ALUMINIO). Norma Técnica: NTC-3353-24 ASTM E8/E8M-24 | UN | 134884 | Actualización 2025-I Fase II + M.O. Ley 2101 de 2021
Demanda | ENSAYO LABORATORIO - ALUMINIO | 12238 | METODOS DE PRUEBA ESTANDAR PARA PRUEBAS DE FLEXION DE MATERIALES PARA DETERMINAR SU DUCTILIDAD (FLEXION DE LAMINA EN ALUMINIO). Norma Técnica: ASTM E290-22 | UN | 159460 | Actualización 2025-I Fase II + M.O. Ley 2101 de 2021
Demanda | AGREGADOS PÉTREOS, BASES Y SUBBASES GRANULARES | 12239 | SUBBASE GRANULAR PEA CLASE A - (SBG_PEA_A_50) | M3 | 79730 | Actualización 2025-I Fase I
Demanda | AGREGADOS PÉTREOS, BASES Y SUBBASES GRANULARES | 12240 | SUBBASE GRANULAR PEA CLASE A - (SBG_PEA_A_64) | M3 | 79730 | Actualización 2025-I Fase I
Demanda | AGREGADOS PÉTREOS, BASES Y SUBBASES GRANULARES | 12241 | SUBBASE GRANULAR PEA CLASE B - (SBG_PEA_B_50) | M3 | 79730 | Actualización 2025-I Fase I
Demanda | AGREGADOS PÉTREOS, BASES Y SUBBASES GRANULARES | 12243 | SUBBASE GRANULAR PEA CLASE B - (SBG_PEA_B_64) | M3 | 79730 | Actualización 2025-I Fase I
Demanda | AGREGADOS PÉTREOS, BASES Y SUBBASES GRANULARES | 12244 | MATERIAL MARGINAL | M3 | 19635 | Actualización 2025-I Fase I
Demanda | AGREGADOS PÉTREOS, BASES Y SUBBASES GRANULARES | 12245 | AGREGADOS RECICLADOS PARA BASE GRANULAR (AR_BG38) | M3 | 107701 | Actualización 2025-I Fase I
Demanda | AGREGADOS PÉTREOS, BASES Y SUBBASES GRANULARES | 12246 | AGREGADOS RECICLADOS PARA BASE GRANULAR (AR_BG25) | M3 | 107701 | Actualización 2025-I Fase I
Demanda | AGREGADOS PÉTREOS, BASES Y SUBBASES GRANULARES | 12247 | AGREGADOS RECICLADOS PARA SUBBASE GRANULAR PEA (AR_SBG_PEA50) | M3 | 76160 | Actualización 2025-I Fase I
Demanda | AGREGADOS PÉTREOS, BASES Y SUBBASES GRANULARES | 12248 | AGREGADOS RECICLADOS PARA SUBBASE GRANULAR PEA (AR_SBG_PEA64) | M3 | 76160 | Actualización 2025-I Fase I
Demanda | MATERIALES BÁSICOS | 12249 | GRANO DE CAUCHO RECICLADO (GCR) | KG | 2800 | Actualización 2025-I Fase I
Demanda | CONCRETOS Y MORTEROS PREMEZCLADOS | 12250 | CONCRETO AUTOCOMPACTANTE 24 Mpa (245 Kg/cm2) | M3 | 659290 | Actualización 2025-I Fase I
Demanda | CONCRETOS Y MORTEROS PREMEZCLADOS | 12251 | CONCRETO AUTOCOMPACTANTE 28 Mpa (280 Kg/cm2) | M3 | 676235 | Actualización 2025-I Fase I
Demanda | CONCRETOS Y MORTEROS PREMEZCLADOS | 12252 | CONCRETO AUTOCOMPACTANTE 44 Mpa (448 Kg/cm2) | M3 | 803788 | Actualización 2025-I Fase I
Demanda | ENSAYO CAMPO - DIAGNOSTICO DE PAVIMENTOS | 12255 | LEVANTAMIENTO DE FALLAS EN VIAS CON SUPERFICIE EN AFIRMADO EN ZONA RURAL, CON EQUIPO DE ALTO RENDIMIENTO MEDIANTE CAPTURA DE IMAGENES DE ALTA RESOLUCION O SISTEMA LASER, Y DETERMINACION DEL INDICE DE CONDICION DE VIAS SIN SUPERFICIE-URCI. Incluye movilización, carro escolta del equipo, toma de información, procesamiento, entrega del inventario de fallas y cálculo del valor del URCI. Norma Técnica: TM-5-626-95 (afirmados) | Km-Car | 254001 | Actualización 2025-I Fase II + M.O. Ley 2101 de 2021
Demanda | ENSAYO LABORATORIO - SUELOS | 12257 | RESISTENCIA A LA COMPRESION INCONFINADA DE MEZCLAS COMPACTADAS DE SUELO-CAL (CON MEDICION DE ESFUERZO-DEFORMACION). Norma Técnica INVE-605-13. | UN | 107100 | Actualización 2025-I Fase II + M.O. Ley 2101 de 2021
Demanda | ENSAYO CAMPO - SOLDADURAS | 12258 | PRACTICA ESTANDAR PARA PRUEBAS DE TINTAS PENETRANTES PARA LA INDUSTRIA EN GENERAL. Norma Técnica: ASTM E165/E165M-23 ASTM E1417/E1417M-21e1 | DIA | 1725500 | Actualización 2025-I Fase II + M.O. Ley 2101 de 2021
Demanda | ENSAYO CAMPO - SOLDADURAS | 12259 | GUIA ESTANDAR PARA ENSAYO DE PARTICULAS MAGNETICAS. Norma Técnica: ASTM E709-21 AWS D1.1/D1.1M-20 Numeral 8.10 | DIA | 873650 | Actualización 2025-I Fase II + M.O. Ley 2101 de 2021
Demanda | ENSAYO CAMPO -RECUBRIMIENTO ESTRUCTURA METÁLICA | 12260 | METODO DE PRUEBA ESTANDAR PARA DETERMINAR LA RESISTENCIA AL ARRANQUE DE LOS RECUBRIMIENTOS UTILIZANDO PROBADORES DE ADHERENCIA PORTATILES. Norma Técnica: ASTM D4541-22 | DIA | 919632 | Actualización 2025-I Fase II + M.O. Ley 2101 de 2021
Demanda | ENSAYO CAMPO -RECUBRIMIENTO ESTRUCTURA METÁLICA | 12261 | EVALUACION DEL ESPESOR DE PELICULA DE ZINC. CALIBRACION DE ESPESORES DE PELICULA SECA. Norma Técnica: ASTM A123/A123M-24 ASTM A153/A153M-23 ASTM D7091-22 | DIA | 1029988 | Actualización 2025-I Fase II + M.O. Ley 2101 de 2021
Demanda | ENSAYO CAMPO -RECUBRIMIENTO ESTRUCTURA METÁLICA | 12263 | SISTEMAS DE PINTURAS PROTECTORAS. VARIABLES DE EVALUACION EN CAMPO. VALORACION DE LA CONTINUIDAD EN PELICULA. Norma Técnica NTC-3951-96 ASTM D5162-21 | DIA | 1029988 | Actualización 2025-I Fase II + M.O. Ley 2101 de 2021
Demanda | ENSAYO LABORATORIO - CEMENTOS HIDRÁULICOS | 12264 | METODO DE ENSAYO PARA DETERMINAR LA FINURA DEL CEMENTO HIDRAULICO UTILIZANDO EL TAMIZ DE 45 mm (No. 325). Norma Técnica: NTC-294-18. | UN | 74375 | Actualización 2025-I Fase II + M.O. Ley 2101 de 2021
Demanda | TUBERIA Y ACCESORIOS EN ACERO GALVANIZADO | 12265 | TUBERIA HIERRO GALVANIZADO D=4" CALIBRE 16 (E=1.5MM) | ML | 134708 | Actualización 2025-I Fase II + M.O. Ley 2101 de 2021
Demanda | ENSAYO CAMPO - SOLDADURAS | 12266 | PRACTICA ESTANDAR PARA PRUEBAS ULTRASONICAS DE JUNTAS DE SOLDADURAS. Norma Técnica: ASTM E164-19 AWS D1.1/D1.1M-20 ANEXO H | DIA | 946455 | Actualización 2025-I Fase II + M.O. Ley 2101 de 2021
Demanda | ELEMENTOS DE BIOSEGURIDAD | 12267 | LAVAMANOS PORTATIL DE PEDAL TIPO MANOS LIBRES. | UN | 1097900 | Actualización 2025-I Fase II + M.O. Ley 2101 de 2021
Demanda | ELEMENTOS DE BIOSEGURIDAD | 12268 | CALIBRACION TERMOMETRO DIGITAL | UN | 207012 | Actualización 2025-I Fase II + M.O. Ley 2101 de 2021
Demanda | ELEMENTOS DE BIOSEGURIDAD | 12269 | TERMOMETRO DIGITAL INFRAROJO PARA USO EN HUMANOS, LIBRE DE CONTACTO, IMPERMEABLE | UN | 78100 | Actualización 2025-I Fase II + M.O. Ley 2101 de 2021
Demanda | ELEMENTOS DE BIOSEGURIDAD | 12270 | DISPENSADOR DE JABÓN LÍQUIDO O GEL ANTIBACTERIAL - ALCOHOL, CON PEDAL METÁLICO | UN | 143999 | Actualización 2025-I Fase II + M.O. Ley 2101 de 2021
Demanda | ELEMENTOS DE BIOSEGURIDAD | 12271 | RECOLECCION, TRANSPORTE Y DISPOSICION DE RESIDUOS LÍQUIDOS PROVENIENTES DE LAVAMANOS PORTATILES. (INCLUYE EQUIPO DE SUCCIÓN) | M3 | 371137 | Actualización 2025-I Fase II + M.O. Ley 2101 de 2021
Demanda | ELEMENTOS DE BIOSEGURIDAD | 12272 | BOTIQUIN TIPO B DOTADO PORTÁTIL | UN | 387900 | Actualización 2025-I Fase II + M.O. Ley 2101 de 2021
Demanda | AFORO DE TRANSITO | 12277 | AFOROS DE TRANSITO (MOTORIZADOS Y NO MOTORIZADOS) A PARTIR DE CAPTURA DE VIDEO. Incluye digitación y entrega de base de datos en archivo Excel. Captura día hábil y no hábil, con sus respectivos movimientos. Incluye todos los costos directos e indirectos | HR | 251285 | Actualización 2025-I Fase II + M.O. Ley 2101 de 2021
Demanda | ENSAYO CAMPO - PERFORACIONES | 12319 | BARRENO MANUAL HASTA 10M. Incluye descripcion visual de estratos encontrados, lecturas de campo, SPT, Veleta, tipo y prof. muestras recuperadas, datos nivel freático | ML | 110763 | Actualización 2025-I Fase II + M.O. Ley 2101 de 2021
Demanda | ENSAYO CAMPO - PERFORACIONES | 12320 | PERFORACION MECANICA EN SUELO BLANDO DE 0 a 30m. Incluye descripción visual de estratos encontrados, lecturas de campo, SPT, Veleta, tipo y profundidad de las muestras recuperadas, datos nivel freático, muestras inalteradas en tubo Shelby y/o muestreador de pistón | ML | 250590 | Actualización 2025-I Fase II + M.O. Ley 2101 de 2021
Demanda | ENSAYO CAMPO - PERFORACIONES | 12321 | PERFORACION MECANICA EN SUELO BLANDO DE 0 a 50m. Incluye descripción visual de estratos encontrados, lecturas de campo, SPT, Veleta, tipo y profundidad de las muestras recuperadas, datos nivel freático, muestras inalteradas en tubo Shelby y/o muestreador de pistón | ML | 313238 | Actualización 2025-I Fase II + M.O. Ley 2101 de 2021
Demanda | ENSAYO CAMPO - PERFORACIONES | 12322 | PERFORACION MECANICA EN SUELO BLANDO mayor de 50m. Incluye descripción visual de estratos encontrados, lecturas de campo, SPT, Veleta, tipo y profundidad de las muestras recuperadas, datos nivel freático, muestras inalteradas en tubo Shelby y/o muestreador de pistón | ML | 221526 | Actualización 2025-I Fase II + M.O. Ley 2101 de 2021
Demanda | ENSAYO CAMPO - PERFORACIONES | 12323 | PERFORACION MECANICA EN SUELO DURO DE 0 a 10m.Incl recuperación continua muestras, descrip visual estratos encontrados, lecturas de campo, SPT, Veleta, tipo y profundidad de las muestras recuperadas, muestras inalteradas en tubo Shelby y/o muestreador de pistón. | ML | 172298 | Actualización 2025-I Fase II + M.O. Ley 2101 de 2021
Demanda | ENSAYO CAMPO - PERFORACIONES | 12324 | PERFORACION MECANICA EN SUELO DURO DE 0 a 30m.Incluye recuperación continua muestras, descripción visual estratos encontrados, lecturas de campo, SPT, Veleta de campo, tipo y profundidad de las muestras recuperadas, muestras inalteradas en tubo Shelby y/o muestreador de pistón. | ML | 227679 | Actualización 2025-I Fase II + M.O. Ley 2101 de 2021
Demanda | ENSAYO CAMPO - PERFORACIONES | 12325 | PERFORACION MECANICA EN SUELO DURO DE 0 a 50m.Incl recuperación continua muestras, descripción visual estratos encontrados, lecturas de campo, SPT, Veleta, tipo y profundidad de las muestras recuperadas, muestras inalteradas en tubo Shelby y/o muestreador de pistón | ML | 246140 | Actualización 2025-I Fase II + M.O. Ley 2101 de 2021
Demanda | ENSAYO CAMPO - PERFORACIONES | 12326 | PERFORACION MECANICA EN SUELO DURO mayor de 50m.Incl recuperación continua muestras, descrip visual estratos encontrados, lecturas de campo, SPT, Veleta, tipo y profundidad de las muestras recuperadas, muestras inalteradas en tubo Shelby y/o muestreador de pistón. | ML | 417648 | Actualización 2025-I Fase II + M.O. Ley 2101 de 2021
Demanda | ENSAYO CAMPO - PERFORACIONES | 12327 | PERFORACION MECANICA EN COLUVION/ALUVION DE 0 a 50m. Incluye recuperación continua muestras, descrip visual estratos encontrados, lecturas de campo, SPT, Veleta, tipo y profundidad de las muestras recuperadas | ML | 553814 | Actualización 2025-I Fase II + M.O. Ley 2101 de 2021
Demanda | ENSAYO CAMPO - PERFORACIONES | 12328 | PERFORACION MECANICA EN COLUVION/ALUVION mayor de 50m. Incluye recuperación continua muestras, descrip visual estratos encontrados, lecturas de campo, SPT, Veleta, tipo y profundidad de las muestras recuperadas | ML | 516893 | Actualización 2025-I Fase II + M.O. Ley 2101 de 2021
Demanda | ENSAYO CAMPO - SUELOS | 12329 | ENSAYO DE REFRACCION SISMICA | UN | 3451000 | Actualización 2025-I Fase II + M.O. Ley 2101 de 2021
Demanda | ENSAYO CAMPO - SUELOS | 12330 | ENSAYO REMI (Refraction Microtremors) | UN | 3451000 | Actualización 2025-I Fase II + M.O. Ley 2101 de 2021
Demanda | ENSAYO CAMPO - SUELOS | 12331 | ENSAYO MASW (Multichanel Analysis of Surface Waves). Determinación espesores estratos y velocidad de onda de corte | UN | 4760000 | Actualización 2025-I Fase II + M.O. Ley 2101 de 2021
Demanda | ENSAYO LABORATORIO - SUELOS | 12332 | PRUEBA ESTANDAR PARA LA DETERMINACION DEL MODULO Y AMORTIGUAMIENTO DE SUELOS MEDIANTE DISPOSITIVOS DE COLUMNA RESONANTE DE BASE FIJA. Norma Técnica: ASTM D4015-21 | UN | 1963500 | Actualización 2025-I Fase II + M.O. Ley 2101 de 2021
Demanda | ENSAYO LABORATORIO - SUELOS | 12333 | ENSAYO TRIAXIAL CICLICO | UN | 1784512 | Actualización 2025-I Fase II + M.O. Ley 2101 de 2021
Demanda | ENSAYO LABORATORIO - SUELOS | 12334 | ENSAYO Piezoelectric Bender Element | UN | 383000 | Actualización 2025-I Fase II + M.O. Ley 2101 de 2021
Demanda | ENSAYO LABORATORIO - SUELOS | 12335 | EXPANSIÓN CONTROLADA EN CONSOLIDOMETRO | UN | 283220 | Actualización 2025-I Fase II + M.O. Ley 2101 de 2021
Demanda | ENSAYO LABORATORIO - SUELOS | 12336 | ENSAYO DE VELETA DE LABORATORIO | UN | 49980 | Actualización 2025-I Fase II + M.O. Ley 2101 de 2021
Demanda | MARCOS, TAPAS, REJILLAS, HERRAJES Y CAJILLAS | 12341 | MARCO Y TAPA PARA CAJA DE INSPECCION CODENSA CS290 | UN | 3798837 | Actualización 2025-I Fase I
Demanda | FORMALETAS, ANDAMIOS Y ACCESORIOS | 12350 | ANDAMIO CERTIFICADO MULTIDIRECCIONAL, 1 TORRE, SECCIÓN DE 1.4 X 1.4 M, ALTURA DE ANDAMIO 3 M | DIA | 32790 | Actualización 2025-I Fase I
Demanda | SELLANTES-IMPERMEABILIZANTES Y ADITIVOS CONCRETOS | 12352 | MORTERO SIN CONTRACCIÓN PARA ANCLAJES Y RELLENOS DE PRECISIÓN | BULTO | 259635 | Actualización 2025-I Fase II + M.O. Ley 2101 de 2021
Demanda | FORMALETAS, ANDAMIOS Y ACCESORIOS | 12355 | ANDAMIO CERTIFICADO MULTIDIRECCIONAL, 1 TORRE, SECCIÓN DE 1.4 X 1.4 M, ALTURA DE ANDAMIO 4 M | DIA | 42119 | Actualización 2025-I Fase I
Demanda | ESTRUCTURAS EN ACERO | 12356 | LÁMINA HR 8mm x 20"A588 GR B/A709 GR 50/W | KG | 13804 | Actualización 2025-I Fase I
Demanda | ELEMENTOS DE BIOSEGURIDAD | 12357 | BOTIQUIN TIPO A DOTADO PORTÁTIL | UN | 56900 | Actualización 2025-I Fase II + M.O. Ley 2101 de 2021
Demanda | NEOPRENOS | 12358 | APOYOS DE NEOPRENO DE 500mm x 400mm x 50mm Dureza 60. Con refuerzo de 2 láminas de 1/4" | UN | 582990 | Actualización 2025-I Fase II + M.O. Ley 2101 de 2021
Demanda | CONCRETOS Y MORTEROS PREMEZCLADOS | 12373 | CONCRETO MR45 (350 Kg/cm2) ACELERADO 7 DÍAS | M3 | 762137 | Actualización 2025-I Fase I
Demanda | TUBERÍA Y ACCESORIOS EN ACERO | 12375 | CODO EN ACERO D=24" ENTRE 67.5° Y 90° CON EXTREMOS DE JUNTA ESPIGO / CAMPANA CON EMPAQUE DE CAUCHO, CON REVESTIMIENTO INTERIOR Y RECUBRIMIENTO EXTERIOR EN MORTERO DE CEMENTO. L=1.65X1.65M. PRESION DE TRABAJO = 150 PSI. SUMINISTRO Y TRANSPORTE | UN | 11055705 | Actualización 2025-I Fase II + M.O. Ley 2101 de 2021
Demanda | TUBERÍA Y ACCESORIOS EN ACERO | 12376 | TAPON EN ACERO D=16" SOLDADO | UN | 809557 | Actualización 2025-I Fase II + M.O. Ley 2101 de 2021
Demanda | TUBERÍA Y ACCESORIOS EN ACERO | 12377 | REDUCCION EN ACERO D=20" x 16" CON EXTREMOS DE ESPIGO D=20" Y CAMPANA D=16", CON REVESTIMIENTO INTERIOR Y RECUBRIMIENTO EXTERIOR EN MORTERO DE CEMENTO. L= 0.58m. PRESION DE TRABAJO = 150 PSI. SUMINISTRO Y TRANSPORTE | UN | 3037470 | Actualización 2025-I Fase II + M.O. Ley 2101 de 2021
Demanda | NEOPRENOS | 12383 | JUNTA DE DILATACIÓN ELASTOMERICA MOVIMIENTO 160 mm (+/- 80 mm) | ML | 3905675 | Actualización 2025-I Fase II + M.O. Ley 2101 de 2021
Demanda | NEOPRENOS | 12384 | JUNTA DE DILATACIÓN ELASTOMERICA MOVIMIENTO 230 mm (+/- 115 mm) | ML | 7042024 | Actualización 2025-I Fase II + M.O. Ley 2101 de 2021
Demanda | ARQUEOLOGÍA | 12390 | Conteo cualitativo y cuantitativo de fitolitos en las muestras de suelo, interpretando y reconstruyendo el contexto arqueobótanico. | UN | 2320500 | Actualización 2025-I Fase II + M.O. Ley 2101 de 2021
Demanda | ARQUEOLOGÍA | 12391 | Datación por Carbono 14 y extracción de colageno oseo. | UN | 3702428 | Actualización 2025-I Fase II + M.O. Ley 2101 de 2021
Demanda | ARQUEOLOGÍA | 12392 | Transporte aereo , entrega más rapida, de una muestra de 5 kg, desde la ciudad de Bogota hasta Ciudad de Mexico | UN | 1346190 | Actualización 2025-I Fase II + M.O. Ley 2101 de 2021
Demanda | ARQUEOLOGÍA | 12393 | Elaboración, digitalización y descripción de sección delgada de fragmento ceramica. | MUESTRA | 1433935 | Actualización 2025-I Fase II + M.O. Ley 2101 de 2021
Demanda | ENSAYO CAMPO - ELEMENTOS ESTRUCTURALES CONCRETO | 12394 | PRUEBA ESTANDAR PARA ELEMENTOS DE CIMENTACION PROFUNDA BAJO CARGA DE COMPRESION AXIAL ESTATICA. (PILOTE HASTA 100 TON - INCLUYE TRANSPORTE DE EQUIPOS). Norma Técnica: ASTM D1143/D1143M-20e1 | UN | 19499839 | Actualización 2025-I Fase II + M.O. Ley 2101 de 2021
Demanda | ARQUEOLOGÍA | 12396 | Analisis Bioantropologico de restos oseos humanos, cuarteta basica , informe y base de datos detallada. (Incluye limpieza y registro fotografico). | UN | 2750000 | Actualización 2025-I Fase II + M.O. Ley 2101 de 2021
Demanda | ELEMENTOS DE BIOSEGURIDAD SEGÚN APÉNDICE | 12428 | FUMIGADORA DE ESPALDA. ASPERSOR BOMBA MANUAL 20 LITROS. DESINFECCIÓN._(Según Apéndice Bioseguridad Covid 19_V1 y V2) | UN | 119328 | Actualización 2025-I Fase II + M.O. Ley 2101 de 2021
Demanda | ELEMENTOS DE BIOSEGURIDAD SEGÚN APÉNDICE | 12429 | TAPABOCAS N95 SIN FILTRO._(Según Apéndice Bioseguridad Covid 19_V1 y V2) | UN | 2353 | Actualización 2025-I Fase II + M.O. Ley 2101 de 2021
Demanda | ELEMENTOS DE BIOSEGURIDAD SEGÚN APÉNDICE | 12430 | GEL ANTIBACTERIAL Antiséptico para manos sin enjuague, a base de glicerina, alcohol antiséptico al 70%, contenido máx. de agua 30%._(Según Apéndice Bioseguridad Covid 19_V1 y V2) | LT | 11345 | Actualización 2025-I Fase II + M.O. Ley 2101 de 2021
Demanda | ELEMENTOS DE BIOSEGURIDAD SEGÚN APÉNDICE | 12431 | BOLSA PARA BASURA TIPO INDUSTRIAL NEGRA DE 60 x 90 Cm CALIBRE 2 (PAQUETE DE 30 UNIDADES)_(Según Apéndice Bioseguridad Covid 19_V2) | UN | 10949 | Actualización 2025-I Fase II + M.O. Ley 2101 de 2021
Demanda | ELEMENTO DE BIOSEGURIDAD SEGÚN APÉNDICE | 12432 | RECOLECCION, TRANSPORTE Y DISPOSICION DE RESIDUOS LÍQUIDOS PROVENIENTES DE LAVAMANOS PORTATILES. (INCLUYE EQUIPO DE SUCCIÓN)_(Según Apéndice Bioseguridad Covid 19_V2) | M3 | 311880 | Actualización 2025-I Fase II + M.O. Ley 2101 de 2021
Demanda | ELEMENTOS DE BIOSEGURIDAD SEGÚN APÉNDICE | 12434 | HIPOCLORITO AL 5%._(Según Apéndice Bioseguridad Covid 19_V1 y V2) | LT | 2353 | Actualización 2025-I Fase II + M.O. Ley 2101 de 2021
Demanda | ELEMENTOS DE BIOSEGURIDAD SEGÚN APÉNDICE | 12435 | BOTIQUIN TIPO A DOTADO PORTÁTIL_(Según Apéndice Bioseguridad Covid 19_V2) | UN | 47816 | Actualización 2025-I Fase II + M.O. Ley 2101 de 2021
Demanda | ELEMENTOS DE BIOSEGURIDAD SEGÚN APÉNDICE | 12436 | JABÓN LIQUIDO PARA MANOS._(Según Apéndice Bioseguridad Covid 19_V1 y V2) | GLN | 21849 | Actualización 2025-I Fase II + M.O. Ley 2101 de 2021
Demanda | ELEMENTOS DE BIOSEGURIDAD SEGÚN APÉNDICE | 12437 | RESPIRADOR ELASTOMÉRICO MEDIA CARA_(Según Apéndice Bioseguridad Covid 19) | UN | 52500 | Actualización 2025-I Fase II + M.O. Ley 2101 de 2021
Demanda | ELEMENTOS DE BIOSEGURIDAD SEGÚN APÉNDICE | 12438 | BOTIQUIN TIPO B DOTADO PORTÁTIL_(Según Apéndice Bioseguridad Covid 19_V1) | UN | 325966 | Actualización 2025-I Fase II + M.O. Ley 2101 de 2021
Demanda | ELEMENTOS DE BIOSEGURIDAD SEGÚN APÉNDICE | 12439 | LAVAMANOS PORTÁTIL EN ACERO INOXIDABLE CON DOS TANQUES PARA AGUA LIMPIA Y RESIDUAL DE 20 LT C/U_(Según Apéndice Bioseguridad Covid 19_V1) | UN | 924370 | Actualización 2025-I Fase II + M.O. Ley 2101 de 2021
Demanda | ELEMENTOS DE BIOSEGURIDAD SEGÚN APÉNDICE | 12440 | CALIBRACION TERMOMETRO DIGITAL_(Según Apéndice Bioseguridad Covid 19_V2) | UN | 173960 | Actualización 2025-I Fase II + M.O. Ley 2101 de 2021
Demanda | ELEMENTOS DE BIOSEGURIDAD SEGÚN APÉNDICE | 12441 | CAMILLA FÉRULA ESPINAL LARGA - FEL PARA ADULTO (POLIETILENO). INCLUYE ARNES TIPO ARAÑA CON SECCIONES REFLECTIVAS ._(Según Apéndice Bioseguridad Covid 19_V1 y V2) | UN | 132774 | Actualización 2025-I Fase II + M.O. Ley 2101 de 2021
Demanda | ELEMENTOS DE BIOSEGURIDAD SEGÚN APÉNDICE | 12442 | CANECA PLÁSTICA CON TAPA 60 LTS_(Según Apéndice Bioseguridad Covid 19_V1 y V2) | UN | 54622 | Actualización 2025-I Fase II + M.O. Ley 2101 de 2021
Demanda | ELEMENTOS DE BIOSEGURIDAD SEGÚN APÉNDICE | 12443 | CARPA VESTIER 2.0m x 2.0m TECHO Y ESTRUCTURA CON LATERALES EN LONA._(Según Apéndice Bioseguridad Covid 19_V1 y V2) | UN | 1715000 | Actualización 2025-I Fase II + M.O. Ley 2101 de 2021
Demanda | ELEMENTOS DE BIOSEGURIDAD SEGÚN APÉNDICE | 12444 | CARROTANQUE IRRIGADOR DE AGUA. ( VIAJE DE 10 M3 )_(Según Apéndice Bioseguridad Covid 19_V1 y V2) | VIAJE | 300000 | Actualización 2025-I Fase II + M.O. Ley 2101 de 2021
Demanda | ELEMENTOS DE BIOSEGURIDAD SEGÚN APÉNDICE | 12445 | CHALECO REFLECTIVO EN TELA._(Según Apéndice Bioseguridad Covid 19_V1 y V2) | UN | 23500 | Actualización 2025-I Fase II + M.O. Ley 2101 de 2021
Demanda | ELEMENTOS DE BIOSEGURIDAD SEGÚN APÉNDICE | 12446 | TERMOMETRO DIGITAL INFRAROJO PARA USO EN HUMANOS, LIBRE DE CONTACTO, IMPERMEABLE_(Según Apéndice Bioseguridad Covid 19_V2) | UN | 65630 | Actualización 2025-I Fase II + M.O. Ley 2101 de 2021
Demanda | ELEMENTOS DE BIOSEGURIDAD SEGÚN APÉNDICE | 12447 | TERMOMETRO INFRARROJO PARA USO EN HUMANOS, LIBRE DE CONTACTO, IMPERMEABLE._(Según Apéndice Bioseguridad Covid 19_V1) | UN | 65630 | Actualización 2025-I Fase II + M.O. Ley 2101 de 2021
Demanda | ELEMENTOS DE BIOSEGURIDAD SEGÚN APÉNDICE | 12448 | TOALLAS DE PAPEL PARA MANOS. TIPO Z. DOBLE HOJA. (PAQUETE 150 HOJAS)_(Según Apéndice Bioseguridad Covid 19_V1 y V2) | UN | 6964 | Actualización 2025-I Fase II + M.O. Ley 2101 de 2021
Demanda | ELEMENTOS DE BIOSEGURIDAD SEGÚN APÉNDICE | 12450 | PETO PVC - (Según Apéndice Bioseguridad Covid 19) | UN | 17200 | Actualización 2025-I Fase II + M.O. Ley 2101 de 2021
Demanda | ELEMENTOS DE BIOSEGURIDAD SEGÚN APÉNDICE | 12451 | MONOGAFAS CON VENTILACIÓN DIRECTA _(Según Apéndice Bioseguridad Covid 19) | PAR | 9328 | Actualización 2025-I Fase II + M.O. Ley 2101 de 2021
Demanda | EQUIPO LIVIANO Y HERRAMIENTAS | 12452 | APISONADOR MECÁNICO (CANGURO O SALTARÍN) - GOLPES POR MINUTO DE 585 A 808 - INCLUYE COMBUSTIBLE | DIA | 60473 | Actualización 2025-I Fase II + M.O. Ley 2101 de 2021
Demanda | ELEMENTOS DE BIOSEGURIDAD SEGÚN APÉNDICE | 12453 | VYNIPEL DE 50cm x 50cm CALIBRE 6 - (Según apéndice de Bioseguridad Covid 19) | ROLLO | 28690 | Actualización 2025-I Fase II + M.O. Ley 2101 de 2021
Demanda | EQUIPO PESADO | 12454 | MINICARGADOR CON MARTILLO HIDRÁULICO - GOLPES POR MINUTO DEL MARTILLO DE 700 A 944 - INCLUYE OPERARIO Y COMBUSTIBLE | HR | 129384 | Actualización 2025-I Fase I
Demanda | ELEMENTOS DE BIOSEGURIDAD SEGÚN APÉNDICE | 12456 | LAVAMANOS PORTATIL DE PEDAL TIPO MANOS LIBRES._(Según Apéndice Bioseguridad Covid 19_V2) | UN | 922606 | Actualización 2025-I Fase II + M.O. Ley 2101 de 2021
Demanda | ELEMENTOS DE BIOSEGURIDAD SEGÚN APÉNDICE | 12457 | BIG BAG TELA POLIPROPILENO R220 GM/2 Rollo de 100m-100cm x 100cm x 160cm Solapa/Fondo Ciego. Reata 25/30 blancos (Según Apéndice Bioseguridad Covid 19) | UN | 49930 | Actualización 2025-I Fase II + M.O. Ley 2101 de 2021
Demanda | EQUIPO LIVIANO Y HERRAMIENTAS | 12458 | ROTOMARTILLO DEMOLEDOR - POTENCIA DE 1400 A 1600 WATTS | HR | 11454 | Actualización 2025-I Fase II + M.O. Ley 2101 de 2021
Demanda | EQUIPO PESADO | 12460 | BULLDOZER MEDIANO - MASA DE 18 A 24 TONELADAS - INCLUYE OPERARIO Y COMBUSTIBLE | HR | 346764 | Actualización 2025-I Fase I
Demanda | EQUIPO PESADO | 12461 | CARGADOR FRONTAL - MASA DE 10 A 18 TONELADAS - VOLUMEN DEL BALDE DE 1.7 A 3.1 METROS CÚBICOS - INCLUYE OPERARIO Y COMBUSTIBLE | HR | 269008 | Actualización 2025-I Fase I
Demanda | CONCRETOS Y MORTEROS PREMEZCLADOS | 12464 | CONCRETO DE TEMPERATURA CONTROLADA 28. | M3 | 655405 | Actualización 2025-I Fase I
Demanda | CONCRETOS Y MORTEROS PREMEZCLADOS | 12465 | CONCRETO DE TEMPERATURA CONTROLADA 24. | M3 | 670825 | Actualización 2025-I Fase I
Demanda | AGREGADOS PÉTREOS, BASES Y SUBBASES GRANULARES | 12466 | SUBBASE GRANULAR CLASE B - SBG50 (SBGB_SBG50). Norma Tecnica ET-2018 - 122 | M3 | 76517 | Actualización 2025-I Fase I
Demanda | AGREGADOS PÉTREOS, BASES Y SUBBASES GRANULARES | 12467 | SUBBASE GRANULAR CLASE A - SBG50 (SBGA_SBG50). Norma Tecnica ET-2018 - 123 | M3 | 80920 | Actualización 2025-I Fase I
Demanda | ENSAYO LABORATORIO - GEOSINTÉTICOS | 12468 | PRACTICA ESTANDAR PARA DETERMINAR LA RESISTENCIA DE MATERIALES POLIMERICOS SINTETICOS A LOS HONGOS. Norma Técnica: ASTM G21-15 (21) e1 | UN | 1071000 | Actualización 2025-I Fase II + M.O. Ley 2101 de 2021
Demanda | ENSAYO LABORATORIO - GEOSINTÉTICOS | 12469 | RESISTENCIA DE LA UNION DE LAS GEOCELDAS RELACIONADAS CON GEOMEMBRANA Y SU EFICIENCIA CON RESPECTO A LA RESISTENCIA DE LA LAMINA PERFORADA (EFICIENCIA EN LA SOLDADURA). Norma Técnica: GRI-GS-13 | UN | 333200 | Actualización 2025-I Fase II + M.O. Ley 2101 de 2021
Demanda | ENSAYO LABORATORIO - GEOSINTÉTICOS | 12470 | METODO DE PRUEBA ESTANDAR PARA LA RESISTENCIA DE LA UNION DE GEOMALLAS INDIVIDUALES. Norma Técnica: ASTM D7737/D7737M-15 (23) | UN | 333200 | Actualización 2025-I Fase II + M.O. Ley 2101 de 2021
Demanda | ENSAYO CAMPO - SOLDADURAS | 12471 | PRUEBA DE SANIDAD DE SOLDADURA REALIZADA EN LABORATORIO (INCLUYE PROBETAS). Norma Técnica: AWS D1.1/D1.1M-20 | UN | 981750 | Actualización 2025-I Fase II + M.O. Ley 2101 de 2021
Demanda | ENSAYO LABORATORIO - ALUMINIO | 12472 | METODO DE PRUEBA ESTANDAR PARA LA RESISTENCIA A LA ABRASION DE TEJIDOS RECUBIERTOS (DESGASTE DE LAMINA EN ALUMINIO). Norma técnica: ASTM D3389-21 | UN | 1119304 | Actualización 2025-I Fase II + M.O. Ley 2101 de 2021
Demanda | ELEMENTOS DE BIOSEGURIDAD SEGÚN APÉNDICE | 12473 | DISPOSICIÓN FINAL DE RESIDUOS PELIGROSOS (MATERIALES CON CARACTERÍSTICAS DE PELIGROSIDAD TÓXICA, CORROSIVO, INFLAMABLES, EXPLOSIVOS Y/O ESPECIALES (RESIDUOS APROVECHABLES MEZCLADOS, COLCHONES, SOFÁS, FIBRAS DE VIDRIO Y BOLSAS DE CEMENTOS)_(Según Apéndice Bioseguridad Covid 19) | KG | 1780 | Actualización 2025-I Fase II + M.O. Ley 2101 de 2021
Demanda | ENSAYO LABORATORIO - MATERIALES BITUMINOSOS | 12474 | EFECTOS DEL CALOR Y DEL AIRE SOBRE EL ASFALTO EN LAMINA DELGADA. Norma técnica: INVE-721-13. | UN | 595000 | Actualización 2025-I Fase II + M.O. Ley 2101 de 2021
Demanda | ENSAYO LABORATORIO - MEZCLAS ASFALTICAS | 12475 | ANALISIS VOLUMETRICO DE MEZCLAS ASFALTICAS COMPACTADAS EN CALIENTE. Norma técnica: INVE-799-13. | UN | 189034 | Actualización 2025-I Fase II + M.O. Ley 2101 de 2021
Demanda | ENSAYO LABORATORIO - ANÁLISIS DE AGUAS | 12476 | METODO DE PRUEBA ESTANDAR PARA SODIO EN AGUA POR ESPECTROFOTOMETRIA DE ABSORCION ATOMICA. Norma técnica: ASTM D4191-15 (Retirada en 2024) | UN | 35700 | Actualización 2025-I Fase II + M.O. Ley 2101 de 2021
Demanda | ENSAYO LABORATORIO - ANÁLISIS DE AGUAS | 12477 | METODO DE PRUEBA ESTANDAR PARA POTASIO EN AGUA POR ESPECTROFOTOMETRIA DE ABSORCION ATOMICA. Norma técnica: ASTM D4192-15 (Retirada en 2024) | UN | 48266 | Actualización 2025-I Fase II + M.O. Ley 2101 de 2021
Demanda | ENSAYO LABORATORIO - ANÁLISIS DE AGUAS | 12478 | METODOS DE PRUEBA ESTANDAR PARA IONES DE CLORURO EN AGUA. Norma técnica: ASTM D512-23. | UN | 23167 | Actualización 2025-I Fase II + M.O. Ley 2101 de 2021
Demanda | ELEMENTOS DE BIOSEGURIDAD SEGÚN APÉNDICE | 12479 | FILTRO P-100 PARTÍCULAS S/ACEITE HUMOS METÁLICOS VAPORES_(Según Apéndice Bioseguridad Covid 19) | PAR | 32774 | Actualización 2025-I Fase II + M.O. Ley 2101 de 2021
Demanda | ENSAYO LABORATORIO - ANÁLISIS DE AGUAS | 12480 | METODO DE PRUEBA ESTANDAR PARA IONES SULFATO EN AGUA. Norma técnica: ASTM D516-22 (23). | UN | 25447 | Actualización 2025-I Fase II + M.O. Ley 2101 de 2021
Demanda | ENSAYO LABORATORIO - MEZCLAS ASFALTICAS | 12481 | ESPESOR DE LA PELICULA DE ASFALTO EN MEZCLAS BITUMINOSAS. Norma técnica: INVE-741-13. | UN | 148155 | Actualización 2025-I Fase II + M.O. Ley 2101 de 2021
Demanda | ELEMENTOS DE BIOSEGURIDAD SEGÚN APÉNDICE | 12482 | GORRO DESECHABLE COFIA BLANCO_(Según Apéndice Bioseguridad Covid 19) | UN | 225 | Actualización 2025-I Fase II + M.O. Ley 2101 de 2021
Demanda | EQUIPO PESADO | 12485 | TELEHANDLER - CARGA MÁXIMA DE 4 A 5 TONELADAS - INCLUYE OPERARIO Y COMBUSTIBLE | HR | 249405 | Actualización 2025-I Fase I
Demanda | LADRILLOS, BLOQUES Y ADOQUINES | 12487 | ADOQUIN RECTANGULAR RANURADO EN CONCRETO A28 200mm x 100mm. CARTILLA-003 | UN | 2127 | Actualización 2025-I Fase I
Demanda | EQUIPO LIVIANO Y HERRAMIENTAS | 12488 | COMPACTADOR VIBRATORIO MONOCILÍNDRICO MANUAL (BENITIN) - POTENCIA DE 4.8 A 5.9 HP - INCLUYE OPERARIO Y COMBUSTIBLE | DIA | 142575 | Actualización 2025-I Fase II + M.O. Ley 2101 de 2021
Demanda | LADRILLOS, BLOQUES Y ADOQUINES | 12489 | ADOQUIN TIPO I EN ARCILLA A29 210 mm x 145 mm. CARTILLA-004 | UN | 1067 | Actualización 2025-I Fase I
Demanda | EQUIPO LIVIANO Y HERRAMIENTAS | 12491 | COMPACTADOR VIBRATORIO BICILÍNDRICO MANUAL (BENITIN) - POTENCIA DE 7.5 A 8.6 HP - INCLUYE OPERARIO Y COMBUSTIBLE | DIA | 209388 | Actualización 2025-I Fase II + M.O. Ley 2101 de 2021
Demanda | EQUIPO PESADO | 12492 | EXCAVADORA MEDIANA SOBRE ORUGAS - MASA DE 18,5 A 23 TONELADAS - INCLUYE OPERARIO Y COMBUSTIBLE | HR | 277205 | Actualización 2025-I Fase I
Demanda | EQUIPO PESADO | 12493 | EXCAVADORA GRANDE SOBRE ORUGAS - MASA DE 33 A 37 TONELADAS - INCLUYE OPERARIO Y COMBUSTIBLE | HR | 358444 | Actualización 2025-I Fase I
Demanda | EQUIPO PESADO | 12494 | EXCAVADORA PEQUEÑA SOBRE ORUGAS - MASA DE 13 A 17 TONELADAS - INCLUYE OPERARIO Y COMBUSTIBLE | HR | 220245 | Actualización 2025-I Fase I
Demanda | EQUIPO PESADO | 12495 | MINIEXCAVADORA SOBRE ORUGAS - MASA DE 4 A 5 TONELADAS - INCLUYE OPERARIO Y COMBUSTIBLE | HR | 136493 | Actualización 2025-I Fase I
Demanda | ELEMENTOS DE BIOSEGURIDAD SEGÚN APÉNDICE | 12496 | TAPABOCAS DESECHABLE. _(Según Apéndice Bioseguridad Covid 19_V1 y V2) | UN | 282 | Actualización 2025-I Fase II + M.O. Ley 2101 de 2021
Demanda | ELEMENTOS DE BIOSEGURIDAD SEGÚN APÉNDICE | 12497 | DISPENSADOR DE JABÓN LÍQUIDO O GEL ANTIBACTERIAL - ALCOHOL, CON PEDAL METÁLICO_(Según Apéndice Bioseguridad Covid 19_V2) | UN | 121008 | Actualización 2025-I Fase II + M.O. Ley 2101 de 2021
Demanda | ELEMENTOS DE BIOSEGURIDAD SEGÚN APÉNDICE | 12498 | ALCOHOL ANTISÉPTICO (ALCOHOL AL 70%)._(Según Apéndice Bioseguridad Covid 19_V1 y V2) | GLN | 22690 | Actualización 2025-I Fase II + M.O. Ley 2101 de 2021
Demanda | ELEMENTOS DE BIOSEGURIDAD SEGÚN APÉNDICE | 12499 | DISPENSADOR DE JABÓN METÁLICO DE 1 LT_(Según Apéndice Bioseguridad Covid 19_V1) | UN | 58739 | Actualización 2025-I Fase II + M.O. Ley 2101 de 2021
Demanda | ELEMENTOS DE BIOSEGURIDAD SEGÚN APÉNDICE | 12500 | AGUA._(Según Apéndice Bioseguridad Covid 19_V1 y V2) | LT | 26 | Actualización 2025-I Fase II + M.O. Ley 2101 de 2021
Demanda | ELEMENTOS DE BIOSEGURIDAD SEGÚN APÉNDICE | 12501 | CHALECO SENCILLO EN DRIL SIN LOGO DOS BOLSILLOS._(Según Apéndice Bioseguridad Covid 19_V1 y V2) | UN | 36128 | Actualización 2025-I Fase II + M.O. Ley 2101 de 2021
Demanda | ELEMENTOS DE BIOSEGURIDAD SEGÚN APÉNDICE | 12502 | MASCARILLA DESECHABLE_(Según Apéndice Bioseguridad Covid 19_V1 y V2) | UN | 631 | Actualización 2025-I Fase II + M.O. Ley 2101 de 2021
Demanda | ELEMENTOS DE BIOSEGURIDAD SEGÚN APÉNDICE | 12503 | MESA PLÁSTICA DE 0.72m x 0.72m x 0.72m._(Según Apéndice Bioseguridad Covid 19_V1 y V2) | UN | 90673 | Actualización 2025-I Fase II + M.O. Ley 2101 de 2021
Demanda | ELEMENTOS DE BIOSEGURIDAD SEGÚN APÉNDICE | 12504 | SILLA PLÁSTICA SIN BRAZOS._(Según Apéndice Bioseguridad Covid 19_V1 y V2) | UN | 30763 | Actualización 2025-I Fase II + M.O. Ley 2101 de 2021
Demanda | ELEMENTOS DE BIOSEGURIDAD SEGÚN APÉNDICE | 12505 | DISPENSADOR PLÁSTICO DE TOALLAS TIPO Z._((Según Apéndice Bioseguridad Covid 19_V1 y V2) | UN | 49777 | Actualización 2025-I Fase II + M.O. Ley 2101 de 2021
Demanda | ELEMENTOS DE BIOSEGURIDAD SEGÚN APÉNDICE | 12506 | OVEROL EN DRILL DOS PIEZAS, CAMISA Y PANTALÓN._(Según Apéndice Bioseguridad Covid 19_V1 y V2) | UN | 59900 | Actualización 2025-I Fase II + M.O. Ley 2101 de 2021
Demanda | ELEMENTOS DE BIOSEGURIDAD SEGÚN APÉNDICE | 12507 | BAÑO TIPO FLUSHING - ALQUILER MANTENIMIENTO Y ASEO DE BAÑOS PORTÁTILES VIP MENSUAL_(Según Apéndice Bioseguridad Covid 19_V1 y V2) | UN/MES | 720000 | Actualización 2025-I Fase II + M.O. Ley 2101 de 2021
Demanda | ELEMENTOS DE BIOSEGURIDAD SEGÚN APÉNDICE | 12508 | OVEROL TYVEK BLANCO._(Según Apéndice Bioseguridad Covid 19_V1 y V2) | UN | 27648 | Actualización 2025-I Fase II + M.O. Ley 2101 de 2021
Demanda | ENTIBADOS Y ACCESORIOS | 12509 | ENTIBADO CONTINUO EN CAJONES DE ACERO (E1A - E1B), PROFUNDIDAD DE EXCAVACIÓN: H <= 3.00 M | M2/MES | 209440 | Actualización 2025-I Fase II + M.O. Ley 2101 de 2021
Demanda | ENTIBADOS Y ACCESORIOS | 12510 | ALQUILER ENTIBADO DESLIZANTE E2, RANGO PROFUNDIDAD DE EXCAVACIÓN: 4.8 M < H <= 7.20 M | M2/MES | 228300 | Actualización 2025-I Fase II + M.O. Ley 2101 de 2021
Demanda | GESTIÓN SOCIAL ELEMENTOS DE IDENTIFICACIÓN EN OBRA | 12511 | MALLA TEXTIL EN POLIESTER DE 2,8m X 7,0m CON SUBLIMACIÓN EN EL TOTAL DE LA SUPERFICIE Y REFUERZO EXTERNO EN REATA PARA TENSAR, Y OJALES EN REATA CADA 75cm, INCLUYE TRANSPORTE | UN | 1080695 | Actualización 2025-I Fase II + M.O. Ley 2101 de 2021
Demanda | ELEMENTOS DE BIOSEGURIDAD SEGÚN APÉNDICE | 12512 | FUMIGADORA DE ESPALDA. ASPERSOR BOMBA MANUAL 20 LITROS. DESINFECCIÓN._(Según Apéndice Bioseguridad Covid 19_V3) | UN | 119328 | Actualización 2025-I Fase II + M.O. Ley 2101 de 2021
Demanda | ELEMENTOS DE BIOSEGURIDAD SEGÚN APÉNDICE | 12513 | HIPOCLORITO AL 5%._(Según Apéndice Bioseguridad Covid 19_V3) | LT | 2353 | Actualización 2025-I Fase II + M.O. Ley 2101 de 2021
Demanda | ELEMENTOS DE BIOSEGURIDAD SEGÚN APÉNDICE | 12514 | JABÓN LIQUIDO PARA MANOS._(Según Apéndice Bioseguridad Covid 19_V3) | GLN | 21849 | Actualización 2025-I Fase II + M.O. Ley 2101 de 2021
Demanda | ELEMENTOS DE BIOSEGURIDAD SEGÚN APÉNDICE | 12515 | CARROTANQUE IRRIGADOR DE AGUA. ( VIAJE DE 10 M3 )_(Según Apéndice Bioseguridad Covid 19_V3) | VIAJE | 300000 | Actualización 2025-I Fase II + M.O. Ley 2101 de 2021
Demanda | ELEMENTOS DE BIOSEGURIDAD SEGÚN APÉNDICE | 12516 | CHALECO REFLECTIVO EN TELA._(Según Apéndice Bioseguridad Covid 19_V3) | UN | 23500 | Actualización 2025-I Fase II + M.O. Ley 2101 de 2021
Demanda | ELEMENTOS DE BIOSEGURIDAD SEGÚN APÉNDICE | 12517 | TOALLAS DE PAPEL PARA MANOS. TIPO Z. DOBLE HOJA. (PAQUETE 150 HOJAS)_(Según Apéndice Bioseguridad Covid 19_V3) | UN | 6964 | Actualización 2025-I Fase II + M.O. Ley 2101 de 2021
Demanda | ELEMENTOS DE BIOSEGURIDAD SEGÚN APÉNDICE | 12518 | LAVAMANOS PORTATIL DE PEDAL TIPO MANOS LIBRES._(Según Apéndice Bioseguridad Covid 19_V3) | UN | 922606 | Actualización 2025-I Fase II + M.O. Ley 2101 de 2021
Demanda | ELEMENTO DE BIOSEGURIDAD SEGÚN APÉNDICE | 12519 | RECOLECCION, TRANSPORTE Y DISPOSICION DE RESIDUOS LÍQUIDOS PROVENIENTES DE LAVAMANOS PORTATILES. (INCLUYE EQUIPO DE SUCCIÓN)_(Según Apéndice Bioseguridad Covid 19_V3) | M3 | 311880 | Actualización 2025-I Fase II + M.O. Ley 2101 de 2021
Demanda | ELEMENTOS DE BIOSEGURIDAD SEGÚN APÉNDICE | 12520 | TAPABOCAS DESECHABLE._(Según Apéndice Bioseguridad Covid 19_V3) | UN | 282 | Actualización 2025-I Fase II + M.O. Ley 2101 de 2021
Demanda | ELEMENTOS DE BIOSEGURIDAD SEGÚN APÉNDICE | 12521 | MASCARILLA DESECHABLE._(Según Apéndice Bioseguridad Covid 19_V3) | UN | 631 | Actualización 2025-I Fase II + M.O. Ley 2101 de 2021
Demanda | ELEMENTOS DE BIOSEGURIDAD SEGÚN APÉNDICE | 12522 | DISPENSADOR PLÁSTICO DE TOALLAS TIPO Z._(Según Apéndice Bioseguridad Covid 19_V3) | UN | 49777 | Actualización 2025-I Fase II + M.O. Ley 2101 de 2021
Demanda | ELEMENTOS DE BIOSEGURIDAD SEGÚN APÉNDICE | 12523 | OVEROL EN DRILL DOS PIEZAS, CAMISA Y PANTALÓN._(Según Apéndice Bioseguridad Covid 19_V3) | UN | 59900 | Actualización 2025-I Fase II + M.O. Ley 2101 de 2021
Demanda | ELEMENTOS DE BIOSEGURIDAD SEGÚN APÉNDICE | 12524 | ALCOHOL GLICERINADO 70%._(Según Apéndice Bioseguridad Covid 19_V3) | LT | 8824 | Actualización 2025-I Fase II + M.O. Ley 2101 de 2021
Demanda | ELEMENTOS DE BIOSEGURIDAD SEGÚN APÉNDICE | 12525 | DISPENSADOR DE JABÓN LÍQUIDO O ALCOHOL GLICERINADO, CON PEDAL METÁLICO._(Según Apéndice Bioseguridad Covid 19_V3) | UN | 121008 | Actualización 2025-I Fase II + M.O. Ley 2101 de 2021
Demanda | ELEMENTOS DE BIOSEGURIDAD SEGÚN APÉNDICE | 12526 | AGUA (Según Apéndice Bioseguridad Covid 19_V3) | LT | 26 | Actualización 2025-I Fase II + M.O. Ley 2101 de 2021
Demanda | PISOS (CONVENCIONALES Y TIPO TRANSMILENIO) | 12668 | PISO EN POLIPROPILENO DE ALTO IMPACTO PARA PUENTES PEATONALES Y ESTACIONES DE TRANSMILENIO, e=25MM. INCLUYE TRANSPORTE. | M2 | 1696673 | Actualización 2025-I Fase II + M.O. Ley 2101 de 2021
Demanda | PISOS (CONVENCIONALES Y TIPO TRANSMILENIO) | 12669 | PISO EN POLIPROPILENO DE ALTO IMPACTO PARA ESCALERA DE PUENTES PEATONALES, ANCHO 38cm e=2cm. INCLUYE TRANSPORTE. | ML | 839105 | Actualización 2025-I Fase II + M.O. Ley 2101 de 2021
Demanda | PISOS (CONVENCIONALES Y TIPO TRANSMILENIO) | 12670 | SOPORTE DE ANCLAJE EN POLIPROPILENO DE ALTO IMPACTO PARA ESCALERA DE PUENTES PEATONALES, LARGO:34CM, ANCHO:4,5CM Y e:2,5CM.INCLUYE TRANSPORTE. | ML | 145436 | Actualización 2025-I Fase II + M.O. Ley 2101 de 2021
Demanda | TUBERÍA Y ACCESORIOS EN ACERO | 12744 | TUBO EN ACERO D=12" CON EXTREMOS DE JUNTA ESPIGO / CAMPANA CON EMPAQUE DE CAUCHO, CON REVESTIMIENTO INTERIOR Y RECUBRIMIENTO EXTERIOR EN MORTERO DE CEMENTO. FABRICADO DE CONFORMIDAD CON LA NORMA AWWA C 200, MANUAL M11 DE LA AWWA Y NORMA NP-032 DE LA EAAB, A PARTIR DE LÁMINA ASTM A 36. L=6,0M. PRESION DE TRABAJO = 150 PSI. SUMINISTRO Y TRANSPORTE | ML | 743387 | Actualización 2025-I Fase II + M.O. Ley 2101 de 2021
Demanda | TUBERÍA Y ACCESORIOS EN ACERO | 12745 | TUBO EN ACERO D=12" CON EXTREMOS DE JUNTA ESPIGO / CAMPANA CON EMPAQUE DE CAUCHO, CON REVESTIMIENTO INTERIOR Y RECUBRIMIENTO EXTERIOR EN MORTERO DE CEMENTO. FABRICADO DE CONFORMIDAD CON LA NORMA AWWA C 200, MANUAL M11 DE LA AWWA Y NORMA NP-032 DE LA EAAB, A PARTIR DE LÁMINA ASTM A 36. L=6,0M. PRESION DE TRABAJO = 250 PSI. SUMINISTRO Y TRANSPORTE | ML | 743387 | Actualización 2025-I Fase II + M.O. Ley 2101 de 2021
Demanda | TUBERÍA Y ACCESORIOS EN ACERO | 12746 | TUBO EN ACERO D=12" CON EXTREMOS DE JUNTA ESPIGO / CAMPANA CON EMPAQUE DE CAUCHO, CON REVESTIMIENTO INTERIOR Y RECUBRIMIENTO EXTERIOR EN MORTERO DE CEMENTO. FABRICADO DE CONFORMIDAD CON LA NORMA AWWA C 200, MANUAL M11 DE LA AWWA Y NORMA NP-032 DE LA EAAB, A PARTIR DE LÁMINA ASTM A 36. L=6,0M. PRESION DE TRABAJO = 330 PSI. SUMINISTRO Y TRANSPORTE | ML | 810188 | Actualización 2025-I Fase II + M.O. Ley 2101 de 2021
Demanda | TUBERÍA Y ACCESORIOS EN ACERO | 12747 | TUBO EN ACERO D=24" CON EXTREMOS DE JUNTA ESPIGO / CAMPANA CON EMPAQUE DE CAUCHO, CON REVESTIMIENTO INTERIOR Y RECUBRIMIENTO EXTERIOR EN MORTERO DE CEMENTO. FABRICADO DE CONFORMIDAD CON LA NORMA AWWA C 200, MANUAL M11 DE LA AWWA Y NORMA NP-032 DE LA EAAB, A PARTIR DE LÁMINA ASTM A 36. L=6,0M. PRESION DE TRABAJO = 150 PSI. SUMINISTRO Y TRANSPORTE | ML | 1900549 | Actualización 2025-I Fase II + M.O. Ley 2101 de 2021
Demanda | TUBERÍA Y ACCESORIOS EN ACERO | 12748 | TUBO EN ACERO D=24" CON EXTREMOS DE JUNTA ESPIGO / CAMPANA CON EMPAQUE DE CAUCHO, CON REVESTIMIENTO INTERIOR Y RECUBRIMIENTO EXTERIOR EN MORTERO DE CEMENTO. FABRICADO DE CONFORMIDAD CON LA NORMA AWWA C 200, MANUAL M11 DE LA AWWA Y NORMA NP-032 DE LA EAAB, A PARTIR DE LÁMINA ASTM A 36. L=6,0M. PRESION DE TRABAJO = 330 PSI. SUMINISTRO Y TRANSPORTE | ML | 2524003 | Actualización 2025-I Fase II + M.O. Ley 2101 de 2021
Demanda | TUBERÍA Y ACCESORIOS EN ACERO | 12778 | TUBO EN ACERO D=30" CON EXTREMOS DE JUNTA ESPIGO / CAMPANA CON EMPAQUE DE CAUCHO, CON REVESTIMIENTO INTERIOR Y RECUBRIMIENTO EXTERIOR EN MORTERO DE CEMENTO. FABRICADO DE CONFORMIDAD CON LA NORMA AWWA C 200, MANUAL M11 DE LA AWWA Y NORMA NP-032 DE LA EAAB, A PARTIR DE LÁMINA ASTM A 36. L=6,0M. PRESION DE TRABAJO = 150 PSI. SUMINISTRO Y TRANSPORTE | ML | 2439976 | Actualización 2025-I Fase II + M.O. Ley 2101 de 2021
Demanda | TARIFA _ ALQUILER DE VEHICULO | 12781 | TARIFA DIA - ALQUILER DE VEHICULO: CAMPERO, PICK-UP, CAMIONETA, CAMION O SIMILAR DE 1300cc A 2000cc DE CILINDRADA, MODELO 2022 A 2019. 80% DE LA TARIFA ESTABLECIDA. INCLUYE TODOS LOS COSTOS DE OPERACIÓN Y MANTENIMIENTO EXCEPTO EL SALARIO DEL CONDUCTOR. | DIA | 230000 | Actualización 2025-I Fase II + M.O. 2026
Demanda | TARIFA _ ALQUILER DE VEHICULO | 12782 | TARIFA MES - ALQUILER DE VEHICULO MES: CAMPERO, PICK-UP, CAMIONETA, CAMION O SIMILAR DE 1300cc A 2000cc DE CILINDRADA, MODELO 2022 A 2019. 80% DE LA TARIFA ESTABLECIDA. INCLUYE TODOS LOS COSTOS DE OPERACIÓN Y MANTENIMIENTO EXCEPTO EL SALARIO DEL CONDUCTOR. | MES | 6997000 | Actualización 2025-I Fase II + M.O. 2026
Demanda | TARIFA _ ALQUILER DE VEHICULO | 12783 | TARIFA DIA - ALQUILER DE VEHICULO: CAMPERO, PICK-UP, CAMIONETA, CAMION O SIMILAR MAYOR A 2000cc DE CILINDRADA, MODELO 2022 A 2019. 80% DE LA TARIFA ESTABLECIDA. INCLUYE TODOS LOS COSTOS DE OPERACIÓN Y MANTENIMIENTO EXCEPTO EL SALARIO DEL CONDUCTOR. | DIA | 331000 | Actualización 2025-I Fase II + M.O. 2026
Demanda | TARIFA _ ALQUILER DE VEHICULO | 12784 | TARIFA MES - ALQUILER DE VEHICULO MES: CAMPERO, PICK-UP, CAMIONETA, CAMION O SIMILAR MAYOR A 2000cc DE CILINDRADA, MODELO 2022 A 2019. 80% DE LA TARIFA ESTABLECIDA. INCLUYE TODOS LOS COSTOS DE OPERACIÓN Y MANTENIMIENTO EXCEPTO EL SALARIO DEL CONDUCTOR. | MES | 10036000 | Actualización 2025-I Fase II + M.O. 2026
Demanda | TARIFA _ ALQUILER DE VEHICULO | 12785 | TARIFA DIA - ALQUILER DE VEHICULO: CAMPERO, PICK-UP, CAMIONETA, CAMION O SIMILAR MAYOR A 2000cc DE CILINDRADA, MODELO 2018 A 2015. 75% DE LA TARIFA ESTABLECIDA. INCLUYE TODOS LOS COSTOS DE OPERACIÓN Y MANTENIMIENTO EXCEPTO EL SALARIO DEL CONDUCTOR. | DIA | 315000 | Actualización 2025-I Fase II + M.O. 2026
Demanda | TARIFA _ ALQUILER DE VEHICULO | 12786 | TARIFA MES - ALQUILER DE VEHICULO MES: CAMPERO, PICK-UP, CAMIONETA, CAMION O SIMILAR MAYOR A 2000cc DE CILINDRADA, MODELO 2018 A 2015. 75% DE LA TARIFA ESTABLECIDA. INCLUYE TODOS LOS COSTOS DE OPERACIÓN Y MANTENIMIENTO EXCEPTO EL SALARIO DEL CONDUCTOR. | MES | 9405000 | Actualización 2025-I Fase II + M.O. 2026
Demanda | TARIFA _ ALQUILER DE VEHICULO | 12787 | TARIFA DIA - ALQUILER DE VEHICULO: CAMPERO, PICK-UP, CAMIONETA, CAMION O SIMILAR CON CAPACIDAD DE CARGA DE 3 TON O MAS, MODELO 2022 A 2019. 80% DE LA TARIFA ESTABLECIDA. INCLUYE TODOS LOS COSTOS DE OPERACIÓN Y MANTENIMIENTO EXCEPTO EL SALARIO DEL CONDUCTOR. | DIA | 455000 | Actualización 2025-I Fase II + M.O. 2026
Demanda | TARIFA _ ALQUILER DE VEHICULO | 12788 | TARIFA MES - ALQUILER DE VEHICULO MES: CAMPERO, PICK-UP, CAMIONETA, CAMION O SIMILAR CON CAPACIDAD DE CARGA DE 3 TON O MAS, MODELO 2022 A 2019. 80% DE LA TARIFA ESTABLECIDA. INCLUYE TODOS LOS COSTOS DE OPERACIÓN Y MANTENIMIENTO EXCEPTO EL SALARIO DEL CONDUCTOR. | MES | 13649000 | Actualización 2025-I Fase II + M.O. 2026
Demanda | ELEMENTOS DE BIOSEGURIDAD SEGÚN APÉNDICE | 12830 | TAPABOCAS DESECHABLE._(Según Apéndice Bioseguridad Covid 19_V4) | UN | 282 | Actualización 2025-I Fase II + M.O. Ley 2101 de 2021
Demanda | ELEMENTOS DE BIOSEGURIDAD SEGÚN APÉNDICE | 12831 | MASCARILLA DESECHABLE._(Según Apéndice Bioseguridad Covid 19_V4) | UN | 631 | Actualización 2025-I Fase II + M.O. Ley 2101 de 2021
Demanda | ELEMENTOS DE BIOSEGURIDAD SEGÚN APÉNDICE | 12832 | JABÓN LIQUIDO PARA MANOS._(Según Apéndice Bioseguridad Covid 19_V4) | GLN | 21849 | Actualización 2025-I Fase II + M.O. Ley 2101 de 2021
Demanda | ELEMENTOS DE BIOSEGURIDAD SEGÚN APÉNDICE | 12833 | CARROTANQUE IRRIGADOR DE AGUA. ( VIAJE DE 10 M3 )_(Según Apéndice Bioseguridad Covid 19_V4) | VIAJE | 300000 | Actualización 2025-I Fase II + M.O. Ley 2101 de 2021
Demanda | ELEMENTOS DE BIOSEGURIDAD SEGÚN APÉNDICE | 12834 | TOALLAS DE PAPEL PARA MANOS. TIPO Z. DOBLE HOJA. (PAQUETE 150 HOJAS)_(Según Apéndice Bioseguridad Covid 19_V4) | UN | 6964 | Actualización 2025-I Fase II + M.O. Ley 2101 de 2021
Demanda | ELEMENTOS DE BIOSEGURIDAD SEGÚN APÉNDICE | 12835 | DISPENSADOR DE JABÓN LÍQUIDO O ALCOHOL GLICERINADO, CON PEDAL METÁLICO._(Según Apéndice Bioseguridad Covid 19_V4) | UN | 121008 | Actualización 2025-I Fase II + M.O. Ley 2101 de 2021
Demanda | ELEMENTO DE BIOSEGURIDAD SEGÚN APÉNDICE | 12836 | RECOLECCION, TRANSPORTE Y DISPOSICION DE RESIDUOS LÍQUIDOS PROVENIENTES DE LAVAMANOS PORTATILES. (INCLUYE EQUIPO DE SUCCIÓN)_(Según Apéndice Bioseguridad Covid 19_V4) | M3 | 311880 | Actualización 2025-I Fase II + M.O. Ley 2101 de 2021
Demanda | ELEMENTOS DE BIOSEGURIDAD SEGÚN APÉNDICE | 12837 | LAVAMANOS PORTATIL DE PEDAL TIPO MANOS LIBRES._(Según Apéndice Bioseguridad Covid 19_V4) | UN | 922606 | Actualización 2025-I Fase II + M.O. Ley 2101 de 2021
Demanda | ELEMENTOS DE BIOSEGURIDAD SEGÚN APÉNDICE | 12838 | ALCOHOL GLICERINADO 70%._(Según Apéndice Bioseguridad Covid 19_V4) | LT | 8824 | Actualización 2025-I Fase II + M.O. Ley 2101 de 2021
Demanda | ELEMENTOS DE BIOSEGURIDAD SEGÚN APÉNDICE | 12839 | DISPENSADOR PLÁSTICO DE TOALLAS TIPO Z._(Según Apéndice Bioseguridad Covid 19_V4) | UN | 49777 | Actualización 2025-I Fase II + M.O. Ley 2101 de 2021
Demanda | TUBERÍA Y ACCESORIOS EN POLIETILENO | 12896 | TUBERÍA ALCANTARILLADO PEAD 1500 mm (60") SN-8 | ML | 5484690 | Actualización 2025-I Fase II + M.O. Ley 2101 de 2021
Demanda | EQUIPO LIVIANO Y HERRAMIENTAS | 12918 | PLANTA ELÉCTRICA - POTENCIA ELÉCTRICA GENERADA 11-13 kW - INCLUYE COMBUSTIBLE | HR | 19521 | Actualización 2025-I Fase II + M.O. Ley 2101 de 2021
Demanda | FORMALETAS, ANDAMIOS Y ACCESORIOS | 12919 | PARAL METÁLICO CORTO DE 1.50 m A 2.7 m | MES | 3704 | Actualización 2025-I Fase I
Demanda | FORMALETAS, ANDAMIOS Y ACCESORIOS | 12920 | ANDAMIO MULTIDIRECCIONAL - ALTURA 9 m - ÁREA 4 m2 | DIA | 73233 | Actualización 2025-I Fase I
Demanda | ENSAYO CAMPO - DIAGNOSTICO DE PAVIMENTOS | 12925 | MEDIDA DE LA IRREGULARIDAD SUPERFICIAL DE UN PAVIMENTO (PLANICIDAD) MEDIANTE LA REGLA DE TRES METROS, ESTATICA O RODANTE (POR UNIDAD). Norma Técnica: INVE-793-13 ASTM E1703/E1703M-10 (23) | UN | 85680 | Actualización 2025-I Fase II + M.O. Ley 2101 de 2021
Demanda | ENSAYO LABORATORIO - MEZCLAS ASFALTICAS | 12926 | MEDIDA DE LA SEGREGACION TERMICA DE MEZCLAS ASFALTICAS MEDIANTE CAMARA TERMOGRAFICA. (POR UNIDAD - NO INCLUYE TRANSPORTE). Norma técnica: INVE-788-13 | UN | 18802 | Actualización 2025-I Fase II + M.O. Ley 2101 de 2021
Demanda | ENSAYO LABORATORIO - MEZCLAS ASFALTICAS | 12927 | MEDIDA DE LA SEGREGACION TERMICA DE MEZCLAS ASFALTICAS MEDIANTE CAMARA TERMOGRAFICA. (POR JORNADA - NO INCLUYE TRANSPORTE). Norma técnica: INVE-788-13 | DIA | 773500 | Actualización 2025-I Fase II + M.O. Ley 2101 de 2021
Demanda | ENSAYO LABORATORIO - RUIDO | 13188 | MONITOREO DE RUIDO AMBIENTAL (Incluye punto de monitoreo de ruido para una (1) jornada diurna en día hábil y no hábil y una (1) jornada nocturna día hábil y no hábil (total 4 mediciones por punto), (Incluye informe técnico de campo, memoria de cálculo e isófonas) | PUNTO | 403424 | Actualización 2025-I Fase II + M.O. Ley 2101 de 2021
Demanda | ENSAYO LABORATORIO - AIRE | 13189 | MONITOREOS DE CALIDAD DE AIRE (Incluye muestra de 20 días como mínimo para medir parámetros en cada estación de calidad del aire en los tiempos de exposición establecidos en la Resolución 2254 de 2017, de acuerdo al Protocolo para el monitoreo y seguimiento de la calidad del aire. (Incluye informe técnico, estación meteorológica y memorias de cálculo) | ESTACION | 38080000 | Actualización 2025-I Fase II + M.O. Ley 2101 de 2021
Demanda | AMBIENTAL | 13190 | LOGÍSTICA MONITOREOS (Incluye unidad móvil, técnico de campo, comisión de campo y desplazamiento unidades móviles y transporte (máx 4 puntos monitoreo ruido y 4 estaciones calidad del aire) | UN | 10670152 | Actualización 2025-I Fase II + M.O. Ley 2101 de 2021
Demanda | ENSAYO LABORATORIO - AIRE | 13191 | MODELO DE CALIDAD DEL AIRE (Incluye modelo de dispersión de contaminantes atmosféricos con un (01) escenario, donde se simularán los aportes del contaminante PM10, PM2.5 y gases (CO, SOx y NOx)) | UN | 11900000 | Actualización 2025-I Fase II + M.O. Ley 2101 de 2021
Demanda | PISOS (CONVENCIONALES Y TIPO TRANSMILENIO) | 13221 | LOSETA PULIDA DE MICROGRANO DE MARMOL FORMATO 40 cm * 40 cm * 4,5 cm | M2 | 136138 | Actualización 2025-I Fase II + M.O. Ley 2101 de 2021
Demanda | ENSAYO CAMPO - DIAGNOSTICO DE PAVIMENTOS | 13222 | LEVANTAMIENTO CON GEORRADAR (GPR) PARA LA DETECCION DE REDES Y OTRA INFRAESTRUCTURA. CON ANTENAS DE FRECUENCIA ENTRE 1200 MHz Y 200 MHz, PARA PROFUNDIDADES HASTA LOS 9M. Incluye movilización, toma de información, procesamiento, cálculo y entrega de resultados. (informe, incluye radargramas y plano de localización de redes u otra infraestructura. no incluye planos topográficos) | KM | 5538141 | Actualización 2025-I Fase II + M.O. Ley 2101 de 2021
Demanda | EMULSIONES Y MEZCLAS ASFÁLTICAS | 13249 | MEZCLA ASFÁLTICA EN CALIENTE DENSA MD19 CON CEMENTO ASFÁLTICO CA 14 | M3 | 923064 | Actualización 2025-I Fase I
Demanda | EMULSIONES Y MEZCLAS ASFÁLTICAS | 13250 | MEZCLA ASFÁLTICA EN CALIENTE DENSA MD25 CON CEMENTO ASFÁLTICO CA 14 | M3 | 840629 | Actualización 2025-I Fase I
Demanda | EMULSIONES Y MEZCLAS ASFÁLTICAS | 13251 | MEZCLA ASFÁLTICA EN CALIENTE MCCh25-A CON CEMENTO ASFÁLTICO MODIFICADO CON CAUCHO | M3 | 1167251 | Actualización 2025-I Fase I
Demanda | AGREGADOS PÉTREOS, BASES Y SUBBASES GRANULARES | 13300 | ARENA DE PEÑA NORMA NP-040 (EAB) | M3 | 89726 | Actualización 2025-I Fase I
Demanda | GESTIÓN SOCIAL ELEMENTOS DE PUBLICIDAD | 13302 | VALLA UNA CARA, DE 3.0M X 6.0M CON ESTRUCTURA METÁLICA - ESTRUCTURA TIPO VALLA EN CERCHA + BANNER. INCLUYE SUMINISTRO E INSTALACIÓN. IMPRESIÓN 720 DPI; TINTAS PARA EXTERIORES. ESTRUCTURA METÁLICA, INCLUYE BANDEJAS EN ALUMINIO, CERCHAS, 6 METROS HORIZONTALES Y 3 VERTICALES, CON 2 METROS DE PROFUNDIDAD, 9 BANDEJAS EN LAMINA GALVANIZADA CALIBRE 24, 4 CERCHAS EN ÁNGULO DE 1 1/2" Y ÁNGULOS DE 1" X 1/8", CERCHA CON ANTICORROSIVO NEGRO. BANNER DE 13 OZ EN TINTAS PARA EXTERIOR Y RESISTENTES A LA INTERPERIE. | UN | 6942537 | Actualización 2025-I Fase II + M.O. Ley 2101 de 2021
Demanda | GESTIÓN SOCIAL ELEMENTOS DE PUBLICIDAD | 13303 | VALLA DOBLE CARA, DE 3.0M X 6.0M CON ESTRUCTURA METÁLICA - ESTRUCTURA TIPO VALLA EN CERCHA + BANNER. INCLUYE SUMINISTRO E INSTALACIÓN. IMPRESIÓN 720 DPI; TINTAS PARA EXTERIORES. ESTRUCTURA METÁLICA, INCLUYE BANDEJAS EN ALUMINIO, CERCHAS, 6 METROS HORIZONTALES Y 3 VERTICALES, CON 2 METROS DE PROFUNDIDAD - 9 BANDEJAS EN LAMINA GALVANIZADA CALIBRE 24 - 4 CERCHAS EN ÁNGULO DE 1 1/2" Y ÁNGULOS DE 1" X 1/8" - CERCHA CON ANTICORROSIVO NEGRO. BANNER DE 13 OZ EN TINTAS PARA EXTERIOR Y RESISTENTES A LA INTERPERIE. | UN | 9254630 | Actualización 2025-I Fase II + M.O. Ley 2101 de 2021
Demanda | EQUIPO PESADO | 13318 | MICROPÍLOTEADORA PESO 9.200 KG, DIÁMETRO MAXIMO DE ABRAZADERAS 26 CM, FUERZA DE EXTRACCIÓN 6 TONELADAS - INCLUYE OPERARIO Y COMBUSTIBLE | HR | 236380 | Actualización 2025-I Fase I
Demanda | TUBERÍA Y ACCESORIOS EN POLIETILENO | 13319 | TEE PEAD 8" x 8" RDE11 - PN16 - PE100 | UN | 927111 | Actualización 2025-I Fase II + M.O. Ley 2101 de 2021
Demanda | TUBERÍA Y ACCESORIOS EN POLIETILENO | 13320 | TEE PEAD 6" x 6" RDE11 - PN16 - PE100 | UN | 367410 | Actualización 2025-I Fase II + M.O. Ley 2101 de 2021
Demanda | TUBERÍA Y ACCESORIOS EN POLIETILENO | 13321 | TEE PEAD 12" x 12" RDE11 - PN16 - PE100 | UN | 2410534 | Actualización 2025-I Fase II + M.O. Ley 2101 de 2021
Demanda | TUBERÍA Y ACCESORIOS EN POLIETILENO | 13322 | TEE PEAD 8" x 6" RDE11 - PN16 - PE100 | UN | 782479 | Actualización 2025-I Fase II + M.O. Ley 2101 de 2021
Demanda | TUBERÍA Y ACCESORIOS EN POLIETILENO | 13323 | TEE PEAD 6" x 4" RDE11 - PN16 - PE100 | UN | 462413 | Actualización 2025-I Fase II + M.O. Ley 2101 de 2021
Demanda | TUBERÍA Y ACCESORIOS EN POLIETILENO | 13324 | REDUCCIÓN PEAD 10" x 8" RDE11 - PN16 - PE100 | UN | 937299 | Actualización 2025-I Fase II + M.O. Ley 2101 de 2021
Demanda | TUBERÍA Y ACCESORIOS EN POLIETILENO | 13325 | REDUCCIÓN PEAD 8" x 6" RDE11 - PN16 - PE100 | UN | 388496 | Actualización 2025-I Fase II + M.O. Ley 2101 de 2021
Demanda | TUBERÍA Y ACCESORIOS EN POLIETILENO | 13326 | REDUCCIÓN PEAD 6" x 4" RDE11 - PN16 - PE100 | UN | 208678 | Actualización 2025-I Fase II + M.O. Ley 2101 de 2021
Demanda | TUBERÍA Y ACCESORIOS EN POLIETILENO | 13327 | REDUCCIÓN PEAD 4" x 3" RDE11 - PN16 - PE100 | UN | 37577 | Actualización 2025-I Fase II + M.O. Ley 2101 de 2021
Demanda | TUBERÍA Y ACCESORIOS EN POLIETILENO | 13328 | REDUCCIÓN PEAD 10" x 6" RDE11 - PN16 - PE100 | UN | 567657 | Actualización 2025-I Fase II + M.O. Ley 2101 de 2021
Demanda | TUBERÍA Y ACCESORIOS EN POLIETILENO | 13329 | REDUCCIÓN PEAD 12" x 10" RDE11 - PN16 - PE100 | UN | 1283518 | Actualización 2025-I Fase II + M.O. Ley 2101 de 2021
Demanda | TUBERÍA Y ACCESORIOS EN POLIETILENO | 13330 | CODO PEAD 12" x 45° RDE11 - PN16 - PE100 | UN | 1710026 | Actualización 2025-I Fase II + M.O. Ley 2101 de 2021
Demanda | TUBERÍA Y ACCESORIOS EN POLIETILENO | 13331 | CODO PEAD 12" x 90° RDE11 - PN16 - PE100 | UN | 2198573 | Actualización 2025-I Fase II + M.O. Ley 2101 de 2021
Demanda | TUBERÍA Y ACCESORIOS EN POLIETILENO | 13332 | CODO PEAD 8" x 90° RDE11 - PN16 - PE100 | UN | 708541 | Actualización 2025-I Fase II + M.O. Ley 2101 de 2021
Demanda | TUBERÍA Y ACCESORIOS EN POLIETILENO | 13333 | CODO PEAD 4" x 90° RDE17 - PN16 - PE100 | UN | 132453 | Actualización 2025-I Fase II + M.O. Ley 2101 de 2021
Demanda | TUBERÍA Y ACCESORIOS EN POLIETILENO | 13334 | TUBERIA PEAD D=30" CORRUGADO ALCANTARILLADO DOBLE PARED JUNTA FLEXIBLE CXE DN 750MM NTC 6115 / NTC5447 (RIG. MIN. 228 PSI ≈ SN6 / SN5) | ML | 696693 | Actualización 2025-I Fase II + M.O. Ley 2101 de 2021
Demanda | TUBERÍA Y ACCESORIOS EN POLIETILENO | 13336 | ACOPLE PARA TUBERIA PVC A PEAD DE 4” | UN | 271964 | Actualización 2025-I Fase II + M.O. Ley 2101 de 2021
Demanda | SELLANTES-IMPERMEABILIZANTES Y ADITIVOS CONCRETOS | 13372 | ENDURECEDOR COLOR GRIS (4 Kg/m2) | M2 | 9121 | Actualización 2025-I Fase II + M.O. Ley 2101 de 2021
Demanda | SELLANTES-IMPERMEABILIZANTES Y ADITIVOS CONCRETOS | 13373 | ENDURECEDOR COLOR AMARILLO (4 Kg/m2) | M2 | 13090 | Actualización 2025-I Fase II + M.O. Ley 2101 de 2021
Demanda | SELLANTES-IMPERMEABILIZANTES Y ADITIVOS CONCRETOS | 13374 | ENDURECEDOR COLOR SALMON (4 Kg/m2) | M2 | 14033 | Actualización 2025-I Fase II + M.O. Ley 2101 de 2021
Demanda | SELLANTES-IMPERMEABILIZANTES Y ADITIVOS CONCRETOS | 13375 | ENDURECEDOR COLOR OCRE (4 Kg/m2) | M2 | 11672 | Actualización 2025-I Fase II + M.O. Ley 2101 de 2021
Demanda | SEMAFORIZACION | 13376 | CONTROLADOR sX CON CAPACIDAD PARA 16 GRUPOS VEHICULARES O PEATONALES. CON POSIBILIDAD DE AMPLIACIÓN HASTA 32 GRUPOS, PROTOCOLO ABIERTO OCIT, INCLUYE SUMINISTRO DE CONTROLADOR, INCLUYE GPS. | UN | 137137194 | Actualización 2025-I Fase II + M.O. Ley 2101 de 2021
Demanda | SEMAFORIZACION | 13377 | CONTROLADOR sX CON CAPACIDAD PARA 24 GRUPOS VEHICULARES O PEATONALES. CON POSIBILIDAD DE AMPLIACIÓN HASTA 32 GRUPOS, RELOJ EN TIEMPO REAL, 32, PROTOCOLO ABIERTO OCIT, INCLUYE SUMINISTRO DE CONTROLADOR, INCLUYE GPS. | UN | 155768354 | Actualización 2025-I Fase II + M.O. Ley 2101 de 2021
Demanda | SEMAFORIZACION | 13378 | CONTROLADOR sX CON CAPACIDAD PARA 32 GRUPOS VEHICULARES O PEATONALES. CON POSIBILIDAD DE AMPLIACIÓN HASTA 32 GRUPOS, PROTOCOLO ABIERTO OCIT, INCLUYE SUMINISTRO DE CONTROLADOR, INCLUYE GPS. | UN | 173294046 | Actualización 2025-I Fase II + M.O. Ley 2101 de 2021
Demanda | SEMAFORIZACION | 13379 | INSTALACIÓN Y PUESTA EN SERVICIO DE CONTROLADOR DE TRAFICO SX EN BOGOTÁ, (INCLUYE TRANSPORTE DE CONTROLADOR DESDE SDM HASTA LUGAR DE INSTALACIÓN EN BOGOTÁ, M. DE O. E IVA, NO INCLUYE SUMINISTRO DE CONTROLADOR | UN | 1758579 | Actualización 2025-I Fase II + M.O. Ley 2101 de 2021
Demanda | ELEMENTOS DE SEÑALIZACION TRANSMILENIO | 13400 | SEÑAL TIPO DE FRECUENCIA EN LAMINA DE 15X15CM REMACHADA A LA ESTRUCTURA CON UNA LAMINA DE 4X15CM, RECUBIERTA POR AMBAS CARAS EN PELICULA REFLECTIVA GRADO INGENIERIA AZUL PARA EL FONDO Y BLANCO PARA EL NUMERO O LETRA. SEGUN CARTILLA DE ESTACIONES SENCILLAS DE TRANSMILENIO. SUMINISTRO E INSTALACION | UN | 46053 | Actualización 2025-I Fase II + M.O. Ley 2101 de 2021
Demanda | ELEMENTOS DE SEÑALIZACION TRANSMILENIO | 13401 | SEÑAL TIPO DE VAGON EN LAMINA DE 25X25CM REMACHADA A LA ESTRUCTURA CON UNA LAMINA DE 4X25CM, RECUBIERTA POR AMBAS CARAS EN PELICULA REFLECTIVA GRADO INGENIERIA AZUL PARA EL FONDO Y BLANCO PARA EL NUMERO O LETRA. SEGUN CARTILLA DE ESTACIONES SENCILLAS DE TRANSMILENIO. SUMINISTRO E INSTALACION | UN | 66457 | Actualización 2025-I Fase II + M.O. Ley 2101 de 2021
Demanda | ELEMENTOS DE SEÑALIZACION TRANSMILENIO | 13402 | SEÑAL ADHESIVA PARA ALINEACION BUS, COLOR ROJO Y AMARILLO, CADA UNA DE 5X50CM. SEGUN CARTILLA DE ESTACIONES SENCILLAS DE TRANSMILENIO. SUMINISTRO E INSTALACION | UN | 50403 | Actualización 2025-I Fase II + M.O. Ley 2101 de 2021
Demanda | ELEMENTOS DE SEÑALIZACION TRANSMILENIO | 13403 | BANDERA DE APROXIMACION Y ANGULO PORTABANDERA. BANDERA DE APROXIMACIÓN, COMPUESTA POR 9 ALETAS DE ACERO TEMPLADO DE 0.3 MM DE ESPESOR, CADA ALETA DE 10X5CM, RECUBIERTAS POR AMBAS CARAS EN PELICULA REFLECTIVA GRADO INGENIERIA AMARILLO (5 ALETAS) Y NEGRO OPACO (4 ALETAS). ANGULO PORTABANDERA EN ALUMINIO DE 1/8” DE ESPESOR Y 90CM DE LARGO. SEGUN CARTILLA DE ESTACIONES SENCILLAS DE TRANSMILENIO. SUMINISTRO E INSTALACION | UN | 209976 | Actualización 2025-I Fase II + M.O. Ley 2101 de 2021
Demanda | ELEMENTOS DE SEÑALIZACION TRANSMILENIO | 13404 | IDENTIFICACION DE ESTACION TRANSMILENIO EN LAMINA GALVANIZADA CALIBRE 18 DE 25 CM DE ALTO, CON DOS VINILOS: FONDO BLANCO DE CORTE Y LINEA DEL COLOR SEGUN TRONCAL. FIJADA A LA ESTRUCTURA DE LA FACHADA DE LA ESTACION MEDIANTE REMACHE TIPO POP, A UNA ALTURA DE 1.0M MEDIDA DESDE EL PISO AL BORDE INFERIOR DE LA LAMINA. SUMINISTRO E INSTALACION | ML | 212493 | Actualización 2025-I Fase II + M.O. Ley 2101 de 2021
Demanda | ELEMENTOS DE SEÑALIZACION TRANSMILENIO | 13405 | VALLA TRANSVERSAL DE SEÑALIZACION PARA SALIDA DE ESTACION (75X42CM) EN VINILO ADHESIVO FOTOLUMINISCENTE SOBRE ALUCOBOND DE 4MM. SEGUN CARTILLA DE SEÑALETICA TRANSMILENIO 2023 PARA ESTACIONES TIPO - ANCHO 5 MT. SUMINISTRO E INSTALACION | UN | 1365965 | Actualización 2025-I Fase II + M.O. Ley 2101 de 2021
Demanda | ELEMENTOS DE SEÑALIZACION TRANSMILENIO | 13406 | VALLA TRANSVERSAL DE SEÑALIZACION PARA RUTA DE EVACUACION (75X34.7CM) EN VINILO ADHESIVO FOTOLUMINISCENTE IMPRESION 1440 DPI, SOBRE ALUCOBOND DE 4MM. SEGUN CARTILLA DE SEÑALETICA TRANSMILENIO 2023 PARA ESTACIONES TIPO - ANCHO 5 MT. SUMINISTRO E INSTALACION | UN | 1175068 | Actualización 2025-I Fase II + M.O. Ley 2101 de 2021
Demanda | ELEMENTOS DE SEÑALIZACION TRANSMILENIO | 13407 | VALLA TRANSVERSAL DE SEÑALIZACION PARA INTERCAMBIO DE VAGON (100X32CM) EN VINILO ADHESIVO SOBRE ALUCOBOND DE 4MM. SEGUN CARTILLA DE SEÑALETICA TRANSMILENIO 2023 PARA ESTACIONES TIPO - ANCHO 5 MT. SUMINISTRO E INSTALACION | UN | 1106552 | Actualización 2025-I Fase II + M.O. Ley 2101 de 2021
Demanda | ELEMENTOS DE SEÑALIZACION TRANSMILENIO | 13408 | VALLA TRANSVERSAL DE SEÑALIZACION PARA INGRESO A VAGON (100X40CM) EN VINILO ADHESIVO SOBRE ALUCOBOND DE 4MM. SEGUN CARTILLA DE SEÑALETICA TRANSMILENIO 2023 PARA ESTACIONES TIPO - ANCHO 5 MT. SUMINISTRO E INSTALACION | UN | 1126277 | Actualización 2025-I Fase II + M.O. Ley 2101 de 2021
Demanda | ELEMENTOS DE SEÑALIZACION TRANSMILENIO | 13409 | VALLA TRANSVERSAL DE SEÑALIZACION PARA INGRESO A SERVICIO (100X40CM) EN VINILO ADHESIVO SOBRE ALUCOBOND DE 4MM. SEGUN CARTILLA DE SEÑALETICA TRANSMILENIO 2023 PARA ESTACIONES TIPO - ANCHO 5 MT. SUMINISTRO E INSTALACION | UN | 1126277 | Actualización 2025-I Fase II + M.O. Ley 2101 de 2021
Demanda | ELEMENTOS DE SEÑALIZACION TRANSMILENIO | 13410 | VALLA TRANSVERSAL DE SEÑALIZACION PARA TAQUILLA (190X40CM) EN VINILO ADHESIVO SOBRE ALUCOBOND DE 4MM. SEGUN CARTILLA DE SEÑALETICA TRANSMILENIO 2023 PARA ESTACIONES TIPO - ANCHO 5 MT. SUMINISTRO E INSTALACION | UN | 2962588 | Actualización 2025-I Fase II + M.O. Ley 2101 de 2021
Demanda | ELEMENTOS DE SEÑALIZACION TRANSMILENIO | 13411 | VALLA TRANSVERSAL DE SEÑALIZACION PARA TAQUILLA (240X40CM) EN VINILO ADHESIVO SOBRE ALUCOBOND DE 4MM. SEGUN CARTILLA DE SEÑALETICA TRANSMILENIO 2023 PARA ESTACIONES TIPO - ANCHO 5 MT. SUMINISTRO E INSTALACION | UN | 3425487 | Actualización 2025-I Fase II + M.O. Ley 2101 de 2021
Demanda | ELEMENTOS DE SEÑALIZACION TRANSMILENIO | 13412 | VALLA TRANSVERSAL DE SEÑALIZACION PARA ACCESO A ESTACION (335X32CM) EN VINILO ADHESIVO SOBRE ALUCOBOND DE 4MM. SEGUN CARTILLA DE SEÑALETICA TRANSMILENIO 2023 PARA ESTACIONES TIPO - ANCHO 5 MT. SUMINISTRO E INSTALACION | UN | 3814768 | Actualización 2025-I Fase II + M.O. Ley 2101 de 2021
Demanda | ELEMENTOS DE SEÑALIZACION TRANSMILENIO | 13413 | VALLA TRANSVERSAL DE SEÑALIZACION PARA ACCESO A BICI ESTACION (400X30CM) EN VINILO ADHESIVO SOBRE ALUCOBOND DE 4MM. SEGUN CARTILLA DE SEÑALETICA TRANSMILENIO 2023 PARA ESTACIONES TIPO - ANCHO 5 MT. SUMINISTRO E INSTALACION | UN | 4028327 | Actualización 2025-I Fase II + M.O. Ley 2101 de 2021
Demanda | ELEMENTOS DE SEÑALIZACION TRANSMILENIO | 13414 | PORTA MAPAS INFORMATIVO PARA BICI ESTACION (115X85CM APROX). SEGUN CARTILLA DE SEÑALETICA TRANSMILENIO 2023. SUMINISTRO E INSTALACION | UN | 11276899 | Actualización 2025-I Fase II + M.O. Ley 2101 de 2021
Demanda | ELEMENTOS DE SEÑALIZACION TRANSMILENIO | 13415 | PORTA MAPAS INFORMATIVO PARA ESTACION (205X168CM APROX). SEGUN CARTILLA DE SEÑALETICA TRANSMILENIO 2023. SUMINISTRO E INSTALACION | UN | 14430814 | Actualización 2025-I Fase II + M.O. Ley 2101 de 2021
Demanda | EQUIPO PESADO | 13416 | MARTILLO HIDRAULICO PARA EXCAVADORA | HR | 62268 | Actualización 2025-I Fase I
Demanda | TARIFA _ OBRA | 13417 | TARIFA DE SERVICIO ESPECIAL PARA LA RECOLECCION DE ESCOMBROS POR PARTE DE EMPRESA OPERADORA DE ASEO (MATERIALES RESULTANTES DE CONSTRUCCION O DEMOLICION, RESIDUOS VEGETALES PRODUCTO DE ARREGLOS DE ZONAS VERDES PRIVADAS, RESIDUOS VOLUMINOSOS O INSERVIBLES COMO MUEBLES VIEJOS, COLCHONES, SANITARIOS ENTRE OTROS). | M3 | 120000 | Actualización 2025-I Fase II + M.O. Ley 2101 de 2021
Demanda | LEVANTAMIENTO TOPOGRÁFICO | 13418 | EQUIPO DE TOPOGRAFÍA. ESTACION TOTAL, Precisión lineal ≤ (2 mm + 2 ppm x D), precisión angular ≤ 3". Alcance: con un prisma hasta 2000 metros en buenas condiciones. (Accesorios: Trípodes, bastones, prismas, cintas metálicas, baterías, entre otros). TARIFA MES | MES | 2215256 | Actualización 2025-I Fase II + M.O. Ley 2101 de 2021
Demanda | LEVANTAMIENTO TOPOGRÁFICO | 13419 | EQUIPO DE TOPOGRAFÍA. ESTACION TOTAL, Precisión lineal ≤ (2 mm + 2 ppm x D), precisión angular ≤ 3". Alcance: con un prisma hasta 2000 metros en buenas condiciones. (Accesorios: Trípodes, bastones, prismas, cintas metálicas, baterías, entre otros). Y NIVEL electrónico o automático óptico (lectura de 3 hilos), los diámetros mínimos de los objetivos en centímetros (cm) serán 2.5 a 4.5, sensibilidad del nivel 60" a 30", aumento ≥ 28x, precisión instrumental (mm/km) ≤ 1.5. (Accesorios: Trípode y miras patronadas y/o en buen estado). Incluye todos los accesorios. TARIFA DIA | DIA | 119000 | Actualización 2025-I Fase II + M.O. Ley 2101 de 2021
Demanda | LEVANTAMIENTO TOPOGRÁFICO | 13420 | EQUIPO DE TOPOGRAFÍA. ESTACION TOTAL, Precisión lineal ≤ (2 mm + 2 ppm x D), precisión angular ≤ 3". Alcance: con un prisma hasta 2000 metros en buenas condiciones. (Accesorios: Trípodes, bastones, prismas, cintas metálicas, baterías, entre otros). Y NIVEL electrónico o automático óptico (lectura de 3 hilos), los diámetros mínimos de los objetivos en centímetros (cm) serán 2.5 a 4.5, sensibilidad del nivel 60" a 30", aumento ≥ 28x, precisión instrumental (mm/km) ≤ 1.5. (Accesorios: Trípode y miras patronadas y/o en buen estado). Incluye todos los accesorios. TARIFA MES | MES | 2856000 | Actualización 2025-I Fase II + M.O. Ley 2101 de 2021
Demanda | LEVANTAMIENTO TOPOGRÁFICO | 13421 | NIVEL electrónico o automático óptico (lectura de 3 hilos), los diámetros mínimos de los objetivos en centímetros (cm) serán 2.5 a 4.5, sensibilidad del nivel 60" a 30", aumento ≥ 28x, precisión instrumental (mm/km) ≤ 1.5. (Accesorios: Trípode y miras patronadas y/o en buen estado). Incluye todos los accesorios. TARIFA MES | MES | 952000 | Actualización 2025-I Fase II + M.O. Ley 2101 de 2021
Demanda | LEVANTAMIENTO TOPOGRÁFICO | 13422 | NIVEL electrónico o automático óptico (lectura de 3 hilos), los diámetros mínimos de los objetivos en centímetros (cm) serán 2.5 a 4.5, sensibilidad del nivel 60" a 30", aumento ≥ 28x, precisión instrumental (mm/km) ≤ 1.5. (Accesorios: Trípode y miras patronadas y/o en buen estado). Incluye todos los accesorios. TARIFA DIA | DIA | 47600 | Actualización 2025-I Fase II + M.O. Ley 2101 de 2021
Demanda | LEVANTAMIENTO TOPOGRÁFICO | 13423 | SISTEMA GNSS, multifrecuencia o doble frecuencia, precisión geodésica. (Accesorios: Base, Rover, colector de datos, Antena, trípodes, baterías, flexómetro, entre otros). TARIFA DIA | DIA | 321300 | Actualización 2025-I Fase II + M.O. Ley 2101 de 2021
Demanda | GESTIÓN SOCIAL ELEMENTOS DE IDENTIFICACIÓN EN OBRA | 13424 | AVISO EN BANNER 13 ONZAS MATE, DE 7, 00m X 1,00m, CON OJALETES Y ARANDELAS METÁLICAS DE 3/8, HORIZONTALES Y VERTICALES CADA 50 CM. | UN | 273700 | Actualización 2025-I Fase II + M.O. Ley 2101 de 2021
Demanda | GESTIÓN SOCIAL ELEMENTOS DE IDENTIFICACIÓN EN OBRA | 13425 | AVISO EN BANNER 13 ONZAS MATE, DE 5,00m X 1,00m, CON OJALETES Y ARANDELAS METÁLICAS DE 3/8, HORIZONTALES Y VERTICALES CADA 50 CM. | UN | 196350 | Actualización 2025-I Fase II + M.O. Ley 2101 de 2021
Demanda | GESTIÓN SOCIAL ELEMENTOS DE IDENTIFICACIÓN EN OBRA | 13426 | VALLA MÓVIL DE PISO, UNA CARA, DE 1.80M X 1.20M, EN VINILO ADHESIVO SOBRE ALUCOBOND DE 4MM, ÁNGULO EN HIERRO DE 2 X 1-1/8". IMPRESIÓN 720 DPI; TINTAS PARA EXTERIORES. | UN | 1225700 | Actualización 2025-I Fase II + M.O. Ley 2101 de 2021
Demanda | GESTIÓN SOCIAL ELEMENTOS DE IDENTIFICACIÓN EN OBRA | 13427 | VALLA MÓVIL DE PISO, UNA CARA, DE 1.80M X 1.20M, EN LÁMINA GALVANIZADA CALIBRE 20, ÁNGULO EN HIERRO DE 2 X 1-1/8" IMPRESO EN VINILO ADHESIVO. IMPRESIÓN 720 DPI; TINTAS PARA EXTERIORES. | UN | 856800 | Actualización 2025-I Fase II + M.O. Ley 2101 de 2021
Demanda | GESTIÓN SOCIAL ELEMENTOS DE PUBLICIDAD | 13428 | PASACALLE EN BANNER 13 ONZAS MATE, DE 7.00m x 1.00m, INCLUYE UN PALO DE 1,20m DE LARGO EN CADA EXTREMO. | UN | 343700 | Actualización 2025-I Fase II + M.O. Ley 2101 de 2021
Demanda | MATERIALES DE FERRETERÍA Y OTROS | 13429 | LAMINA DE POLIESTIRENO e= 0,05 m - 30 KG/CM3 | M2 | 28659 | Actualización 2025-I Fase II + M.O. Ley 2101 de 2021
Demanda | ESTRUCTURAS EN ACERO | 13430 | PLATINA ACERO INOXIDABLE 1 1/2" x 1/4" | ML | 11792 | Actualización 2025-I Fase I
Demanda | TRANSPORTES DE MATERIALES Y ACARREOS | 13431 | TRANSPORTE DE EQUIPO DE 15.1 a 25 TONELADAS POR VIAJE DIURNO (UN TRAYECTO) - SIN ESCOLTA | VIAJE | 1400000 | Actualización 2025-I Fase I
Demanda | TRANSPORTES DE MATERIALES Y ACARREOS | 13432 | TRANSPORTE DE EQUIPO DE 25.1 a 35 TONELADAS POR VIAJE DIURNO (UN TRAYECTO) - SIN ESCOLTA | VIAJE | 1500000 | Actualización 2025-I Fase I
Demanda | TRANSPORTES DE MATERIALES Y ACARREOS | 13433 | TRANSPORTE DE EQUIPO DE 35.1 a 40 TONELADAS POR VIAJE DIURNO (UN TRAYECTO) - SIN ESCOLTA | VIAJE | 2000000 | Actualización 2025-I Fase I
Demanda | TRANSPORTES DE MATERIALES Y ACARREOS | 13434 | TRANSPORTE DE EQUIPO DE 40.1 a 45 TONELADAS POR VIAJE DIURNO (UN TRAYECTO) - SIN ESCOLTA | VIAJE | 2500000 | Actualización 2025-I Fase I
Demanda | TRANSPORTES DE MATERIALES Y ACARREOS | 13435 | TRANSPORTE DE EQUIPO DE 45.1 a 60 TONELADAS POR VIAJE DIURNO (UN TRAYECTO) - SIN ESCOLTA | VIAJE | 3000000 | Actualización 2025-I Fase I
Demanda | TRANSPORTES DE MATERIALES Y ACARREOS | 13436 | TRANSPORTE DE EQUIPO DE 60.1 a 70 TONELADAS POR VIAJE DIURNO (UN TRAYECTO) - SIN ESCOLTA | VIAJE | 3000000 | Actualización 2025-I Fase I
Demanda | AGREGADOS PÉTREOS, BASES Y SUBBASES GRANULARES | 13437 | BASE GRANULAR CLASE A (BGA_BG25) | M3 | 95557 | Actualización 2025-I Fase I
Demanda | AGREGADOS PÉTREOS, BASES Y SUBBASES GRANULARES | 13438 | BASE GRANULAR CLASE B (BGB_BG25) | M3 | 89964 | Actualización 2025-I Fase I
Demanda | CONCRETOS Y MORTEROS PREMEZCLADOS | 13439 | CONCRETO MR41 CON MICROFIBRAS DE POLIPROPILENO | M3 | 741846 | Actualización 2025-I Fase I
Demanda | CONCRETOS Y MORTEROS PREMEZCLADOS | 13440 | CONCRETO MR43 CON MICROFIBRAS DE POLIPROPILENO | M3 | 798921 | Actualización 2025-I Fase I
Demanda | CONCRETOS Y MORTEROS PREMEZCLADOS | 13441 | CONCRETO MR45 CON MICROFIBRAS DE POLIPROPILENO | M3 | 849586 | Actualización 2025-I Fase I
Demanda | SUELDOS Y JORNALES | 13442 | TARIFA MES - PERSONAL TÉCNICO - TOPÓGRAFO INSPECTOR HORARIO NOCTURNO (INCLUYE FACTOR DE PRESTACIONES) | MES | 7361890 | Actualización 2025-I Fase II + M.O. 2026
Demanda | SUELDOS Y JORNALES | 13443 | TARIFA MES - PERSONAL AUXILIAR TÉCNICO - CADENERO 2 - HORARIO NOCTURNO (INCLUYE FACTOR DE PRESTACIONES) | MES | 4467317 | Actualización 2025-I Fase II + M.O. 2026
Demanda | SUELDOS Y JORNALES | 13444 | TARIFA MES - PERSONAL DE OBRA - INSPECTOR 1 HORARIO NOCTURNO (INCLUYE FACTOR DE PRESTACIONES) | MES | 5835615 | Actualización 2025-I Fase II + M.O. 2026
Demanda | SUELDOS Y JORNALES | 13445 | TARIFA MES - PERSONAL AUXILIAR TÉCNICO - CONDUCTOR O MOTORISTA - HORARIO NOCTURNO (INCLUYE FACTOR DE PRESTACIONES) | MES | 3945223 | Actualización 2025-I Fase II + M.O. 2026
Demanda | NEOPRENOS | 13513 | JUNTA DE DILATACIÓN ELASTOMERICA MOVIMIENTO 64 mm (+/- 32 mm) | ML | 1106330 | Actualización 2025-I Fase II + M.O. Ley 2101 de 2021
Demanda | NEOPRENOS | 13514 | JUNTA DE DILATACIÓN ELASTOMERICA MOVIMIENTO 80 mm (+/- 40 mm) | ML | 1425618 | Actualización 2025-I Fase II + M.O. Ley 2101 de 2021
Demanda | NEOPRENOS | 13515 | JUNTA DE DILATACIÓN ELASTOMERICA MOVIMIENTO 100 mm (+/- 50 mm) | ML | 1903835 | Actualización 2025-I Fase II + M.O. Ley 2101 de 2021
Demanda | NEOPRENOS | 13516 | JUNTA DE DILATACIÓN ELASTOMERICA MOVIMIENTO 140 mm (+/- 70 mm) | ML | 2673582 | Actualización 2025-I Fase II + M.O. Ley 2101 de 2021
Demanda | NEOPRENOS | 13517 | JUNTA DE DILATACIÓN ELASTOMERICA MOVIMIENTO 180 mm (+/- 90 mm) | ML | 4296242 | Actualización 2025-I Fase II + M.O. Ley 2101 de 2021
Demanda | NEOPRENOS | 13518 | JUNTA DE DILATACIÓN ELASTOMERICA MOVIMIENTO 250 mm (+/- 125 mm) | ML | 7042024 | Actualización 2025-I Fase II + M.O. Ley 2101 de 2021
Demanda | NEOPRENOS | 13519 | JUNTA DE DILATACIÓN ELASTOMERICA MOVIMIENTO 270 mm (+/- 135 mm) | ML | 7042024 | Actualización 2025-I Fase II + M.O. Ley 2101 de 2021
Demanda | NEOPRENOS | 13520 | JUNTA DE DILATACIÓN ELASTOMERICA MOVIMIENTO 330 mm (+/- 165 mm) | ML | 8296515 | Actualización 2025-I Fase II + M.O. Ley 2101 de 2021
Demanda | TUBERIAS Y ACCESORIOS DE PVC - ACUEDUCTO | 13531 | TEE REDUCIDA PVC U.M. D= 4" x 3" | UN | 848852 | Actualización 2025-I Fase I
Demanda | TUBERIAS Y ACCESORIOS DE PVC - ACUEDUCTO | 13532 | UNION UNIVERSAL PVC D=2" | UN | 55942 | Actualización 2025-I Fase I
Demanda | TUBERIAS Y ACCESORIOS DE PVC - ACUEDUCTO | 13533 | BUJE SOLDADO PRESION PVC D= 3" x 1 1/2" | UN | 28715 | Actualización 2025-I Fase I
Demanda | BORDILLOS Y LOSETAS | 13535 | LOSETA PODOTACTIL EN POLIURETANO. 40 x 40 x 0.08 cm | ML | 172068 | Actualización 2025-I Fase I
Demanda | NEOPRENOS | 13564 | NEOPRENO DE 35X25X4,6 CMS - DUREZA 60 SIN REFUERZO (INCLUYE TODOS LOS ELEMENTOS NECESARIOS PARA LA INSTALACIÓN) | UN | 279890 | Actualización 2025-I Fase II + M.O. Ley 2101 de 2021
Demanda | NEOPRENOS | 13565 | NEOPRENO DE 20X35X4 CMS - DUREZA 60 SIN REFUERZO (INCLUYE TODOS LOS ELEMENTOS NECESARIOS PARA LA INSTALACIÓN) | UN | 194705 | Actualización 2025-I Fase II + M.O. Ley 2101 de 2021
Demanda | NEOPRENOS | 13566 | NEOPRENO DE 30X35X4 CMS - DUREZA 60 SIN REFUERZO (INCLUYE TODOS LOS ELEMENTOS NECESARIOS PARA LA INSTALACIÓN) | UN | 292058 | Actualización 2025-I Fase II + M.O. Ley 2101 de 2021
Demanda | NEOPRENOS | 13567 | NEOPRENO DE 50X12X2 CMS - DUREZA 60 SIN REFUERZO (INCLUYE TODOS LOS ELEMENTOS NECESARIOS PARA LA INSTALACIÓN) | UN | 83445 | Actualización 2025-I Fase II + M.O. Ley 2101 de 2021
Demanda | NEOPRENOS | 13568 | NEOPRENO DE 50X10X2 CMS - DUREZA 60 SIN REFUERZO (INCLUYE TODOS LOS ELEMENTOS NECESARIOS PARA LA INSTALACIÓN) | UN | 69538 | Actualización 2025-I Fase II + M.O. Ley 2101 de 2021
Demanda | NEOPRENOS | 13569 | NEOPRENO DE 60X30X2 CMS - DUREZA 50 SIN REFUERZO (INCLUYE TODOS LOS ELEMENTOS NECESARIOS PARA LA INSTALACIÓN) | UN | 205680 | Actualización 2025-I Fase II + M.O. Ley 2101 de 2021
Demanda | NEOPRENOS | 13570 | NEOPRENO DE 30X15X2,5 CMS - DUREZA 50 SIN REFUERZO (INCLUYE TODOS LOS ELEMENTOS NECESARIOS PARA LA INSTALACIÓN) | UN | 78229 | Actualización 2025-I Fase II + M.O. Ley 2101 de 2021
Demanda | NEOPRENOS | 13571 | NEOPRENO DE 80X50X4 CMS - DUREZA 50 SIN REFUERZO (INCLUYE TODOS LOS ELEMENTOS NECESARIOS PARA LA INSTALACIÓN) | UN | 706933 | Actualización 2025-I Fase II + M.O. Ley 2101 de 2021
Demanda | NEOPRENOS | 13572 | NEOPRENO DE 40X50X5 CMS - DUREZA 60 CON REFUERZO DE DOS LAMINAS DE 1/4" (INCLUYE TODOS LOS ELEMENTOS NECESARIOS PARA LA INSTALACIÓN) | UN | 672945 | Actualización 2025-I Fase II + M.O. Ley 2101 de 2021
Demanda | NEOPRENOS | 13573 | NEOPRENO DE 30X30X4 CMS - DUREZA 60 CON REFUERZO DE DOS LAMINAS DE 1/4" (INCLUYE TODOS LOS ELEMENTOS NECESARIOS PARA LA INSTALACIÓN) | UN | 349125 | Actualización 2025-I Fase II + M.O. Ley 2101 de 2021
Demanda | NEOPRENOS | 13574 | NEOPRENO DE 60X15X1 CMS - DUREZA 60 CON REFUERZO DE DOS LAMINAS DE 1/4" (INCLUYE TODOS LOS ELEMENTOS NECESARIOS PARA LA INSTALACIÓN) | UN | 146637 | Actualización 2025-I Fase II + M.O. Ley 2101 de 2021
Demanda | NEOPRENOS | 13575 | APOYO FIJO EN NEOPRENO DE 30X50X0,72 CMS - DUREZA 60 CON REFUERZO DE DOS LAMINAS DE 1/4" (INCLUYE TODOS LOS ELEMENTOS NECESARIOS PARA LA INSTALACIÓN) | UN | 845387 | Actualización 2025-I Fase II + M.O. Ley 2101 de 2021
Demanda | ENSAYO CAMPO - DIAGNOSTICO DE PAVIMENTOS | 13576 | MEDICION DE PERFIL LONGITUDINAL Y TRANSVERSAL EN ESTRUCTURA DE PAVIMENTO CON PERFILOMETRO LASER Y DETERMINACION DEL INDICE DE RUGOSIDAD INTERNACIONAL -IRI- Y LA IRREGULARIDAD SUPERFICIAL (AHUELLAMIENTO). HORARIO NOCTURNO. Incluye movilización, toma de información, procesamiento, cálculo y entrega de resultados. Tramos continuos de mínimo 500 metros. Norma técnica: ASTM E950/E950M-22 INVE-794-13 ASTM E1926-08 (21) | Km-Car | 215304 | Actualización 2025-I Fase II + M.O. Ley 2101 de 2021
Demanda | ENSAYO CAMPO - DIAGNOSTICO DE PAVIMENTOS | 13577 | TOMA DE DEFLEXIONES CON EQUIPO DEFLECTOMETRO DE IMPACTO (FWD/HWD) PARA PAVIMENTO CON SUPERFICIE FLEXIBLE Y RIGIDA (Máximo 200 Puntos - 3 Repeticiones por punto). Incluye movilización, carro escolta del equipo, toma de información, procesamiento, cálculo y entrega del cuenco de deflexiones promedio. Norma técnica: INVE-798-13 ASTM D4694-09 (20) INVE-797-13 ASTM D4695-03 (20) ASTM D5858-96 (20) | JR | 3507205 | Actualización 2025-I Fase II + M.O. Ley 2101 de 2021
Demanda | NEOPRENOS | 13578 | APOYO FIJO EN NEOPRENO DE 40X60X0,47 CMS - DUREZA 60 CON REFUERZO DE DOS LAMINAS DE 1/4" (INCLUYE TODOS LOS ELEMENTOS NECESARIOS PARA LA INSTALACIÓN) | UN | 758830 | Actualización 2025-I Fase II + M.O. Ley 2101 de 2021
Demanda | ENSAYO CAMPO - DIAGNOSTICO DE PAVIMENTOS | 13579 | TOMA DE DEFLEXIONES CON EQUIPO DEFLECTOMETRO DE IMPACTO (FWD/HWD) PARA PAVIMENTO CON SUPERFICIE FLEXIBLE Y RIGIDA (Máximo 200 Puntos - 3 Repeticiones por punto). HORARIO NOCTURNO. Incluye movilización, carro escolta del equipo, toma de información, procesamiento, cálculo y entrega del cuenco de deflexiones promedio. Norma técnica: INVE-798-13 ASTM D4694-09 (20) INVE-797-13 ASTM D4695-03 (20) ASTM D5858-96 (20) | JR | 3566832 | Actualización 2025-I Fase II + M.O. Ley 2101 de 2021
Demanda | ENSAYO CAMPO - DIAGNOSTICO DE PAVIMENTOS | 13580 | TOMA DE DEFLEXIONES CON EQUIPO DEFLECTOMETRO DE IMPACTO (LWD) EN ESTRUCTURA DE PAVIMENTO (POR JORNADA). Incluye movilización, toma de información y entrega de resultados. Norma técnica: ASTM E2583-07 (20) | JR | 1428000 | Actualización 2025-I Fase II + M.O. Ley 2101 de 2021
Demanda | NEOPRENOS | 13581 | APOYO MÓVIL EN NEOPRENO DE 30X50X0,72 CMS - DUREZA 60 CON REFUERZO DE DOS LAMINAS DE 1/4" (INCLUYE TODOS LOS ELEMENTOS NECESARIOS PARA LA INSTALACIÓN) | UN | 845387 | Actualización 2025-I Fase II + M.O. Ley 2101 de 2021
Demanda | ENSAYO CAMPO - DIAGNOSTICO DE PAVIMENTOS | 13582 | MEDICION DE PERFIL LONGITUDINAL EN ESTRUCTURA DE PAVIMENTO CON PERFILOMETRO LASER Y DETERMINACION DEL INDICE DE RUGOSIDAD INTERNACIONAL -IRI-. HORARIO NOCTURNO. Incluye movilización, toma de información, procesamiento, cálculo y entrega de resultados. Tramos continuos de mínimo 500 metros. Norma técnica: ASTM E950/E950M-22 INVE-794-13 ASTM E1926-08 (21) INVE-790-13 | Km-Car | 131495 | Actualización 2025-I Fase II + M.O. Ley 2101 de 2021
Demanda | NEOPRENOS | 13583 | APOYO MÓVIL EN NEOPRENO DE 60X20X1,5 CMS - DUREZA 50 CON REFUERZO DE UNA LAMINA DE 1/8" (INCLUYE TODOS LOS ELEMENTOS NECESARIOS PARA LA INSTALACIÓN) | UN | 97568 | Actualización 2025-I Fase II + M.O. Ley 2101 de 2021
Demanda | ENSAYO CAMPO - DIAGNOSTICO DE PAVIMENTOS | 13584 | LEVANTAMIENTO DE FALLAS EN ESTRUCTURA DE PAVIMENTO CON SUPERFICIE FLEXIBLE, RIGIDA O ARTICULADA EN ZONA URBANA, CON EQUIPO DE ALTO RENDIMIENTO MEDIANTE CAPTURA DE IMAGENES DE ALTA RESOLUCION O SISTEMA LASER, Y DETERMINACION DEL INDICE DE CONDICION DEL PAVIMENTO-PCI. HORARIO NOCTURNO. Incluye movilización, carro escolta del equipo, toma de información, procesamiento, entrega del inventario de fallas y cálculo del valor de PCI. Norma técnica: ASTM D6433-23 (flexible y rígido) ASTM E2840-11(24)(articulado) | Km-Car | 302486 | Actualización 2025-I Fase II + M.O. Ley 2101 de 2021
Demanda | ENSAYO CAMPO - DIAGNOSTICO DE PAVIMENTOS | 13585 | MEDICION DE PERFIL TRANSVERSAL EN ESTRUCTURA DE PAVIMENTO CON PERFILOMETRO LASER Y DETERMINACION DE LA IRREGULARIDAD SUPERFICIAL (AHUELLAMIENTO). HORARIO NOCTURNO. Incluye movilización, toma de información, procesamiento, cálculo y entrega de resultados. Norma técnica: INVE-789-13 | Km-Car | 165026 | Actualización 2025-I Fase II + M.O. Ley 2101 de 2021
Demanda | ENSAYO CAMPO - DIAGNOSTICO DE PAVIMENTOS | 13586 | MEDICION DE PERFIL DE MACROTEXTURA EN ESTRUCTURA DE PAVIMENTO CON PERFILOMETRO LASER Y DETERMINACION DE LA PROFUNDIDAD MEDIA DEL PERFIL (MDP). HORARIO NOCTURNO. Incluye movilización, toma de información, procesamiento, cálculo y entrega de resultados. Norma técnica: ASTM E1845-23 | Km-Car | 174335 | Actualización 2025-I Fase II + M.O. Ley 2101 de 2021
Demanda | ENSAYO CAMPO - DIAGNOSTICO DE PAVIMENTOS | 13587 | MEDICION DE PERFIL LONGITUDINAL, TRANSVERSAL Y DE MACROTEXTURA EN ESTRUCTURA DE PAVIMENTO CON PERFILOMETRO LASER Y DETERMINACION DEL INDICE DE RUGOSIDAD INTERNACIONAL -IRI-, IRREGULARIDAD SUPERFICIAL (AHUELLAMIENTO). HORARIO NOCTURNO. Incluye movilización, toma de información, procesamiento, cálculo y entrega de resultados. Tramos continuos de mínimo 500 metros. Norma técnica: ASTM E950/E950M-22 INVE-794-13 ASTM E1926-08 (21) ASTM E1845-23 | Km-Car | 215304 | Actualización 2025-I Fase II + M.O. Ley 2101 de 2021
Demanda | ENSAYO CAMPO - DIAGNOSTICO DE PAVIMENTOS | 13588 | MEDICION DEL COEFICIENTE DE FRICCION EN ESTRUCTURA DE PAVIMENTO. Incluye movilización, carro escolta del equipo, toma de información, procesamiento, cálculo y entrega de resultados, se incluye el agua para la realización de la prueba. Norma técnica: INVE-815-13 ASTM E2340/E2340M-11(21) ASTM E274-15(20) ASTM F408-21 ASTM E1551-16 (20), ASTM E670-09 (20) | Km-Car | 180258 | Actualización 2025-I Fase II + M.O. Ley 2101 de 2021
Demanda | ENSAYO CAMPO - DIAGNOSTICO DE PAVIMENTOS | 13589 | MEDICION DEL COEFICIENTE DE FRICCION EN ESTRUCTURA DE PAVIMENTO. HORARIO NOCTURNO. Incluye movilización, carro escolta del equipo, toma de información, procesamiento, cálculo y entrega de resultados, se incluye el agua para la realización de la prueba. Norma técnica: INVE-815-13 ASTM E2340/E2340M-11(21) ASTM E274-15(20) ASTM F408-21 ASTM E1551-16 (20), ASTM E670-09 (20) | Km-Car | 239885 | Actualización 2025-I Fase II + M.O. Ley 2101 de 2021
Demanda | GEOSINTETICOS | 13590 | GEOMALLA BIAXIAL CON RESISTENCIA ULTIMA A LA TENSION, SENTIDO LONGITUDINAL Y TRANSVERSAL: ENTRE 100 KN/M Y 106 KN/M | M2 | 18568 | Actualización 2025-I Fase II + M.O. Ley 2101 de 2021

## FACTOR PRESTACIONAL (hidden)
LOS VALORES ACÁ CONTENIDOS, FUERON ANALIZADOS A PARTIR DEL SALARIO MÍNIMO LEGAL VIGENTE PARA EL AÑO 2025, EL CUAL SE ESTABLECIÓ EN UN VALOR DE $ 1.423.500 DEBIDO A LO ANTERIOR, SE DEBERÁ ACTUALIZAR AÑO TRAS AÑO. ADICIOINALMENTE, LA VARIACIÓN DEL FACTOR PRESTACIONAL DESPUÉS DE 3,5 SALARIOS MÍNIMOS ES MUY PEQUEÑA, POR LO CUAL EL CÁLCULO SE REALIZA SOLO HASTA ESA INSTANCIA, ASUMINEDO EL MISMO FP PARA SALARIOS MAYORES
ANÁLISIS MANO DE OBRA
| 1 MÍNIMO | 1 | 1,2 MÍNIMO | 1.2 | 1,5 MÍNIMO | 1.5 | 1,8 MÍNIMO | 1.8 | 2 MÍNIMO | 2 | 2,5 MÍNIMO | 2.5 | 3 MÍNIMO | 3 | 4 MÍNIMO | 4 | 4,5 MÍNIMO | 4.5 | 5 MÍNIMO | 5 | 5.5 MINIMOS | 5.5
SALARIO | VALOR | REF. | VALOR | REF. | VALOR | REF. | VALOR | REF. | VALOR | REF. | VALOR | REF. | VALOR | REF. | VALOR | REF. | VALOR | REF. | VALOR | REF. | VALOR | REF.
Mensual | 1423500 | A | 1708200 | A | 2135250 | A | 2562300 | A | 2847000 | A | 3558750 | A | 4270500 | A | 5694000 | A | 6405750 | A | 7117500 | A | 7829250 | A
Subsidio de trasporte | 200000 | B | 200000 | B | 200000 | B | 200000 | B | 200000 | B | 0 | B | 0 | B | 0 | B | 0 | B | 0 | B | 0 | B
Total mensual | 1623500 | C | 1908200 | C | 2335250 | C | 2762300 | C | 3047000 | C | 3558750 | C | 4270500 | C | 5694000 | C | 6405750 | C | 7117500 | C | 7829250 | C
Anual (A/30X360) | 17082000 | D | 20498400 | D | 25623000 | D | 30747600 | D | 34164000 | D | 42705000 | D | 51246000 | D | 68328000 | D | 76869000 | D | 85410000 | D | 93951000 | D
Anual con subsidio de trasporte | 19482000 | E | 22898400 | E | 28023000 | E | 33147600 | E | 36564000 | E | 42705000 | E | 51246000 | E | 68328000 | E | 76869000 | E | 85410000 | E | 93951000 | E
Subsidio trasporte anual | 2400000 |  | 2400000 |  | 2400000 |  | 2400000 |  | 2400000 |  | 0 |  | 0 |  | 0 |  | 0 |  | 0 |  | 0
SALARIO NOMINAL | VALOR |  | VALOR |  | VALOR |  | VALOR |  | VALOR |  | VALOR |  | VALOR |  | VALOR |  | VALOR |  | VALOR |  | VALOR
Salario anual | 17082000 | 0.87681 | 20498400 | 0.89519 | 25623000 | 0.91436 | 30747600 | 0.9276 | 34164000 | 0.93436 | 42705000 | 1 | 51246000 | 1 | 68328000 | 1 | 76869000 | 1 | 85410000 | 1 | 93951000 | 1
Subsidio trasporte anual | 2400000 | 0.12319 | 2400000 | 0.10481 | 2400000 | 0.085644 | 2400000 | 0.072403 | 2400000 | 0.065638
PRESTACIONES
Cesantias anual E36/365 | 1423500 | 0.073067 | 1708200 | 0.074599 | 2135250 | 0.076196 | 2562300 | 0.0773 | 2847000 | 0.077863 | 3558750 | 0.083333 | 4270500 | 0.083333 | 5694000 | 0.083333 | 6405750 | 0.083333 | 7117500 | 0.083333 | 7829250 | 0.083333
Intereses cesantias 12% | 170820 | 0.0087681 | 204984 | 0.0089519 | 256230 | 0.0091436 | 307476 | 0.009276 | 341640 | 0.0093436 | 427050 | 0.01 | 512460 | 0.01 | 683280 | 0.01 | 768690 | 0.01 | 854100 | 0.01 | 939510 | 0.01
Vacaciones -15 dias A 0.50% | 711750 | 0.036534 | 854100 | 0.0373 | 1067625 | 0.038098 | 1281150 | 0.03865 | 1423500 | 0.038932 | 1779375 | 0.041667 | 2135250 | 0.041667 | 2847000 | 0.041667 | 3202875 | 0.041667 | 3558750 | 0.041667 | 3914625 | 0.041667
Prima-30 dias C 100% | 1423500 | 0.073067 | 1708200 | 0.074599 | 2135250 | 0.076196 | 2562300 | 0.0773 | 2847000 | 0.077863 | 3558750 | 0.083333 | 4270500 | 0.083333 | 5694000 | 0.083333 | 6405750 | 0.083333 | 7117500 | 0.083333 | 7829250 | 0.083333
Otros costos
Dotación | 600000 | 0.030798 | 600000 | 0.026203 | 600000 | 0.021411 | 600000 | 0.018101 | 600000 | 0.01641
Seguridad Social
Pensiones D 12% | 2049840 | 0.10522 | 2459808 | 0.10742 | 3074760 | 0.10972 | 3689712 | 0.11131 | 4099680 | 0.11212 | 5124600 | 0.12 | 6149520 | 0.12 | 8199360 | 0.12 | 9224280 | 0.12 | 10249200 | 0.12 | 11274120 | 0.12
Salud D 8.50% | 1451970 | 0.074529 | 1742364 | 0.076091 | 2177955 | 0.07772 | 2613546 | 0.078846 | 2903940 | 0.079421 | 3629925 | 0.085 | 4355910 | 0.085 | 5807880 | 0.085 | 6533865 | 0.085 | 7259850 | 0.085 | 7985835 | 0.085
Riesgos Profesionales D 0.696% | 1188907.2 | 0.061026 | 1426688.64 | 0.062305 | 1783360.8 | 0.063639 | 2140032.96 | 0.064561 | 2377814.4 | 0.065032 | 2972268 | 0.0696 | 3566721.6 | 0.0696 | 4755628.8 | 0.0696 | 5350082.4 | 0.0696 | 5944536 | 0.0696 | 6538989.6 | 0.0696
Aportes
FIC Fondo Nacional de Formación Profesional de la Industria de la Construcción | 43772.625 | 0.0022468 | 42705 | 0.001865 | 53381.25 | 0.0019049 | 64057.5 | 0.0019325 | 71175 | 0.0019466 | 88968.75 | 0.0020833 | 106762.5 | 0.0020833 | 142350 | 0.0020833 | 160143.75 | 0.0020833 | 177937.5 | 0.0020833 | 195731.25 | 0.0020833
Otros aportes
Caja de compensacion Familiar D | 683280 | 0.035072 | 819936 | 0.035808 | 1024920 | 0.036574 | 1229904 | 0.037104 | 1366560 | 0.037374 | 1708200 | 0.04 | 2049840 | 0.04 | 2733120 | 0.04 | 3074760 | 0.04 | 3416400 | 0.04 | 3758040 | 0.04
VALOR REAL DEL SALARIO | 29229339.83 | 150% | 34465385.64 | 150.5% | 42331732.05 | 151.1% | 50198078.46 | 151.4% | 55442309.4 | 151.6% | 65552886.75 | 153.5% | 78663464.1 | 153.5% | 104884618.8 | 153.5% | 117995196.2 | 153.5% | 131105773.5 | 153.5% | 144216350.9 | 153.5%
FACTOR DE SOBRECOSTO
| 1 MÍNIMO |  | 1.2 MÍNIMOS |  | 1.5 MINIMOS |  | 1.8 MÍNIMOS |  | 2 MINIMOS |  | 2.5 MINIMOS |  | 3 MINIMOS |  | 3.5 MINIMOS |  | 3.5 MINIMOS |  | 3.5 MINIMOS |  | 3.5 MINIMOS
FACTOR PRESTACIONAL + AFECTACIÓN HORA LABORAL | 163.6% |  | 164.1% |  | 164.6% |  | 165% |  | 165.2% |  | 167.1% |  | 167.1% |  | 167.1% |  | 167.1% |  | 167.1% |  | 167.1%
INDICADOR | NOMINAL | PRESTACIONES | NOMINAL | PRESTACIONES | NOMINAL | PRESTACIONES | NOMINAL | PRESTACIONES | NOMINAL | PRESTACIONES | NOMINAL | PRESTACIONES | NOMINAL | PRESTACIONES | NOMINAL | PRESTACIONES | NOMINAL | PRESTACIONES | NOMINAL | PRESTACIONES | NOMINAL | PRESTACIONES
VALOR DIA | 54116.6667 | 88537.0154 | 63606.6667 | 104369.5157 | 77841.6667 | 128152.3708 | 92076.6667 | 151935.2259 | 101566.6667 | 167790.4626 | 118625 | 198190.4592 | 142350 | 237828.5511 | 189800 | 317104.7348 | 213525 | 356742.8266 | 237250 | 396380.9185 | 260975 | 436019.0103
VALOR HORA | 6764.5833 | 11067.1269 | 7950.8333 | 13046.1895 | 9730.2083 | 16019.0464 | 11509.5833 | 18991.9032 | 12695.8333 | 20973.8078 | 14828.125 | 24773.8074 | 17793.75 | 29728.5689 | 23725 | 39638.0918 | 26690.625 | 44592.8533 | 29656.25 | 49547.6148 | 32621.875 | 54502.3763
CALCULO SOBRECOSTO HORAS EFECTIVAS TRABAJADAS - SMMLV 2022
SALARIO MINIMO ANUAL CON PRESTACIONES (A) |  |  |  |  | 29229339.83
HORAS CALENDARIO ANUALES (B) |  | 365 DÍAS X 8 HORAS |  |  | 2920
HORAS LABORALES ANUALES (C) |  | 52 SEMANAS X 48 HORAS |  |  | 2544 |  |  |  | CON SALUD | NO
HORAS EFECTIVAS ANUALES (D) |  | 2920 - (52 DOMINGOS + 18 FESTIVOS + 15 DÍAS VACACIONES) *8 |  |  | 2240
VALOR HORA CALENDARIO (E) |  | A/B |  |  | 10010.0479 | 100%
VALOR HORA LABORAL (F) |  | A/C |  |  | 11489.5204 | 114.8% | 100%
VALOR HORA EFECTIVA (G) |  | A/D |  |  | 13048.8124 | 130.4% | 113.6%
INCREMENTO HORA EFECTIVA | [6 empty] | 13.57% | SI

## Sheet1
1 | 2022-01-01 | sábado | 52 | - | 0.27% | 52
2 | 2022-01-02 | domingo | 1 | - | 0.55%
3 | 2022-01-03 | lunes | 1 | - | 0.82%
4 | 2022-01-04 | martes | 1 | - | 1.1%
5 | 2022-01-05 | miércoles | 1 | - | 1.37%
6 | 2022-01-06 | jueves | 1 | - | 1.64%
7 | 2022-01-07 | viernes | 1 | - | 1.92%
8 | 2022-01-08 | sábado | 1 | - | 2.19%
9 | 2022-01-09 | domingo | 2 | - | 2.47%
10 | 2022-01-10 | lunes | 2 | - | 2.74%
11 | 2022-01-11 | martes | 2 | - | 3.01%
12 | 2022-01-12 | miércoles | 2 | - | 3.29%
13 | 2022-01-13 | jueves | 2 | - | 3.56%
14 | 2022-01-14 | viernes | 2 | - | 3.84%
15 | 2022-01-15 | sábado | 2 | - | 4.11%
16 | 2022-01-16 | domingo | 3 | - | 4.38%
17 | 2022-01-17 | lunes | 3 | - | 4.66%
18 | 2022-01-18 | martes | 3 | - | 4.93%
19 | 2022-01-19 | miércoles | 3 | - | 5.21%
20 | 2022-01-20 | jueves | 3 | - | 5.48%
21 | 2022-01-21 | viernes | 3 | - | 5.75%
22 | 2022-01-22 | sábado | 3 | - | 6.03%
23 | 2022-01-23 | domingo | 4 | - | 6.3%
24 | 2022-01-24 | lunes | 4 | - | 6.58%
25 | 2022-01-25 | martes | 4 | - | 6.85%
26 | 2022-01-26 | miércoles | 4 | - | 7.12%
27 | 2022-01-27 | jueves | 4 | - | 7.4%
28 | 2022-01-28 | viernes | 4 | - | 7.67%
29 | 2022-01-29 | sábado | 4 | - | 7.95%
30 | 2022-01-30 | domingo | 5 | - | 8.22%
31 | 2022-01-31 | lunes | 5 | - | 8.49%
32 | 2022-02-01 | martes | 5 | - | 8.77%
33 | 2022-02-02 | miércoles | 5 | - | 9.04%
34 | 2022-02-03 | jueves | 5 | - | 9.32%
35 | 2022-02-04 | viernes | 5 | - | 9.59%
36 | 2022-02-05 | sábado | 5 | - | 9.86%
37 | 2022-02-06 | domingo | 6 | - | 10.14%
38 | 2022-02-07 | lunes | 6 | - | 10.41%
39 | 2022-02-08 | martes | 6 | - | 10.68%
40 | 2022-02-09 | miércoles | 6 | - | 10.96%
41 | 2022-02-10 | jueves | 6 | - | 11.23%
42 | 2022-02-11 | viernes | 6 | - | 11.51%
43 | 2022-02-12 | sábado | 6 | - | 11.78%
44 | 2022-02-13 | domingo | 7 | - | 12.05%
45 | 2022-02-14 | lunes | 7 | - | 12.33%
46 | 2022-02-15 | martes | 7 | - | 12.6%
47 | 2022-02-16 | miércoles | 7 | - | 12.88%
48 | 2022-02-17 | jueves | 7 | - | 13.15%
49 | 2022-02-18 | viernes | 7 | - | 13.42%
50 | 2022-02-19 | sábado | 7 | - | 13.7%
51 | 2022-02-20 | domingo | 8 | - | 13.97%
52 | 2022-02-21 | lunes | 8 | - | 14.25%
53 | 2022-02-22 | martes | 8 | - | 14.52%
54 | 2022-02-23 | miércoles | 8 | - | 14.79%
55 | 2022-02-24 | jueves | 8 | - | 15.07%
56 | 2022-02-25 | viernes | 8 | - | 15.34%
57 | 2022-02-26 | sábado | 8 | - | 15.62%
58 | 2022-02-27 | domingo | 9 | - | 15.89%
59 | 2022-02-28 | lunes | 9 | - | 16.16%
60 | 2022-03-01 | martes | 9 | - | 16.44%
61 | 2022-03-02 | miércoles | 9 | - | 16.71%
62 | 2022-03-03 | jueves | 9 | - | 16.99%
63 | 2022-03-04 | viernes | 9 | - | 17.26%
64 | 2022-03-05 | sábado | 9 | - | 17.53%
65 | 2022-03-06 | domingo | 10 | - | 17.81%
66 | 2022-03-07 | lunes | 10 | - | 18.08%
67 | 2022-03-08 | martes | 10 | - | 18.36%
68 | 2022-03-09 | miércoles | 10 | - | 18.63%
69 | 2022-03-10 | jueves | 10 | - | 18.9%
70 | 2022-03-11 | viernes | 10 | - | 19.18%
71 | 2022-03-12 | sábado | 10 | - | 19.45%
72 | 2022-03-13 | domingo | 11 | - | 19.73%
73 | 2022-03-14 | lunes | 11 | - | 20%
74 | 2022-03-15 | martes | 11 | - | 20.27%
75 | 2022-03-16 | miércoles | 11 | - | 20.55%
76 | 2022-03-17 | jueves | 11 | - | 20.82%
77 | 2022-03-18 | viernes | 11 | - | 21.1%
78 | 2022-03-19 | sábado | 11 | - | 21.37%
79 | 2022-03-20 | domingo | 12 | - | 21.64%
80 | 2022-03-21 | lunes | 12 | - | 21.92%
81 | 2022-03-22 | martes | 12 | - | 22.19%
82 | 2022-03-23 | miércoles | 12 | - | 22.47%
83 | 2022-03-24 | jueves | 12 | - | 22.74%
84 | 2022-03-25 | viernes | 12 | - | 23.01%
85 | 2022-03-26 | sábado | 12 | - | 23.29%
86 | 2022-03-27 | domingo | 13 | - | 23.56%
87 | 2022-03-28 | lunes | 13 | - | 23.84%
88 | 2022-03-29 | martes | 13 | - | 24.11%
89 | 2022-03-30 | miércoles | 13 | - | 24.38%
90 | 2022-03-31 | jueves | 13 | - | 24.66%
91 | 2022-04-01 | viernes | 13 | - | 24.93%
92 | 2022-04-02 | sábado | 13 | - | 25.21%
93 | 2022-04-03 | domingo | 14 | Hoy | 25.48%
94 | 2022-04-04 | lunes | 14 | 1 | 25.75%
95 | 2022-04-05 | martes | 14 | 2 | 26.03%
96 | 2022-04-06 | miércoles | 14 | 3 | 26.3%
97 | 2022-04-07 | jueves | 14 | 4 | 26.58%
98 | 2022-04-08 | viernes | 14 | 5 | 26.85%
99 | 2022-04-09 | sábado | 14 | 6 | 27.12%
100 | 2022-04-10 | domingo | 15 | 7 | 27.4%
101 | 2022-04-11 | lunes | 15 | 8 | 27.67%
102 | 2022-04-12 | martes | 15 | 9 | 27.95%
103 | 2022-04-13 | miércoles | 15 | 10 | 28.22%
104 | 2022-04-14 | jueves | 15 | 11 | 28.49%
105 | 2022-04-15 | viernes | 15 | 12 | 28.77%
106 | 2022-04-16 | sábado | 15 | 13 | 29.04%
107 | 2022-04-17 | domingo | 16 | 14 | 29.32%
108 | 2022-04-18 | lunes | 16 | 15 | 29.59%
109 | 2022-04-19 | martes | 16 | 16 | 29.86%
110 | 2022-04-20 | miércoles | 16 | 17 | 30.14%
111 | 2022-04-21 | jueves | 16 | 18 | 30.41%
112 | 2022-04-22 | viernes | 16 | 19 | 30.68%
113 | 2022-04-23 | sábado | 16 | 20 | 30.96%
114 | 2022-04-24 | domingo | 17 | 21 | 31.23%
115 | 2022-04-25 | lunes | 17 | 22 | 31.51%
116 | 2022-04-26 | martes | 17 | 23 | 31.78%
117 | 2022-04-27 | miércoles | 17 | 24 | 32.05%
118 | 2022-04-28 | jueves | 17 | 25 | 32.33%
119 | 2022-04-29 | viernes | 17 | 26 | 32.6%
120 | 2022-04-30 | sábado | 17 | 27 | 32.88%
121 | 2022-05-01 | domingo | 18 | 28 | 33.15%
122 | 2022-05-02 | lunes | 18 | 29 | 33.42%
123 | 2022-05-03 | martes | 18 | 30 | 33.7%
124 | 2022-05-04 | miércoles | 18 | 31 | 33.97%
125 | 2022-05-05 | jueves | 18 | 32 | 34.25%
126 | 2022-05-06 | viernes | 18 | 33 | 34.52%
127 | 2022-05-07 | sábado | 18 | 34 | 34.79%
128 | 2022-05-08 | domingo | 19 | 35 | 35.07%
129 | 2022-05-09 | lunes | 19 | 36 | 35.34%
130 | 2022-05-10 | martes | 19 | 37 | 35.62%
131 | 2022-05-11 | miércoles | 19 | 38 | 35.89%
132 | 2022-05-12 | jueves | 19 | 39 | 36.16%
133 | 2022-05-13 | viernes | 19 | 40 | 36.44%
134 | 2022-05-14 | sábado | 19 | 41 | 36.71%
135 | 2022-05-15 | domingo | 20 | 42 | 36.99%
136 | 2022-05-16 | lunes | 20 | 43 | 37.26%
137 | 2022-05-17 | martes | 20 | 44 | 37.53%
138 | 2022-05-18 | miércoles | 20 | 45 | 37.81%
139 | 2022-05-19 | jueves | 20 | 46 | 38.08%
140 | 2022-05-20 | viernes | 20 | 47 | 38.36%
141 | 2022-05-21 | sábado | 20 | 48 | 38.63%
142 | 2022-05-22 | domingo | 21 | 49 | 38.9%
143 | 2022-05-23 | lunes | 21 | 50 | 39.18%
144 | 2022-05-24 | martes | 21 | 51 | 39.45%
145 | 2022-05-25 | miércoles | 21 | 52 | 39.73%
146 | 2022-05-26 | jueves | 21 | 53 | 40%
147 | 2022-05-27 | viernes | 21 | 54 | 40.27%
148 | 2022-05-28 | sábado | 21 | 55 | 40.55%
149 | 2022-05-29 | domingo | 22 | 56 | 40.82%
150 | 2022-05-30 | lunes | 22 | 57 | 41.1%
151 | 2022-05-31 | martes | 22 | 58 | 41.37%
152 | 2022-06-01 | miércoles | 22 | 59 | 41.64%
153 | 2022-06-02 | jueves | 22 | 60 | 41.92%
154 | 2022-06-03 | viernes | 22 | 61 | 42.19%
155 | 2022-06-04 | sábado | 22 | 62 | 42.47%
156 | 2022-06-05 | domingo | 23 | 63 | 42.74%
157 | 2022-06-06 | lunes | 23 | 64 | 43.01%
158 | 2022-06-07 | martes | 23 | 65 | 43.29%
159 | 2022-06-08 | miércoles | 23 | 66 | 43.56%
160 | 2022-06-09 | jueves | 23 | 67 | 43.84%
161 | 2022-06-10 | viernes | 23 | 68 | 44.11%
162 | 2022-06-11 | sábado | 23 | 69 | 44.38%
163 | 2022-06-12 | domingo | 24 | 70 | 44.66%
164 | 2022-06-13 | lunes | 24 | 71 | 44.93%
165 | 2022-06-14 | martes | 24 | 72 | 45.21%
166 | 2022-06-15 | miércoles | 24 | 73 | 45.48%
167 | 2022-06-16 | jueves | 24 | 74 | 45.75%
168 | 2022-06-17 | viernes | 24 | 75 | 46.03%
169 | 2022-06-18 | sábado | 24 | 76 | 46.3%
170 | 2022-06-19 | domingo | 25 | 77 | 46.58%
171 | 2022-06-20 | lunes | 25 | 78 | 46.85%
172 | 2022-06-21 | martes | 25 | 79 | 47.12%
173 | 2022-06-22 | miércoles | 25 | 80 | 47.4%
174 | 2022-06-23 | jueves | 25 | 81 | 47.67%
175 | 2022-06-24 | viernes | 25 | 82 | 47.95%
176 | 2022-06-25 | sábado | 25 | 83 | 48.22%
177 | 2022-06-26 | domingo | 26 | 84 | 48.49%
178 | 2022-06-27 | lunes | 26 | 85 | 48.77%
179 | 2022-06-28 | martes | 26 | 86 | 49.04%
180 | 2022-06-29 | miércoles | 26 | 87 | 49.32%
181 | 2022-06-30 | jueves | 26 | 88 | 49.59%
182 | 2022-07-01 | viernes | 26 | 89 | 49.86%
183 | 2022-07-02 | sábado | 26 | 90 | 50.14%
184 | 2022-07-03 | domingo | 27 | 91 | 50.41%
185 | 2022-07-04 | lunes | 27 | 92 | 50.68%
186 | 2022-07-05 | martes | 27 | 93 | 50.96%
187 | 2022-07-06 | miércoles | 27 | 94 | 51.23%
188 | 2022-07-07 | jueves | 27 | 95 | 51.51%
189 | 2022-07-08 | viernes | 27 | 96 | 51.78%
190 | 2022-07-09 | sábado | 27 | 97 | 52.05%
191 | 2022-07-10 | domingo | 28 | 98 | 52.33%
192 | 2022-07-11 | lunes | 28 | 99 | 52.6%
193 | 2022-07-12 | martes | 28 | 100 | 52.88%
194 | 2022-07-13 | miércoles | 28 | 101 | 53.15%
195 | 2022-07-14 | jueves | 28 | 102 | 53.42%
196 | 2022-07-15 | viernes | 28 | 103 | 53.7%
197 | 2022-07-16 | sábado | 28 | 104 | 53.97%
198 | 2022-07-17 | domingo | 29 | 105 | 54.25%
199 | 2022-07-18 | lunes | 29 | 106 | 54.52%
200 | 2022-07-19 | martes | 29 | 107 | 54.79%
201 | 2022-07-20 | miércoles | 29 | 108 | 55.07%
202 | 2022-07-21 | jueves | 29 | 109 | 55.34%
203 | 2022-07-22 | viernes | 29 | 110 | 55.62%
204 | 2022-07-23 | sábado | 29 | 111 | 55.89%
205 | 2022-07-24 | domingo | 30 | 112 | 56.16%
206 | 2022-07-25 | lunes | 30 | 113 | 56.44%
207 | 2022-07-26 | martes | 30 | 114 | 56.71%
208 | 2022-07-27 | miércoles | 30 | 115 | 56.99%
209 | 2022-07-28 | jueves | 30 | 116 | 57.26%
210 | 2022-07-29 | viernes | 30 | 117 | 57.53%
211 | 2022-07-30 | sábado | 30 | 118 | 57.81%
212 | 2022-07-31 | domingo | 31 | 119 | 58.08%
213 | 2022-08-01 | lunes | 31 | 120 | 58.36%
214 | 2022-08-02 | martes | 31 | 121 | 58.63%
215 | 2022-08-03 | miércoles | 31 | 122 | 58.9%
216 | 2022-08-04 | jueves | 31 | 123 | 59.18%
217 | 2022-08-05 | viernes | 31 | 124 | 59.45%
218 | 2022-08-06 | sábado | 31 | 125 | 59.73%
219 | 2022-08-07 | domingo | 32 | 126 | 60%
220 | 2022-08-08 | lunes | 32 | 127 | 60.27%
221 | 2022-08-09 | martes | 32 | 128 | 60.55%
222 | 2022-08-10 | miércoles | 32 | 129 | 60.82%
223 | 2022-08-11 | jueves | 32 | 130 | 61.1%
224 | 2022-08-12 | viernes | 32 | 131 | 61.37%
225 | 2022-08-13 | sábado | 32 | 132 | 61.64%
226 | 2022-08-14 | domingo | 33 | 133 | 61.92%
227 | 2022-08-15 | lunes | 33 | 134 | 62.19%
228 | 2022-08-16 | martes | 33 | 135 | 62.47%
229 | 2022-08-17 | miércoles | 33 | 136 | 62.74%
230 | 2022-08-18 | jueves | 33 | 137 | 63.01%
231 | 2022-08-19 | viernes | 33 | 138 | 63.29%
232 | 2022-08-20 | sábado | 33 | 139 | 63.56%
233 | 2022-08-21 | domingo | 34 | 140 | 63.84%
234 | 2022-08-22 | lunes | 34 | 141 | 64.11%
235 | 2022-08-23 | martes | 34 | 142 | 64.38%
236 | 2022-08-24 | miércoles | 34 | 143 | 64.66%
237 | 2022-08-25 | jueves | 34 | 144 | 64.93%
238 | 2022-08-26 | viernes | 34 | 145 | 65.21%
239 | 2022-08-27 | sábado | 34 | 146 | 65.48%
240 | 2022-08-28 | domingo | 35 | 147 | 65.75%
241 | 2022-08-29 | lunes | 35 | 148 | 66.03%
242 | 2022-08-30 | martes | 35 | 149 | 66.3%
243 | 2022-08-31 | miércoles | 35 | 150 | 66.58%
244 | 2022-09-01 | jueves | 35 | 151 | 66.85%
245 | 2022-09-02 | viernes | 35 | 152 | 67.12%
246 | 2022-09-03 | sábado | 35 | 153 | 67.4%
247 | 2022-09-04 | domingo | 36 | 154 | 67.67%
248 | 2022-09-05 | lunes | 36 | 155 | 67.95%
249 | 2022-09-06 | martes | 36 | 156 | 68.22%
250 | 2022-09-07 | miércoles | 36 | 157 | 68.49%
251 | 2022-09-08 | jueves | 36 | 158 | 68.77%
252 | 2022-09-09 | viernes | 36 | 159 | 69.04%
253 | 2022-09-10 | sábado | 36 | 160 | 69.32%
254 | 2022-09-11 | domingo | 37 | 161 | 69.59%
255 | 2022-09-12 | lunes | 37 | 162 | 69.86%
256 | 2022-09-13 | martes | 37 | 163 | 70.14%
257 | 2022-09-14 | miércoles | 37 | 164 | 70.41%
258 | 2022-09-15 | jueves | 37 | 165 | 70.68%
259 | 2022-09-16 | viernes | 37 | 166 | 70.96%
260 | 2022-09-17 | sábado | 37 | 167 | 71.23%
261 | 2022-09-18 | domingo | 38 | 168 | 71.51%
262 | 2022-09-19 | lunes | 38 | 169 | 71.78%
263 | 2022-09-20 | martes | 38 | 170 | 72.05%
264 | 2022-09-21 | miércoles | 38 | 171 | 72.33%
265 | 2022-09-22 | jueves | 38 | 172 | 72.6%
266 | 2022-09-23 | viernes | 38 | 173 | 72.88%
267 | 2022-09-24 | sábado | 38 | 174 | 73.15%
268 | 2022-09-25 | domingo | 39 | 175 | 73.42%
269 | 2022-09-26 | lunes | 39 | 176 | 73.7%
270 | 2022-09-27 | martes | 39 | 177 | 73.97%
271 | 2022-09-28 | miércoles | 39 | 178 | 74.25%
272 | 2022-09-29 | jueves | 39 | 179 | 74.52%
273 | 2022-09-30 | viernes | 39 | 180 | 74.79%
274 | 2022-10-01 | sábado | 39 | 181 | 75.07%
275 | 2022-10-02 | domingo | 40 | 182 | 75.34%
276 | 2022-10-03 | lunes | 40 | 183 | 75.62%
277 | 2022-10-04 | martes | 40 | 184 | 75.89%
278 | 2022-10-05 | miércoles | 40 | 185 | 76.16%
279 | 2022-10-06 | jueves | 40 | 186 | 76.44%
280 | 2022-10-07 | viernes | 40 | 187 | 76.71%
281 | 2022-10-08 | sábado | 40 | 188 | 76.99%
282 | 2022-10-09 | domingo | 41 | 189 | 77.26%
283 | 2022-10-10 | lunes | 41 | 190 | 77.53%
284 | 2022-10-11 | martes | 41 | 191 | 77.81%
285 | 2022-10-12 | miércoles | 41 | 192 | 78.08%
286 | 2022-10-13 | jueves | 41 | 193 | 78.36%
287 | 2022-10-14 | viernes | 41 | 194 | 78.63%
288 | 2022-10-15 | sábado | 41 | 195 | 78.9%
289 | 2022-10-16 | domingo | 42 | 196 | 79.18%
290 | 2022-10-17 | lunes | 42 | 197 | 79.45%
291 | 2022-10-18 | martes | 42 | 198 | 79.73%
292 | 2022-10-19 | miércoles | 42 | 199 | 80%
293 | 2022-10-20 | jueves | 42 | 200 | 80.27%
294 | 2022-10-21 | viernes | 42 | 201 | 80.55%
295 | 2022-10-22 | sábado | 42 | 202 | 80.82%
296 | 2022-10-23 | domingo | 43 | 203 | 81.1%
297 | 2022-10-24 | lunes | 43 | 204 | 81.37%
298 | 2022-10-25 | martes | 43 | 205 | 81.64%
299 | 2022-10-26 | miércoles | 43 | 206 | 81.92%
300 | 2022-10-27 | jueves | 43 | 207 | 82.19%
301 | 2022-10-28 | viernes | 43 | 208 | 82.47%
302 | 2022-10-29 | sábado | 43 | 209 | 82.74%
303 | 2022-10-30 | domingo | 44 | 210 | 83.01%
304 | 2022-10-31 | lunes | 44 | 211 | 83.29%
305 | 2022-11-01 | martes | 44 | 212 | 83.56%
306 | 2022-11-02 | miércoles | 44 | 213 | 83.84%
307 | 2022-11-03 | jueves | 44 | 214 | 84.11%
308 | 2022-11-04 | viernes | 44 | 215 | 84.38%
309 | 2022-11-05 | sábado | 44 | 216 | 84.66%
310 | 2022-11-06 | domingo | 45 | 217 | 84.93%
311 | 2022-11-07 | lunes | 45 | 218 | 85.21%
312 | 2022-11-08 | martes | 45 | 219 | 85.48%
313 | 2022-11-09 | miércoles | 45 | 220 | 85.75%
314 | 2022-11-10 | jueves | 45 | 221 | 86.03%
315 | 2022-11-11 | viernes | 45 | 222 | 86.3%
316 | 2022-11-12 | sábado | 45 | 223 | 86.58%
317 | 2022-11-13 | domingo | 46 | 224 | 86.85%
318 | 2022-11-14 | lunes | 46 | 225 | 87.12%
319 | 2022-11-15 | martes | 46 | 226 | 87.4%
320 | 2022-11-16 | miércoles | 46 | 227 | 87.67%
321 | 2022-11-17 | jueves | 46 | 228 | 87.95%
322 | 2022-11-18 | viernes | 46 | 229 | 88.22%
323 | 2022-11-19 | sábado | 46 | 230 | 88.49%
324 | 2022-11-20 | domingo | 47 | 231 | 88.77%
325 | 2022-11-21 | lunes | 47 | 232 | 89.04%
326 | 2022-11-22 | martes | 47 | 233 | 89.32%
327 | 2022-11-23 | miércoles | 47 | 234 | 89.59%
328 | 2022-11-24 | jueves | 47 | 235 | 89.86%
329 | 2022-11-25 | viernes | 47 | 236 | 90.14%
330 | 2022-11-26 | sábado | 47 | 237 | 90.41%
331 | 2022-11-27 | domingo | 48 | 238 | 90.68%
332 | 2022-11-28 | lunes | 48 | 239 | 90.96%
333 | 2022-11-29 | martes | 48 | 240 | 91.23%
334 | 2022-11-30 | miércoles | 48 | 241 | 91.51%
335 | 2022-12-01 | jueves | 48 | 242 | 91.78%
336 | 2022-12-02 | viernes | 48 | 243 | 92.05%
337 | 2022-12-03 | sábado | 48 | 244 | 92.33%
338 | 2022-12-04 | domingo | 49 | 245 | 92.6%
339 | 2022-12-05 | lunes | 49 | 246 | 92.88%
340 | 2022-12-06 | martes | 49 | 247 | 93.15%
341 | 2022-12-07 | miércoles | 49 | 248 | 93.42%
342 | 2022-12-08 | jueves | 49 | 249 | 93.7%
343 | 2022-12-09 | viernes | 49 | 250 | 93.97%
344 | 2022-12-10 | sábado | 49 | 251 | 94.25%
345 | 2022-12-11 | domingo | 50 | 252 | 94.52%
346 | 2022-12-12 | lunes | 50 | 253 | 94.79%
347 | 2022-12-13 | martes | 50 | 254 | 95.07%
348 | 2022-12-14 | miércoles | 50 | 255 | 95.34%
349 | 2022-12-15 | jueves | 50 | 256 | 95.62%
350 | 2022-12-16 | viernes | 50 | 257 | 95.89%
351 | 2022-12-17 | sábado | 50 | 258 | 96.16%
352 | 2022-12-18 | domingo | 51 | 259 | 96.44%
353 | 2022-12-19 | lunes | 51 | 260 | 96.71%
354 | 2022-12-20 | martes | 51 | 261 | 96.99%
355 | 2022-12-21 | miércoles | 51 | 262 | 97.26%
356 | 2022-12-22 | jueves | 51 | 263 | 97.53%
357 | 2022-12-23 | viernes | 51 | 264 | 97.81%
358 | 2022-12-24 | sábado | 51 | 265 | 98.08%
359 | 2022-12-25 | domingo | 52 | 266 | 98.36%
360 | 2022-12-26 | lunes | 52 | 267 | 98.63%
361 | 2022-12-27 | martes | 52 | 268 | 98.9%
362 | 2022-12-28 | miércoles | 52 | 269 | 99.18%
363 | 2022-12-29 | jueves | 52 | 270 | 99.45%
364 | 2022-12-30 | viernes | 52 | 271 | 99.73%
365 | 2022-12-31 | sábado | 52 | 272 | 100%

## Hoja1
DESCRIPCIÓN | IMPUESTO
CONTRIBUCIÓN ESPECIAL (IMPUESTO DE GUERRA LEY 1738 DIC 18-2014 PRORROGA 4 AÑOS) | 5%
ICA (LEY 146 JULIO 1983 RESOLUCION 219 DEL 25 FEBRERO DEL 2004) | 0.69%
RETENCION EN LA FUENTE | 2%
ESTAMPILLA UNIVERSIDAD DISTRITAL | 1.1%
ESTAMPILLA PROCULTURA (ACUERDO 187 DEL 20 DICIEMBRE 2005) | 0.5%
ESTAMPILLA PRO PERSONAS MAYORES (ACUERDO 645 DE 9 JUNIO DE 2016) | 2% | 690000000 | 455400000 | 1
ESTAMPILLA UNIVERSIDAD PEDAGÓGICA (DECRETO 584 DE 19 DICIEMBRE 2014) | 0.5% | 705000000 | 465300000 | 1
GMF - 4X1000 (Ley 1739 de 2014) Movimientos Financieros | 0.4% | 900000000 | 0 | 0
34%
|  | 2295000000 | 920700000
3124293388
|  | 73.46% | 29.47%
937288016.4