## PRESUPUESTO OFICIAL (Entidad)
Formulario 1 - Propuesta económica - Licitación de obra pública de infraestructura social
version 2 del 21 de agosto de 2025
COTIZACIÓN
REALIZAR A MONTO AGOTABLE A PRECIOS UNITARIOS FIJOS LOS MANTENIMIENTOS LOCATIVOS REPARACIONES Y ADECUACIONES NECESARIAS A LA INFRAESTRUCTURA FÍSICA DE LAS SEDES ADMINISTRADAS POR LA SECRETARIA DISTRITAL DE MOVILIDAD
Nº | ÍTEM DE PAGO | ESPECIFICACIONES |  | DESCRIPCIÓN | UND. | CANTIDAD | VALOR UNITARIO | VALOR TOTAL
|  | GENERAL | PARTICULAR
1. PRELIMINARES
1 | 2026-01-01 |  | X | Desmonte de cielo raso en (fibra mineral, PVC, yeso cartón) Incluye desmonte de estructura | M2 | 1 | 22204 | 22204
2 | 2026-02-01 |  | X | Desmonte de cerramiento existente(zinc, polisombra, alambre de púas, postes en concreto y madera) | M | 1 | 24124 | 24124
3 | 2026-03-01 |  | X | Cerramiento en alambre de púas (5 hilos) y postes de concreto H=2m(Incluye transporte al sitio de obra) Distancia estimada entre postes de 2 a 3 m. | M | 1 | 168555 | 168555
4 | 2026-04-01 |  | X | Cerramiento en alambre de púas (10 hilos) y postes de concreto H=3m (incluye transporte al sitio de obra) Distancia estimada entre postes de 2 a 3 m. | M | 1 | 270408 | 270408
5 | 2026-05-01 |  | X | Cerramiento en alambre de púas (10 hilos) y postes de madera H=3m (incluye transporte al sitio de obra) Distancia estimada entre postes de 2 a 3 m. | M | 1 | 205867 | 205867
6 | 2026-06-01 |  | X | Suministro e instalación de cerramiento en teja de zinc con postes de concreto h=2.00 M Distancia estimada entre postes de 2 a 3 m. | M | 1 | 210176 | 210176
7 | 2026-07-01 |  | X | Reposición de poste para cerramiento en concreto reforzado, rectos H=3m, sección cuadrada de 10cm a 12cm (10 hilos). Incluye muerto de concreto pobre de 1500 PSI. | UN | 1 | 188070 | 188070
8 | 2026-08-01 |  | X | Reposición de poste para cerramiento en madera rolliza, rectos H=3m, d=10cm -16cm. Incluye muerto de concreto pobre de 1500 PSI. | UN | 1 | 188696 | 188696
9 | 2026-09-01 |  | X | Reposición de alambre de púas calibre 14. Incluye todos los elementos necesarios para su correcta fijación e instalación. | M | 1 | 10659 | 10659
10 | 2026-10-01 |  | X | Reposición de teja de zinc en cerramiento H=0.80m calibre 34. Incluye todos los elementos necesarios para su correcta fijación e instalación. | M | 1 | 62046 | 62046
11 | 2026-11-01 |  | X | Reposición de polisombra verde AntiUV (65 gr/m2), H=2.10m. Incluye todos los elementos necesarios para su correcta fijación e instalación. | M | 1 | 48963 | 48963
12 | 2026-12-01 |  | X | Reposición de polisombra negra al 80% AntiUV, H=2.10m. Incluye todos los elementos necesarios para su correcta fijación e instalación. | M | 1 | 52811 | 52811
13 | 1.13 |  | X | Reposición de polisombra mixta AntiUV, H=2.10m. Incluye todos los elementos necesarios para su correcta fijación e instalación. | M | 1 | 56853 | 56853
14 | 1.14 |  | X | Cargue, retiro y disposición final de escombros, basuras y material vegetal. (diferentes a los producidos por el contratista) | M3 | 1 | 180991 | 180991
15 | 1.15 |  | X | Suministro, instalación y desmonte de cerramiento en Polisombra interno obra. Incluye parales y demás accesorios necesarios para su correcta instalación y desinstalación, aseo, cargue y retiro de escombros. | M2 | 1 | 45747 | 45747
16 | 1.16 |  | X | Suministro, instalación y desmonte de cerramiento en drywall interno obra. Incluye parales y demás accesorios necesarios para su correcta instalación y desinstalación, aseo, cargue y retiro de escombros. Desperdicio al 40%. | M2 | 1 | 123761 | 123761
17 | 1.17 |  | X | Localización y replanteo manual. | M2 | 1 | 10160 | 10160
18 | 1.18 |  | X | Localización y replanteo manual. | M | 1 | 9064 | 9064
19 | 1.19 |  | X | Demolición de muro en bloque de concreto reforzado espesor entre 10cm y 30cm. Incluye demolición de pañetes, enchapes, dovelas, viga cinta, aseo, cargue y retiro de escombros. | M2 | 1 | 90118 | 90118
20 | 1.20 |  | X | Demolición de muro en ladrillo o bloque espesor entre 10cm y 15cm.Incluye demolición de pañetes, enchapes, dovelas y viga cinta si se requiere, aseo, cargue y retiro de escombros. | M2 | 1 | 48048 | 48048
21 | 1.21 |  | X | Demolición de muro en ladrillo o bloque espesor entre 16cm y 25cm.Incluye demolición de pañetes, enchapes, dovelas y viga cinta si se requiere, aseo, cargue y retiro de escombros. | M2 | 1 | 67612 | 67612
22 | 1.22 |  | X | Demolición de muro en Drywall espesor entre 6cm y 15cm. Incluye desmonte de estructura metálica, acabados arquitectónicos adheridos, aseo, cargue y retiro de escombros. | M2 | 1 | 36043 | 36043
23 | 1.23 |  | X | Demolición de placa maciza en concreto reforzado espesor entre 8cm y 20 cm. Incluye aseo, cargue y retiro de escombros. | M2 | 1 | 153869 | 153869
24 | 1.24 |  | X | Demolición placa de entrepiso aligerada en concreto reforzado espesor entre 20cm y 50cm. Incluye aseo, cargue y retiro de escombros. | M2 | 1 | 187856 | 187856
25 | 1.25 |  | X | Demolición de estructura en concreto (columnas, columnetas, vigas aéreas, viga cinta, etc.). Incluye equipo mecánico si se requiere, aseo, cargue y retiro de escombros. | M3 | 1 | 449805 | 449805
26 | 1.26 |  | X | Demolición de enchape de piso o pared. Incluye retiro de acabados arquitectónicos (win, esquineros, rejillas, y demás accesorios adheridos),retiro de mortero de pega, picada y/o retiro de capa (s) de pañete deteriorado o desplomado si se requiere, lineales, aseo, cargue y retiro de escombros. | M2 | 1 | 33983 | 33983
27 | 1.27 |  | X | Demolición de pañete en muros pisos y bajo placa. Incluye lineales, aseo, cargue y retiro de escombros. | M2 | 1 | 29950 | 29950
28 | 1.28 |  | X | Perforación de Pase placa diámetro entre 2" y 2-1/2". Incluye resane, aseo, cargue y retiro de escombros. | CM | 1 | 24842 | 24842
29 | 1.29 |  | X | Perforación de Pase placa diámetro entre 4" y 4-1/2". Incluye resane, aseo, cargue y retiro de escombros. | CM | 1 | 30357 | 30357
30 | 1.30 |  | X | Perforación de Pase placa diámetro entre 6" y 6-1/2". Incluye resane, aseo, cargue y retiro de escombros. | CM | 1 | 28985 | 28985
31 | 1.31 |  | X | Desmonte de aparato sanitario (sanitarios, lavamanos, orinales). Incluye taponamiento de los puntos hidrosanitarios de forma provisional y/o definitiva según se requiera, incluye aseo, cargue y retiro de escombros. | UN | 1 | 93326 | 93326
32 | 1.32 |  | X | Desmonte de puerta (metálica, cristal y/o madera). Incluye desmonte de marcos si se requiere, aseo, cargue y retiro o disposición en sitio indicado. | M2 | 1 | 41059 | 41059
33 | 1.33 |  | X | Desmonte de ventanas (metálica, cristal y/o madera). Incluye desmonte de marcos si se requiere, aseo, cargue y retiro o disposición en sitio indicado. | M2 | 1 | 44467 | 44467
34 | 1.34 |  | X | Desmonte estructuras metálicas (cerchas, correas, vigas, etc.). Incluye Sistemas de Acceso para Trabajos en Altura Certificados, aseo, cargue y retiro o disposición en sitio indicado. | KG | 1 | 33887 | 33887
35 | 1.35 |  | X | Desmonte piso en vinilo (rollo o tableta). Incluye aseo, cargue y retiro. | M2 | 1 | 25000 | 25000
36 | 1.36 |  | X | Excavación manual. Incluye aseo, cargue y retiro o disposición en sitio indicado. | M3 | 1 | 94147 | 94147
37 | 1.37 |  | X | Desmonte de impermeabilización en manto foil. Incluye aseo, cargue y retiro. | M2 | 1 | 32714 | 32714
38 | 1.38 |  | X | Aseo general. Incluye cargue, retiro y cartón corrugado al 80% del espacio. | M2 | 1 | 9401 | 9401
Subtotal | [7 empty] | 3434624
2. ESTRUCTURAS EN CONCRETO Y ACERO
39 | 2026-01-02 |  | X | Construcción de elementos de concreto de 4,000 PSI (columna, zapatas, vigas de cimentación, viga corona).Incluye suministro de materiales y formaleta. | M3 | 1 | 2515272 | 2515272
40 | 2026-02-02 |  | X | Construcción placa maciza en concreto de 4.000 PSI espesor entre 10cm y 20 cm. Incluye suministro concreto y acero de refuerzo, formaleta y equipo vibratorio, estriado o allanado según se requiera. | M2 | 1 | 483159 | 483159
41 | 2026-03-02 |  | X | Construcción placa maciza en concreto de 3.000 PSI espesor entre 10cm y 20 cm. Incluye suministro concreto y acero de refuerzo, formaleta y equipo vibratorio, estriado o allanado según se requiera. | M2 | 1 | 371964 | 371964
42 | 2026-04-02 |  | X | Construcción de elementos de concreto de 3,000 PSI (columna, zapatas, vigas de cimentación, viga corona).Incluye suministro de materiales y formaleta. | M3 | 1 | 1967231 | 1967231
43 | 2026-05-02 |  | X | Suministro e instalación de acero de refuerzo figurado para concreto Fy:60.000 PSI. Incluye figurado, armado, alambre y demás elementos requeridos para su correcta instalación. | KG | 1 | 21098 | 21098
Subtotal | [7 empty] | 5358724
3. MAMPOSTERíA
44 | 2026-01-03 |  | X | Reposición muro en bloque No. 5, e=0.15m. Incluye remates lineales y culatas. | M2 | 1 | 121982 | 121982
45 | 2026-02-03 |  | X | Reposición muro en bloque de concreto H15/H20, e=15cm y 25cm. Incluye remates lineales y culatas. | M2 | 1 | 255068 | 255068
46 | 2026-03-03 |  | X | Construcción de dovelas para muros en bloque estructural en concreto. Incluye Sistemas de Acceso para Trabajos en Altura Certificados. | M | 1 | 96750 | 96750
47 | 2026-04-03 |  | X | Reposición de muro doble cara en superboard 8mm, masillado y pintado. Incluye estructura y todos los accesorios necesarios para su correcta instalación. | M2 | 1 | 296338 | 296338
48 | 2026-05-03 |  | X | Reposición de muro una cara en superboard 8mm, masillado y pintado. Incluye estructura y todos los accesorios necesarios para su correcta instalación. | M2 | 1 | 207896 | 207896
49 | 2026-06-03 |  | X | Reposición de muro doble cara en drywall 1/2", masillado y pintado. Incluye estructura y todos los accesorios necesarios para su correcta instalación. | M2 | 1 | 206870 | 206870
50 | 2026-07-03 |  | X | Reposición de muro una cara en drywall 1/2", masillado y pintado. Incluye estructura y todos los accesorios necesarios para su correcta instalación. | M2 | 1 | 192787 | 192787
51 | 2026-08-03 |  | X | Reposición de muro una cara en drywall 1/2", masillado y pintado. Incluye estructura y todos los accesorios necesarios para su correcta instalación. Aplica para anchos menores a 60 cm | M | 1 | 120728 | 120728
52 | 2026-09-03 |  | X | Perforación regatas en muros, pisos y/o cielo raso, ancho <= 15 cm, profundidad <= 10 cm.(incluye corte con pulidora, Sistemas de Acceso para Trabajos en Altura Certificados, cargue y retiro de residuos de construcción a sitios autorizados, transporte) | M | 1 | 49921 | 49921
53 | 2026-10-03 |  | X | Suministro y aplicación de sellante elastómerico mono componente a base de Poliuretano para resane de fisuras y/o juntas de movimiento en muros pantalla | M | 1 | 48950 | 48950
54 | 2026-11-03 |  | X | Suministro y aplicación de espuma de poliuretano, expansiva monocomponente para relleno y aislamiento.(incluye trabajo en alturas) | M | 1 | 54057 | 54057
Subtotal | [7 empty] | 1651347
4. PAÑETES
55 | 2026-01-04 |  | X | Reposición pañete liso 1:4 muros y/o bajo placa. Incluye remates lineales (mochetas, filos y dilataciones). | M2 | 1 | 63037 | 63037
56 | 2026-02-04 |  | X | Reposición pañete liso 1:4 muros y/o bajo placa. Incluye remates lineales (mochetas, filos y dilataciones).Aplica para anchos menores a 60 cm | M | 1 | 40963 | 40963
57 | 2026-03-04 |  | X | Reposición pañete impermeabilizado 1:3 muros y/o bajo placa. Incluye remates lineales (filos, dilataciones y goteras). | M2 | 1 | 70708 | 70708
58 | 2026-04-04 |  | X | Suministro e instalación de cordón de sellador elástico monocomponente 11fc o similar | M | 1 | 32438 | 32438
Subtotal | [7 empty] | 207146
5. PINTURAS
59 | 2026-01-05 |  | X | Reposición estuco plástico. Incluye remates lineales (filos y dilataciones). | M2 | 1 | 35055 | 35055
60 | 2026-02-05 |  | X | Reposición pintura en vinilo tipo I (2 manos) sobre pañete y/o estuco y/o muro seco en muro y/o techo. Incluye andamio, lijada y resanes que se requieran en estuco/masilla, remates lineales (filos y dilataciones) y color indicado por la Entidad | M2 | 1 | 29500 | 29500
61 | 2026-03-05 |  | X | Reposición pintura en vinilo tipo I (2 manos) sobre pañete y/o estuco y/o muro seco en muro y/o techo. Incluye andamio, lijada y resanes que se requieran en estuco/masilla, remates lineales (filos y dilataciones) y color indicado por la Entidad. Aplica para anchos menores a 60Cm | ML | 1 | 16590 | 16590
62 | 2026-04-05 |  | X | Reposición estuco/masilla y pintura en vinilo tipo I, (3 manos). Incluye andamio, lijada y resanes que se requieran en estuco/masilla, remates lineales (filos y dilataciones) y color indicado por la Entidad | M2 | 1 | 46883 | 46883
63 | 2026-05-05 |  | X | Reposición pintura en esmalte sintético, (2 manos) para carpintería metálica sobre lámina llena. Incluye resane, lijada y aplicación de dos manos de pintura anticorrosiva, remates lineales y color indicado por la Entidad. | M2 | 1 | 52311 | 52311
64 | 2026-06-05 |  | X | Reposición pintura en esmalte sintético, (2 manos) para carpintería metálica. Incluye resane, lijada y aplicación de dos manos de pintura anticorrosiva, remates lineales y color indicado por la Entidad. | M | 1 | 35020 | 35020
65 | 2026-07-05 |  | X | Reposición pintura en Barniz (2 manos) para carpintería en madera sobre lámina llena. Incluye lijada y masillado (tapa poros) , remates lineales y color indicado por la Entidad | M2 | 1 | 40233 | 40233
66 | 2026-08-05 |  | X | Reposición pintura acrílica para exteriores (2 manos) sobre pañete y/o estuco y/o muro seco en muro y/o techo. Incluye andamio, eliminación de capas de pintura existentes, lavado con agua, cepillado, corrección de fisuras y grietas con pañete/masilla/estuco impermeabilizado, remates lineales. | M2 | 1 | 77865 | 77865
67 | 2026-09-05 |  | X | Demarcación con pintura termoplástica, aplicación en línea continua ancho de 10cm a 15cm, espesor mínimo de 2,3mm. Incluye equipo mecánico y microesferas, color a elección de la entidad. | M | 1 | 21302 | 21302
68 | 2026-10-05 |  | X | Demarcación con pintura termoplástica, aplicación en pictograma, espesor mínimo de 2,3mm. Incluye equipo mecánico y microesferas, color a elección de la entidad. | M2 | 1 | 157301 | 157301
69 | 2026-11-05 |  | X | Suministro y aplicación de pintura tipo Koraza o similar para exteriores, incluye 2 manos de pintura | M2 | 1 | 59952 | 59952
70 | 2026-12-05 |  | X | Suministro e instalación de pintura para tráfico en acrílico, color a elección de la entidad. | M | 1 | 16488 | 16488
71 | 5.13 |  | X | Suministro e instalación de pintura para tráfico en acrílico, color a elección de la entidad. | M2 | 1 | 75758 | 75758
72 | 5.14 |  | X | Reposición pintura esmalte superlavable (2 manos) sobre pañete y/o estuco y/o muro seco en muro y/o techo. incluye Sistemas de Acceso para Trabajos en Altura Certificados, lijada y resanes que se requieran en estuco/masilla, remates lineales (filos y dilataciones) y color indicado por la entidad | M2 | 1 | 60608 | 60608
73 | 5.15 |  | X | Suministro y aplicación de graniplast (incluye acabado en pintura acrílica). Color a elección de la entidad. | M2 | 1 | 72398 | 72398
Subtotal | [7 empty] | 797264
6. PISOS Y ENCHAPES
74 | 2026-01-06 |  | X | Nivelación y/o pendientado de placa en mortero 140 kg/cm2, espesor max. 6 cm | M2 | 1 | 131139 | 131139
75 | 2026-02-06 |  | X | Reafinado de piso en mortero 140 kg/cm2 espesor 1 cm. Incluye picada de piso existente, retiro de escombros a botadero y aplicación producto adherente. | M2 | 1 | 80303 | 80303
76 | 2026-03-06 |  | X | Reposición de media caña en mortero 140 kg/cm2 radio 2" a 4". Incluye demolición de mediacaña existente. | M | 1 | 65142 | 65142
77 | 2026-04-06 |  | X | Suministro e instalación de piso en PVC tipo tablón referencia gris roble, espesor 4 mm. Incluye nivelación con mastico, jumbolón y/o adherentes, y remates lineales. | M2 | 1 | 293576 | 293576
78 | 2026-05-06 |  | X | Reposición de piso en vinilo arquitectónico (rollo) heterogéneo, referencia acczent o cipress cesamo, o referencia existente, espesor 2mm. Incluye nivelación con mastico y adherente placa/nivelante y nivelante/vinilo, cordón de soldadura, remates lineales y demás elementos para su correcta instalación. | M2 | 1 | 288873 | 288873
79 | 2026-06-06 |  | X | Suministro e instalacion de piso en vinilo arquitectónico (rollo) homogeneo, referencia tipo flooring, polyvinyl chloride, o referencia existente, espesor 2mm. Incluye nivelación con mastico y adherente placa/nivelante y nivelante/vinilo, cordón de soldadura, remates lineales y demás elementos para su correcta instalación. | M2 | 1 | 289142 | 289142
80 | 2026-07-06 |  | X | Reposición de guarda escoba en vinilo arquitectónico (rollo) heterogéneo, referencia acczent cipress cesamo, espesor 2mm. Incluye mediacaña en poliestireno, adherente placa/nivelante y nivelante/vinilo, cordón de soldadura, remates y demás elementos para su correcta instalación. | M | 1 | 64366 | 64366
81 | 2026-08-06 |  | X | Reposición de piso en vinilo arquitectónico (tableta) homogéneo espesor de 2mm a 3mm. Incluye nivelación con mastico y adherente placa/nivelante y nivelante/vinilo, remates lineales. | M2 | 1 | 242677 | 242677
82 | 2026-09-06 |  | X | Reposición de Guarda Escoba en vinilo altura 7 cm. Incluye desmonte del existente, raspado de adherente y nuevo adherente. | M | 1 | 52705 | 52705
83 | 2026-10-06 |  | X | Reposición de piso en porcelanato sellado trafico pesado de 60cm x 60cm. Incluye remates lineales, boquillas, pegacor y demás materiales para su correcta instalación. . | M2 | 1 | 276241 | 276241
84 | 2026-11-06 |  | X | Reposición de guarda escoba en porcelanato sellado trafico pesado altura máxima 10cm. Incluye remates, boquillas, pegacor y demás materiales para su correcta instalación. | M | 1 | 45192 | 45192
85 | 2026-12-06 |  | X | Reposición de guarda escoba en madera, altura de 6cm a 9cm, espesor 1.3cm. Incluye retiro del existente y demás materiales para su correcta instalación. | M | 1 | 50488 | 50488
86 | 6.13 |  | X | Reposición de enchape para muro, en cerámica blanca brillante de 30cm x 60cm, incluye remates lineales, boquillas, pegacor y demás materiales para su correcta instalación. | M2 | 1 | 174839 | 174839
87 | 6.14 |  | X | Reposición de enchape para piso, en cerámica tipo duropiso blanca de 60cm x 60cm. Incluye pegacor y demás materiales para su correcta instalación, remates lineales y corte de piezas con máquina, retiro de escombros a botadero. | M2 | 1 | 203215 | 203215
88 | 6.15 |  | X | Reposición cenefa mosaico para pared, en cerámica.incluye remates lineales, boquillas, pegacor y demás materiales para su correcta instalación. | M2 | 1 | 182856 | 182856
89 | 6.16 |  | X | Reposición de enchape para piso, en cerámica de 45cm x 45cm, 50cm x 50cm o similar. Incluye pegacor y demás materiales para su correcta instalación, remates lineales y corte de piezas con máquina, retiro de escombros a botadero. | M2 | 1 | 224249 | 224249
90 | 6.17 |  | X | Reposición de enchape para piso, en cerámica . Incluye, pegacor y demás materiales para su correcta instalación, remates lineales y corte de piezas con máquina, retiro de escombros a botadero.Aplica para anchos menores a 60 cm | M | 1 | 120617 | 120617
91 | 6.18 |  | X | Reposición de cinta antideslizante fotoluminicente para piso, ancho mínimo de 50mm. Incluye retiro de la cinta existente. | M | 1 | 31311 | 31311
92 | 6.19 |  | X | Reposición de mesón en quarztone referencias kenia black / star blue / star red / verde manzana / naranja, espesor 12 mm y desarrollo 80cm a 110cm. | M | 1 | 1969267 | 1969267
93 | 6.20 |  | X | Reposición de mesón en granito pulido referencia beige rosa / gris jaspe, desarrollo 70cm a 100cm . Incluye perforaciones y demás materiales para su correcta instalación. | M | 1 | 1132646 | 1132646
94 | 6.21 |  | X | Reposición de esquineros metálicos color blanco o aluminio para muros y columnas. Incluye el retiro del existente. | M | 1 | 34591 | 34591
Subtotal | [7 empty] | 5953435
7. CUBIERTAS CIELOS RASOS, ACABADOS E IMPERMEABILIZACIONES
95 | 2026-01-07 |  | X | Reposición de flanche en lámina galvanizada calibre 22, desarrollo de 20cm a 29cm. Incluye regata contra muro, sello y demás materiales para su correcta instalación.. | M | 1 | 79350 | 79350
96 | 2026-02-07 |  | X | Reposición de flanche en lámina galvanizada calibre 22, desarrollo de 30cm a 50cm. Incluye regata contra muro, sello y demás materiales para su correcta instalación.. | M | 1 | 99607 | 99607
97 | 2026-03-07 |  | X | Reposición de cielo raso en Dry Wall de 1/2" una cara. Incluye perfilería, cerrajería, encintado, masillado y 3 manos de pintura tipo 1. | M2 | 1 | 151378 | 151378
98 | 2026-04-07 |  | X | Reposición de cielo raso en Dry Wall de 1/2" doble cara. Incluye perfilería, cerrajería, encintado, masillado y 3 manos de pintura tipo 1. | M2 | 1 | 232881 | 232881
99 | 2026-05-07 |  | X | Reposición de cielo raso en PVC blanco con lamina de 0.25 x 5.95. Incluye remates contra muro (esquinero), estructura y remates lineales. | M2 | 1 | 148775 | 148775
100 | 2026-06-07 |  | X | Suministro e instalación de lámina microperforada(colores) 60x60 cm o similar, incluye estructura y elementos para su correcta instalación | M | 1 | 282334 | 282334
101 | 2026-07-07 |  | X | Reparación y mantenimiento de muro en Drywall / Superboard. Incluye resane, lijado, encintado, masillado y 3 manos de pintura tipo 1. | M2 | 1 | 198238 | 198238
102 | 2026-08-07 |  | X | Reparación y mantenimiento de cielo raso en Drywall / Superboard. Incluye resane, lijado, encintado, masillado y 3 manos de pintura tipo 1. | M2 | 1 | 126095 | 126095
103 | 2026-09-07 |  | X | Reparación y mantenimiento de cielo raso en fibra mineral. Incluye desmonte cielo raso y estructura si se requiere, reposición de elementos faltantes o deteriorados y retiro a botadero. | M2 | 1 | 118656 | 118656
104 | 2026-10-07 |  | X | Reparación y mantenimiento impermeabilización en manto Edil (1 capas). Incluye retiro manto deteriorado, reafinado, retiro de escombros a botadero y aplicación de emulsión. | M2 | 1 | 128174 | 128174
105 | 2026-11-07 |  | X | Reparación y mantenimiento impermeabilización en manto con foil de aluminio. Incluye retiro manto deteriorado, reafinado, retiro de escombros a botadero y aplicación de emulsión. | M2 | 1 | 129475 | 129475
106 | 2026-12-07 |  | X | Mantenimiento de manto existente con pintura alumol ancho de 10cm a 30cm. Incluye limpieza y resellado de juntas. | M | 1 | 66574 | 66574
107 | 7.13 |  | X | Reparación y mantenimiento de impermeabilización de canal con manto EDIL y emulsión asfáltica, desarrollo máximo 70cm. Incluye limpieza, retiro de manto y retiro a botadero. | M | 1 | 83773 | 83773
108 | 7.14 |  | X | Reparación de impermeabilización de sifones de piso con tela y emulsión en un área aferente de 60cm. Incluye limpieza, retiro de capas existentes y retiro a botadero. | UN | 1 | 86232 | 86232
109 | 7.15 |  | X | Reparación de impermeabilización de media caña con tela y emulsión ancho de 10cm y 30cm. Incluye limpieza, retiro de capas existentes y retiro a botadero. | M | 1 | 67422 | 67422
110 | 7.16 |  | X | Suministro e instalación de mortero de nivelación y/o pendientado de placa espesor max 6 cm con aditivo liquido impermeabilizante. | M2 | 1 | 108589 | 108589
111 | 7.17 |  | X | Limpieza de cubierta plana. Incluye cargue y retiro. | M2 | 1 | 16252 | 16252
112 | 7.18 |  | X | Reposición de cubierta tipo standing seam calibre 26, color a definir en sitio. Incluye tornillería y demás elementos para su correcta instalación. | M2 | 1 | 145216 | 145216
113 | 7.19 |  | X | Suministro e instalación de cubierta en UPVC 37 espesor 2,5 - 3,0mm (incluye Sistemas de Acceso para Trabajos en Altura Certificados, teja y tornillería) | M2 | 1 | 240000 | 240000
114 | 7.20 |  | X | Suministro e instalación teja arquitectónica pintada Cal:30 longitud: 6m (color a definir por la entidad) (incluye Sistemas de Acceso para Trabajos en Altura Certificados, teja y tornilleria) | M2 | 1 | 116612 | 116612
115 | 7.21 |  | X | Reposición de cubierta en teja de fibrocemento. Incluye amarres, tornillería y demás elementos para su correcta instalación. | M2 | 1 | 108897 | 108897
116 | 7.22 |  | X | Reposición de cubierta en teja ondulada de policarbonato (plástica). Incluye amarres, tornillería y demás elementos para su correcta instalación. | M2 | 1 | 152130 | 152130
117 | 7.23 |  | X | Reposición de estructura metálica para cubiertas. Incluye anticorrosivo, pintura tipo esmalte y todos los elementos necesarios para su correcta instalación. | KG | 1 | 40933 | 40933
118 | 7.24 |  | X | Reposición de cubierta en policarbonato alveolar 6mm a 8mm. Incluye conectores, accesorios de fijación y demás elementos necesarios para su correcta instalación. | M2 | 1 | 191880 | 191880
119 | 7.25 |  | X | Desmonte de Cubierta (fibro cemento o plástica o metálica). Incluye cargue y retiro. | M2 | 1 | 45635 | 45635
120 | 7.26 |  | X | Suministro e instalación de Frescasa cieloraso Eco Sab Sin Papel 2-1/2Pg | M2 | 1 | 109755 | 109755
121 | 7.27 |  | X | Suministro y aplicación manual de impermeabilizante con base en cemento para concreto y mampostería blanco a dos capas | M2 | 1 | 76066 | 76066
122 | 7.28 |  | X | Suministro e instalación de espejo de 4 mm pulido, brillado y flotado | M2 | 1 | 373334 | 373334
Subtotal | [7 empty] | 3724263
8. CARPINTERÍA METÁLICA
123 | 2026-01-08 |  | X | Reparación y mantenimiento de marco para ventana en aluminio (corrediza, batiente o fija). (si se requiere) remplazo de empaques, siliconados, rodamientos, bisagras, elementos de fijación, herrajes y elementos necesarios para su correcto funcionamiento. | M2 | 1 | 249679 | 249679
124 | 2026-02-08 |  | X | Reposición de ventana en aluminio (corrediza, batiente o fija) con vidrio crudo 5mm. Incluye empaques, herrajes, anclajes y todos los elementos para su correcta instalación. | M2 | 1 | 870101 | 870101
125 | 2026-03-08 |  | X | Reposición de ventana en aluminio (corrediza, batiente o fija) con vidrio laminado 3+3 de seguridad. Incluye empaques, herrajes, anclajes y todos los elementos para su correcta instalación. | M2 | 1 | 1085666 | 1085666
126 | 2026-04-08 |  | X | Reposición de vidrio crudo de 5mm. Incluye biselados (si se requiere), empaques, herrajes, anclajes, y todos los elementos para su correcta instalación. | M2 | 1 | 214090 | 214090
127 | 2026-05-08 |  | X | Reposición de vidrio laminado 3+3. Incluye biselados (si se requiere), empaques, herrajes, anclajes, y todos los elementos para su correcta instalación. | M2 | 1 | 260761 | 260761
128 | 2026-06-08 |  | X | Reposición de vidrio templado de 6mm a 8mm. Incluye biselados (si se requiere), empaques, herrajes, anclajes, y todos los elementos para su correcta instalación. | M2 | 1 | 495082 | 495082
129 | 2026-07-08 |  | X | Reposición de vidrio templado de 10mm. Incluye biselados (si se requiere), empaques, herrajes, anclajes, y todos los elementos para su correcta instalación. | M2 | 1 | 898565 | 898565
130 | 2026-08-08 |  | X | Reposición de película decorativa tipo sandblasting o polarizado de todos los calibres. | M2 | 1 | 112376 | 112376
131 | 2026-09-08 |  | X | Mantenimiento puerta (aluminio o acero). Incluye (si se requiere) remplazo de empaques, siliconados, rodamientos, bisagras, elementos de fijación, herrajes y elementos necesarios para su correcto mantenimiento. | M2 | 1 | 317795 | 317795
132 | 2026-10-08 |  | X | Suministro e instalación de puerta en vidrio templado de 8mm a 10mm con accesorios en acero inoxidable zocalo inferior color similar al existente (aluminio, blanco) | M2 | 1 | 1230397 | 1230397
133 | 2026-11-08 |  | X | Mantenimiento de portón metálico. Incluye (si se requiere) remplazo de empaques, siliconados, rodamientos, bisagras, elementos de fijación, herrajes, lijada, aplicación pintura anticorrosiva y esmalte sintético (2 manos) y elementos necesarios para su correcto mantenimiento | M2 | 1 | 397234 | 397234
134 | 2026-12-08 |  | X | Reposición de divisiones en acero inoxidable de 6 pulgadas tipo sokoda. Incluye puertas, paneles divisorios y montaje. | M2 | 1 | 2084107 | 2084107
135 | 8.13 |  | X | Mantenimiento de divisiones en acero inoxidable. Incluye remplazo de empaques, bisagras, pestillos o cerraduras, rodamientos y demás accesorios necesarios para su correcto funcionamiento. | M2 | 1 | 172952 | 172952
136 | 8.14 |  | X | Suministro e instalación de Win en aluminio. | M | 1 | 24279 | 24279
137 | 8.15 |  | X | Suministro e instalación de pasamanos en acero inoxidable de 2" a 3" de diámetro | M | 1 | 943760 | 943760
138 | 8.16 |  | X | Suministro e instalación de accesorio baño perchero en acero inoxidable | UN | 1 | 153528 | 153528
139 | 8.17 |  | X | Suministro e instalación de cortinas enrollables metálicas con fleje de seguridad galvanizado perforado calibre 22 sistema de apertura lateral. pasarela en ángulo de 2*3/16. respectivos pasadores y pintadas en pintura electrostática. Incluye todas herramientas y equipos para su correcta instalación | M2 | 1 | 1231936 | 1231936
140 | 8.18 |  | X | Suministro e instalación de motor para cortinas enrollables me822 hasta 800 kilogramos finales de carrera doble apertura/cierres electrofreno sistema manual con malacate y control remoto.Incluye todas herramientas y equipos para su correcta instalación | UN | 1 | 3859200 | 3859200
Subtotal | [7 empty] | 14601508
9. CARPINTERIA EN MADERA Y OFICINA ABIERTA
141 | 2026-01-09 |  | X | Mantenimiento de puertas en madera entamborada de 60cm a 100cm.Incluye (si se requiere) remplazo de rodamientos, bisagras, elementos de fijación, herrajes, y elementos necesarios para su correcto mantenimiento | UN | 1 | 174955 | 174955
142 | 2026-02-09 |  | X | Montaje de puesto de trabajo oficina abierta. Incluye (si se requiere, estos puestos de trabajo son los existentes en la SDM) montaje superficies en madera y paneles metálicos con sus respectivos soportes y cajoneras.. | UN | 1 | 233853 | 233853
143 | 2026-03-09 |  | X | Desmontaje de puesto de trabajo oficina abierta. Incluye (si se requiere) desmonte superficies en madera y paneles metálicos con sus respectivos soportes y cajoneras. | UN | 1 | 169132 | 169132
144 | 2026-04-09 |  | X | REPOSICIÓN DE SUPERFICIE DE PUESTO DE TRABAJO de 1.50m x 0.60m en aglomerado de 30mm enchapada en laminado decorativo de alta presión F6-F7, con balance Blanco en laminado F6, bordes en canto termo fundido de 2 mm rígido. Incluye perforaciones y pasa cables. | UN | 1 | 868747 | 868747
145 | 2026-05-09 |  | X | REPOSICIÓN DE SUPERFICIE DE PUESTO DE TRABAJO de 0.90m x 0.60m en aglomerado de 30mm enchapada en laminado decorativo de alta presión F6-F7, con balance Blanco en laminado F6, bordes en canto termo fundido de 2 mm rígido. Incluye perforaciones y pasa cables. | UN | 1 | 598858 | 598858
146 | 2026-06-09 |  | X | REPOSICIÓN DE SUPERFICIE DE PUESTO DE TRABAJO de 1.20m x 0.60m en aglomerado de 30mm enchapada en laminado decorativo de alta presión F6-F7, con balance Blanco en laminado F6, bordes en canto termo fundido de 2 mm rígido. Incluye perforaciones y pasa cables. | UN | 1 | 664087 | 664087
147 | 2026-07-09 |  | X | REPOSICIÓN DE SUPERFICIE DE PUESTO DE TRABAJO de 0.60m x 0.60m en aglomerado de 30mm enchapada en laminado decorativo de alta presión F6-F7, con balance Blanco en laminado F6, bordes en canto termo fundido de 2 mm rígido. Incluye perforaciones y pasa cables. | UN | 1 | 404288 | 404288
148 | 2026-08-09 |  | X | REPOSICIÓN DE CAJONERA 2x1 Frente de 40cm, metálica en lámina CR calibre 22 con dos cajones medianos y uno para archivo de carpetas, con correderas full extensión en los tres cajones, chapa sistema de trampa, acabado en pintura electrostática. | UN | 1 | 1239891 | 1239891
149 | 2026-09-09 |  | X | REPOSICIÓN DE BASES METÁLICAS PARA SUPERFICIES DE TRABAJO costados metálicos en U fabricado en tubo de 2x1 pulgadas y platina de cierre, ancho aproximado de 40cm, alto aproximado 70 cm. Incluye niveladores y pintura electrostática. | UN | 1 | 145427 | 145427
150 | 2026-10-09 |  | X | Suministro e instalación puerta en madera entamborada con marco( incluye cerradura de manija yaccesorios para su instalación) | M2 | 1 | 1112026 | 1112026
Subtotal | [7 empty] | 5611264
10. INSTALACIONES HIDROSANITARIAS Y APARATOS HIDROSANITARIOS
151 | 2026-01-10 |  | X | Desmonte de tubería hidráulica y/o sanitaria de 1/2" hasta 6" | M | 1 | 24806 | 24806
152 | 2026-02-10 |  | X | Sondeo y destaponamiento tubería red sanitaria y/o lluvias de cualquier diámetro. Incluye sonda eléctrica, aseo en sitio y retiro de residuos a botadero. | M | 1 | 89700 | 89700
153 | 2026-03-10 |  | X | Destaponamiento y limpieza de caja de inspección todos los tamaños. Incluye sondeo de hasta 10m de tubería, aseo en sitio y retiro de escombros a botadero. | UN | 1 | 322732 | 322732
154 | 2026-04-10 |  | X | Limpieza canal existente en lámina galvanizada y/o viga canal en concreto todos los tamaños. Incluye andamios si se requiere y retiro de escombros a botadero. | M | 1 | 34603 | 34603
155 | 2026-05-10 |  | X | Sondeo y Destaponamiento de punto sanitario todos los diámetros. Incluye sondeo de hasta 5m de tubería, sonda eléctrica, limpieza y retiro de escombros a botadero. | UN | 1 | 173993 | 173993
156 | 2026-06-10 |  | X | Reposición de grifería institucional tipo push de mesa para lavamanos. Incluye retiro del existente, cambio de empaques, acoples y demás elementos necesarios para su correcto funcionamiento. | UN | 1 | 752710 | 752710
157 | 2026-07-10 |  | X | Reposición de grifería institucional tipo pedal, con pico de mesa para lavamanos. Incluye retiro del existente, cambio de empaques, acoples y demás elementos necesarios para su correcto funcionamiento. | UN | 1 | 1054961 | 1054961
158 | 2026-08-10 |  | X | Reposición de grifería institucional tipo push antivandálico de pared para lavamanos. Incluye retiro del existente, cambio de empaques, acoples y demás elementos necesarios para su correcto funcionamiento. | UN | 1 | 1072777 | 1072777
159 | 2026-09-10 |  | X | Reposición de grifería institucional tipo push antivandálico de pared para sanitario. Incluye retiro del existente, cambio de empaques, acoples y demás elementos necesarios para su correcto funcionamiento. | UN | 1 | 1176676 | 1176676
160 | 2026-10-10 |  | X | Reposición de grifería institucional tipo push cuello de ganso de mesa para lavaplatos. Incluye retiro del existente, cambio de empaques, acoples y demás elementos necesarios para su correcto funcionamiento. | UN | 1 | 1316050 | 1316050
161 | 2026-11-10 |  | X | Reposición de llave manguera tipo institucional/trabajo pesado para poceta. Incluye retiro del existente, cambio de empaques, acoples y demás elementos necesarios para su correcto funcionamiento. | UN | 1 | 143263 | 143263
162 | 2026-12-10 |  | X | Reposición de grifería institucional tipo push antivandálico de pared para ducha. Incluye retiro del existente, cambio de empaques, acoples y demás elementos necesarios para su correcto funcionamiento. | UN | 1 | 1116837 | 1116837
163 | 10.13 |  | X | Reposición de punto sanitario PVC-S 2". Incluye desmonte del existente, conexión hasta ramal, rellenos/soportes, y demás elementos necesarios para su correcto funcionamiento. | UN | 1 | 223116 | 223116
164 | 10.14 |  | X | Reposición de punto sanitario PVC-S 3". Incluye desmonte del existente, conexión hasta ramal, rellenos/soportes, accesorios y demás elementos necesarios para su correcto funcionamiento. | UN | 1 | 271492 | 271492
165 | 10.15 |  | X | Reposición de punto sanitario PVC-S 4". Incluye desmonte del existente, conexión hasta ramal, rellenos/soportes, accesorios y demás elementos necesarios para su correcto funcionamiento. | UN | 1 | 362106 | 362106
166 | 10.16 |  | X | Reposición de tubería sanitaria PVC-S 2". Incluye desmonte del existente, rellenos/soportes, y demás elementos necesarios para su correcto funcionamiento. | M | 1 | 86384 | 86384
167 | 10.17 |  | X | Reposición de tubería sanitaria PVC-S 3". Incluye desmonte del existente, rellenos/soportes, accesorios y demás elementos necesarios para su correcto funcionamiento. | M | 1 | 108847 | 108847
168 | 10.18 |  | X | Reposición de tubería sanitaria PVC-S 4". Incluye desmonte del existente, rellenos/soportes, accesorios y demás elementos necesarios para su correcto funcionamiento. | M | 1 | 143561 | 143561
169 | 10.19 |  | X | Reposición punto hidráulico PVC-P RDE-13,5 de 1/2". Incluye desmonte del punto existente, conexión hasta ramal, rellenos/soportes, y demás elementos necesarios para su correcto funcionamiento. | UN | 1 | 177614 | 177614
170 | 10.20 |  | X | Reposición punto hidráulico PVC-P RDE-21 de 3/4". Incluye desmonte del punto existente, conexión hasta ramal, rellenos/soportes, y demás elementos necesarios para su correcto funcionamiento. | UN | 1 | 189410 | 189410
171 | 10.21 |  | X | Reposición punto hidráulico PVC-P RDE-21 de 1-1/2". Incluye desmonte del punto existente, conexión hasta ramal, rellenos/soportes, y demás elementos necesarios para su correcto funcionamiento. | UN | 1 | 202684 | 202684
172 | 10.22 |  | X | Reposición red de suministro tubería PVC-P RDE-13,5 de 1/2". Incluye desmonte red existente, rellenos/soportes, y demás elementos necesarios para su correcto funcionamiento. | M | 1 | 34805 | 34805
173 | 10.23 |  | X | Reposición red de suministro tubería PVC-P RDE-21 de 3/4". Incluye desmonte red existente, rellenos/soportes, y demás elementos necesarios para su correcto funcionamiento. | M | 1 | 35588 | 35588
174 | 10.24 |  | X | Reposición red de suministro tubería PVC-P RDE-21 de 1". Incluye desmonte red existente, rellenos/soportes, y demás elementos necesarios para su correcto funcionamiento. | M | 1 | 43718 | 43718
175 | 10.25 |  | X | Reposición red de suministro tubería PVC-P RDE-21 de 2". Incluye desmonte red existente, rellenos/soportes, y demás elementos necesarios para su correcto funcionamiento. | M | 1 | 85977 | 85977
176 | 10.26 |  | X | Reposición rejilla con sosco de 2" a 4". Incluye retiro del existente. | UN | 1 | 66174 | 66174
177 | 10.27 |  | X | Reposición sifón para lavamanos/lavaplatos/orinales. Incluye canastilla y retiro existente. | UN | 1 | 177067 | 177067
178 | 10.28 |  | X | Reposición válvula de entrada (árbol) tipo ahorradora para sanitario. Incluye desmonte existente, cambio de empaques, acoples y demás elementos necesarios para su correcto funcionamiento. | UN | 1 | 133239 | 133239
179 | 10.29 |  | X | Reposición registro válvula de bola 1/2" metálica. Incluye desmonte existente, cambio de empaques y demás elementos necesarios para su correcto funcionamiento. | UN | 1 | 131043 | 131043
180 | 10.30 |  | X | Reposición registro válvula de bola 3/4" metálica. Incluye desmonte existente, cambio de empaques y demás elementos necesarios para su correcto funcionamiento. | UN | 1 | 233366 | 233366
181 | 10.31 |  | X | Reposición registro válvula de bola 1-1/2" metálica. Incluye desmonte existente, cambio de empaques y demás elementos necesarios para su correcto funcionamiento. | UN | 1 | 529003 | 529003
182 | 10.32 |  | X | Reposición registro válvula de bola 2" metálica. Incluye desmonte existente, cambio de empaques y demás elementos necesarios para su correcto funcionamiento. | UN | 1 | 707455 | 707455
183 | 10.33 |  | X | Reposición registro válvula tipo cortina de 1". incluye desmonte existente, cambio de empaques y demás elementos necesarios para su correcto funcionamiento. | UN | 1 | 406248 | 406248
184 | 10.34 |  | X | Reposición registro válvula tipo cortina de 1 1/2". incluye desmonte existente, cambio de empaques y demás elementos necesarios para su correcto funcionamiento. | UN | 1 | 517786 | 517786
185 | 10.35 |  | X | Reposición de accesorio de PVC 1/2" (Codos, Tee, Uniones, tapones, Bujes, Adaptadores, Universales), Incluye retiro del existente, soldadura PVC, 50cm de tubería y todo lo necesario para su funcionamiento. | UN | 1 | 18689 | 18689
186 | 10.36 |  | X | Reposición de accesorio de PVC 3/4" (Codos, Tee, Uniones, tapones, Bujes, Adaptadores, Universales), Incluye retiro del existente, soldadura PVC, 50cm de tubería y todo lo necesario para su funcionamiento. | UN | 1 | 28908 | 28908
187 | 10.37 |  | X | Reposición de accesorio de PVC 1" (Codos, Tee, Uniones, tapones, Bujes, Adaptadores, Universales), Incluye retiro del existente, soldadura PVC, 50cm de tubería y todo lo necesario para su funcionamiento. | UN | 1 | 39118 | 39118
188 | 10.38 |  | X | Reposición de accesorio de PVC 1-1/2" (Codos, Tee, Uniones, tapones, Bujes, Adaptadores, Universales), Incluye retiro del existente, soldadura PVC, 50cm de tubería y todo lo necesario para su funcionamiento. | UN | 1 | 58325 | 58325
189 | 10.39 |  | X | Reposición de accesorio de PVC 2" (Codos, Tee, Uniones, tapones, Bujes, Adaptadores, Universales), Incluye retiro del existente, soldadura PVC, 50cm de tubería y todo lo necesario para su funcionamiento. | UN | 1 | 106777 | 106777
190 | 10.40 |  | X | Reposición válvula cheque de 2" tipo cortina. Incluye desmonte existente, cambio de empaques y demás elementos necesarios para su correcto funcionamiento. | UN | 1 | 507922 | 507922
191 | 10.41 |  | X | Reposición válvula cheque de 2-1/2" tipo cortina. Incluye desmonte existente, cambio de empaques y demás elementos necesarios para su correcto funcionamiento. | UN | 1 | 623868 | 623868
192 | 10.42 |  | X | Reposición cheque de 3" tipo cortina. Incluye retiro del existente, soldadura y todo lo necesario para su funcionamiento. | UN | 1 | 751100 | 751100
193 | 10.43 |  | X | Reposición tapa registro plástica de 20x20 a 40x40. Incluye adecuación caja existente. | UN | 1 | 80332 | 80332
194 | 10.44 |  | X | Reposición de sanitario tipo institucional tipo fluxometro. Incluye, kit de instalación y demás elementos que se requieran para su correcto funcionamiento. | UN | 1 | 1736811 | 1736811
195 | 10.45 |  | X | Reposición de lavamanos tipo institucional o similar. Incluye, acoples y demás elementos que se requieran para su correcto funcionamiento. | UN | 1 | 1145517 | 1145517
196 | 10.46 |  | X | Reposición de sanitario de tanque tipo ahorrador doble descarga o similar. Incluye kit de instalación y demás elementos que se requieran para su correcto funcionamiento. | UN | 1 | 787271 | 787271
197 | 10.47 |  | X | Reposición de lavamanos de colgar. Incluye grifería push de mesa, acoples y demás elementos que se requieran para su correcto funcionamiento. | UN | 1 | 510038 | 510038
198 | 10.48 |  | X | Reposición de lavamanos con pedestal. Incluye grifería push de mesa, acoples y demás elementos que se requieran para su correcto funcionamiento | UN | 1 | 781763 | 781763
199 | 10.49 |  | X | Reposición de orinal ecológico o similar. Incluye cartucho y demás elementos que se requieran para su correcto funcionamiento. | UN | 1 | 1609344 | 1609344
200 | 10.50 |  | X | Reposición de acoples con válvula de cierre para lavamanos, sanitarios y lavaplatos. Incluye todos los elementos que se requieran para su correcto funcionamiento. | UN | 1 | 64122 | 64122
201 | 10.51 |  | X | Reposición de kit de válvula con flotador en cobre de 1/2" Incluye desmonte del existente y demás elementos que se requieran para su correcto funcionamiento. | UN | 1 | 453701 | 453701
202 | 10.52 |  | X | Reposición de kit de válvula con flotador en cobre de 1". Incluye desmonte del existente y demás elementos que se requieran para su correcto funcionamiento. | UN | 1 | 490380 | 490380
203 | 10.53 |  | X | Reposición de tanque plástico de almacenamiento de agua 2000Lt. Incluye la instalación de tuberías, accesorios y demás elementos que se requieran para su correcto funcionamiento. | UN | 1 | 3619101 | 3619101
204 | 10.54 |  | X | Reposición de tanque plástico de almacenamiento de agua 5000Lt. Incluye la instalación de tuberías, accesorios y demás elementos que se requieran para su correcto funcionamiento. | UN | 1 | 9400523 | 9400523
205 | 10.55 |  | X | Reposición de válvula de pie de 2" en bronce. Incluye retiro de la existente. | UN | 1 | 583085 | 583085
206 | 10.56 |  | X | Reposición sellos doble oreja o lengüeta de salida para tanques sanitarios. Incluye retiro de la existente. | UN | 1 | 61432 | 61432
207 | 10.57 |  | X | Suministro e instalación de cartucho orinal sin agua (ecológico) o similar | UN | 1 | 754808 | 754808
208 | 10.58 |  | X | Suministro e instalación interruptor flotador de nivel para tanque de agua 110V -220V. | UN | 1 | 296153 | 296153
209 | 10.59 |  | X | Suministro e instalación de presostato de 300 a 180 PSI | UN | 1 | 409575 | 409575
210 | 10.60 |  | X | Suministro e instalación de flotador eléctrico | UN | 1 | 368027 | 368027
Subtotal | [7 empty] | 37432481
11. INSTALACIONES ELÉCTRICAS, TELEFÓNICAS Y OTRAS
211 | 2026-01-11 |  | X | Desmonte de canaleta metálica. cargue y retiro. | M | 1 | 24558 | 24558
212 | 2026-02-11 |  | X | Desmonte de lámpara. Incluye cargue y retiro. | UN | 1 | 27540 | 27540
213 | 2026-03-11 |  | X | Desmonte de punto de cableado (estructurado, regulado y normal). Incluye cargue y retiro de cableado en general, herrajes y demás elementos. | UN | 1 | 151403 | 151403
214 | 2026-04-11 |  | X | Desmonte de cableado eléctrico. Incluye cargue y retiro de cableado en general, herrajes y demás elementos. | M | 1 | 4391 | 4391
215 | 2026-05-11 |  | X | Desmonte de cableado estructurado. Incluye cargue y retiro de cableado en general, herrajes y demás elementos. | M | 1 | 3685 | 3685
216 | 2026-06-11 |  | X | Desmonte de tubería eléctrica Conduit o EMT de 1/2" hasta 2". Incluye cargue y retiro en general, herrajes y demás elementos. | M | 1 | 8673 | 8673
217 | 2026-07-11 |  | X | Desmonte de reflectores, incluye todas las herramientas y equipos necesarios.(ubicados en alturas de 2,5 a 3,5mt). Incluye cargue y retiro de cableado en general, herrajes y demás elementos. | UN | 1 | 42998 | 42998
218 | 2026-08-11 |  | X | Montaje de punto de datos existente categoría 6. incluye todas las herramientas y equipos necesarios | UN | 1 | 208503 | 208503
219 | 2026-09-11 |  | X | Reposición de panel LED de 60x60 de sobreponer o empotrar 40W-50W, 80V-260V. Incluye todas la herramientas, equipos necesarios para su correcta instalación y funcionamiento. | UN | 1 | 368302 | 368302
220 | 2026-10-11 |  | X | Reposición de panel LED dimerizable de 60x60 de sobreponer o empotrar 40W-50W, 80V-260V. Incluye todas la herramientas, equipos aditamentos y/o accesorios necesarios para su correcta instalación y funcionamiento. | UN | 1 | 366143 | 366143
221 | 2026-11-11 |  | X | Reposición de bala LED redonda 6" de sobreponer 10W-15W, 80V-260V. Incluye todas la herramientas, equipos aditamentos y/o accesorios necesarios para su correcta instalación y funcionamiento. | UN | 1 | 172602 | 172602
222 | 2026-12-11 |  | X | Reposición de bala LED redonda 8" de sobreponer 10W-15W, 80V-260V. Incluye todas la herramientas, equipos aditamentos y/o accesorios necesarios para su correcta instalación y funcionamiento. | UN | 1 | 120652 | 120652
223 | 11.13 |  | X | Reposición de bala LED redonda 12" de sobreponer 10W-15W, 80V-260V. Incluye todas la herramientas, equipos aditamentos y/o accesorios necesarios para su correcta instalación y funcionamiento. | UN | 1 | 138923 | 138923
224 | 11.14 |  | X | Reposición de bala LED redonda 6" de empotrar 10W-15W, 80V-260V. Incluye todas la herramientas, equipos aditamentos y/o accesorios necesarios para su correcta instalación y funcionamiento. | UN | 1 | 113989 | 113989
225 | 11.15 |  | X | Reposición de bala LED redonda 8" de empotrar 10W-15W, 80V-260V. Incluye todas la herramientas, equipos aditamentos y/o accesorios necesarios para su correcta instalación y funcionamiento. | UN | 1 | 137420 | 137420
226 | 11.16 |  | X | Reposición de bala LED redonda 12" de empotrar 10W-15W, 80V-260V. Incluye todas la herramientas, equipos aditamentos y/o accesorios necesarios para su correcta instalación y funcionamiento. | UN | 1 | 149112 | 149112
227 | 11.17 |  | X | Reposición de reflector LED tipo exterior de 100W, 80V-260V. Incluye todas la herramientas, equipos aditamentos y/o accesorios necesarios para su correcta instalación y funcionamiento. | UN | 1 | 456628 | 456628
228 | 11.18 |  | X | Reposición de reflector LED tipo exterior de 200W, 80V-260V. Incluye todas la herramientas, equipos aditamentos y/o accesorios necesarios para su correcta instalación y funcionamiento. | UN | 1 | 706347 | 706347
229 | 11.19 |  | X | Suministro e instalación de reflector solar de 100 vatios, autonomía de 12 horas. incluye todas las herramientas y equipos necesarios.(ubicados en alturas de 2,5 a 4,5mt). | UN | 1 | 816617 | 816617
230 | 11.20 |  | X | Suministro e instalación de reflector solar de 600 vatios, autonomía de 12 horas. incluye todas las herramientas y equipos necesarios.(ubicados en alturas de 2,5 a 4,5mt). | UN | 1 | 2549553 | 2549553
231 | 11.21 |  | X | Suministro e instalación fotocelda 110V. Incluye todas las herramientas y equipos necesarios.(ubicados en alturas de 2,5 a 4,5mt). | UN | 1 | 177546 | 177546
232 | 11.22 |  | X | Reposición de lámpara hermética LED 130x11 36W, 80V-260V. Incluye todas la herramientas, equipos aditamentos y/o accesorios necesarios para su correcta instalación y funcionamiento. | UN | 1 | 198947 | 198947
233 | 11.23 |  | X | Reposición de bombillo LED 15W-20W, 80V-260V, para instalación en roseta tradicional. Incluye todas la herramientas, equipos aditamentos y/o accesorios necesarios para su correcta instalación y funcionamiento. | UN | 1 | 63903 | 63903
234 | 11.24 |  | X | Reposición de Bombillo LED 100W-150W rosca E40 , 80V-260V. Incluye todas la herramientas, equipos aditamentos y/o accesorios necesarios para su correcta instalación y funcionamiento. | UN | 1 | 283132 | 283132
235 | 11.25 |  | X | Reposición tubo LED T8 18W, 80V-260V (120cm). Incluye todas la herramientas, equipos aditamentos y/o accesorios necesarios para su correcta instalación y funcionamiento. | UN | 1 | 120980 | 120980
236 | 11.26 |  | X | Reposición tubo LED T8 9W, 80V-260V (60cm). Incluye todas la herramientas, equipos aditamentos y/o accesorios necesarios para su correcta instalación y funcionamiento. | UN | 1 | 105006 | 105006
237 | 11.27 |  | X | Reposición de cable encauchetado 3x12.Incluye desmonte del existente. | M | 1 | 41446 | 41446
238 | 11.28 |  | X | Reposición de cable No 4 de cobre, aislamiento en PVC. Incluye desmonte del existente.Incluye cargue y retiro de cableado en general, herrajes y demás elementos. | M | 1 | 76693 | 76693
239 | 11.29 |  | X | Reposición de cable No 8 de cobre, aislamiento en PVC. Incluye desmonte del existente.Incluye cargue y retiro de cableado en general, herrajes y demás elementos. | M | 1 | 32626 | 32626
240 | 11.30 |  | X | Reposición de cable No 10 de cobre, aislamiento en PVC. Incluye desmonte del existente.Incluye cargue y retiro de cableado en general, herrajes y demás elementos. | M | 1 | 31680 | 31680
241 | 11.31 |  | X | Reposición de cable No 12 de cobre, aislamiento en PVC. Incluye desmonte del existente. | M | 1 | 21808 | 21808
242 | 11.32 |  | X | Reposición de cable trenzado 3x12 color (azul, blanco, verde) (rojo, blanco, verde). Incluye desmonte del existente. | M | 1 | 47646 | 47646
243 | 11.33 |  | X | Reposición de alambre No 10 de cobre, aislamiento en PVC para acometida eléctrica. Incluye desmonte del existente. | M | 1 | 17587 | 17587
244 | 11.34 |  | X | Reposición de alambre No 8 de cobre, aislamiento en PVC para acometida eléctrica. Incluye desmonte del existente. | M | 1 | 25800 | 25800
245 | 11.35 |  | X | Reposición de alambre No 6 de cobre, aislamiento en PVC para acometida eléctrica. Incluye desmonte del existente. | M | 1 | 32004 | 32004
246 | 11.36 |  | X | Reposición de tomacorriente doble, normal/regulada de 20 AMP con polo aislado, grado comercial. Incluye desmonte del existente, tornillería, marquillado y demás accesorios necesarios para su correcto funcionamiento.. | UN | 1 | 86777 | 86777
247 | 11.37 |  | X | Reposición de tubería EMT 1/2". Incluye soportes, accesorios y demás elementos necesarios para su correcto funcionamiento. | M | 1 | 66130 | 66130
248 | 11.38 |  | X | Reposición de tubería EMT 3/4". Incluye soportes, accesorios y demás elementos necesarios para su correcto funcionamiento. | M | 1 | 77831 | 77831
249 | 11.39 |  | X | Reposición de tubería EMT 1". Incluye soportes, accesorios y demás elementos necesarios para su correcto funcionamiento. | M | 1 | 104255 | 104255
250 | 11.40 |  | X | Reposición de tubería EMT 1 1/2". Incluye soportes, accesorios y demás elementos necesarios para su correcto funcionamiento. | M | 1 | 105272 | 105272
251 | 11.41 |  | X | Reposición tapa ciega (2X4, 4X4, octogonal, circular). Incluye aislamiento de cables, tornillos y demás elementos necesarios para su correcto funcionamiento. | UN | 1 | 25344 | 25344
252 | 11.42 |  | X | Suministro e instalación de cajas 4 x 2 galvanizadas | UN | 1 | 25439 | 25439
253 | 11.43 |  | X | Suministro e instalación de caja radwell 5800 | UN | 1 | 53066 | 53066
254 | 11.44 |  | X | Revisión de corto circuito en tablero eléctrico. | UN | 1 | 226415 | 226415
255 | 11.45 |  | X | Revisión general e identificación de circuitos en tablero eléctrico. | UN | 1 | 264877 | 264877
256 | 11.46 |  | X | Reposición de canaleta metálica 12cmX5cm calibre 22, con división interna. Incluye soportes, accesorios y demás elementos necesarios para su correcto funcionamiento. | M | 1 | 84448 | 84448
257 | 11.47 |  | X | Reposición de interruptor sencillo incluye desmonte del existente, soportes, accesorios y demás elementos necesarios para su correcto funcionamiento | UN | 1 | 59595 | 59595
258 | 11.48 |  | X | Reposición de interruptor doble. Incluye desmonte del existente, soportes, accesorios y demás elementos necesarios para su correcto funcionamiento. | UN | 1 | 95904 | 95904
259 | 11.49 |  | X | Reposición de tablero eléctrico trifásico normalizado de sobreponer / empotrar de 8 circuitos con espacio para totalizador. Incluye desmonte de la existente, soportes, accesorios y demás elementos necesarios para su correcto funcionamiento. | UN | 1 | 624527 | 624527
260 | 11.50 |  | X | Reposición de tablero eléctrico trifásico normalizado de sobreponer / empotrar de 12 circuitos con espacio para totalizador. Incluye desmonte de la existente, soportes, accesorios y demás elementos necesarios para su correcto funcionamiento. | UN | 1 | 853640 | 853640
261 | 11.51 |  | X | Reposición de tablero eléctrico trifásico normalizado de sobreponer / empotrar de 24 circuitos con espacio para totalizador. Incluye desmonte de la existente, soportes, accesorios y demás elementos necesarios para su correcto funcionamiento. | UN | 1 | 1168608 | 1168608
262 | 11.52 |  | X | Reposición de breaker Monopolar de 20A.Incluye retiro del existente, tornillería y marquillado. | UN | 1 | 70390 | 70390
263 | 11.53 |  | X | Reposición de interruptor automático de 30A. Incluye retiro del existente, tornillería y marquillado. | UN | 1 | 121784 | 121784
264 | 11.54 |  | X | Reposición de interruptor automático de 60A. Incluye retiro del existente, tornillería y marquillado. | UN | 1 | 505538 | 505538
265 | 11.55 |  | X | Reposición de interruptor automático de 125A. Incluye retiro del existente, tornillería y marquillado. | UN | 1 | 804064 | 804064
266 | 11.56 |  | X | Reposición de cable UTP Cat. 6A marca homologada. Incluye el retiro del existente, amarres, marquillas, certificación y demás elementos necesarios para su correcto funcionamiento. | M | 1 | 25441 | 25441
267 | 11.57 |  | X | Reposición de cable UTP Cat. 7A marca homologada. Incluye el retiro del existente, amarres, marquillas, certificación y demás elementos necesarios para su correcto funcionamiento | M | 1 | 33996 | 33996
268 | 11.58 |  | X | Reposición de jack Cat. 6A marca homologada. Incluye el retiro del existente, amarres, marquillas, certificación y demás elementos necesarios para su correcto funcionamiento. | UN | 1 | 81019 | 81019
269 | 11.59 |  | X | Reposición de jack Cat. 7A marca homologada. Incluye el retiro del existente, amarres, marquillas, certificación y demás elementos necesarios para su correcto funcionamiento. | UN | 1 | 120633 | 120633
270 | 11.60 |  | X | Reposición de faceplate estándar de 2P marca homologada. Incluye el retiro del existente, amarres, marquillas y demás elementos necesarios para su correcto funcionamiento. | UN | 1 | 40364 | 40364
271 | 11.61 |  | X | Reposición de troquel (eléctrico, datos) para canaleta metálica de 12X5. Incluye el retiro del existente, amarres, marquillas, certificación y demás elementos necesarios para su correcto funcionamiento. | UN | 1 | 31858 | 31858
272 | 11.62 |  | X | Mantenimiento tableros eléctricos (revisión, limpieza, ajuste en caso de ser necesario) | UN | 1 | 1076716 | 1076716
273 | 11.63 |  | X | Suministro e instalación de koraza americana de 1" con sus accesorios para su instalación. | M | 1 | 60853 | 60853
274 | 11.64 |  | X | Suministro e instalación de koraza americana de 1 - 1/4" con sus accesorios para su instalación | M | 1 | 75157 | 75157
275 | 11.65 |  | X | Suministro e instalación de bandeja cable fill de 20 cms. Incluye , soportes, accesorios y demás elementos necesarios para su correcto funcionamiento. | M | 1 | 260402 | 260402
276 | 11.66 |  | X | Suministro e instalación de jack cat 7a marca homologada.Incluye , soportes, accesorios y demás elementos necesarios para su correcto funcionamiento. | UN | 1 | 129454 | 129454
277 | 11.67 |  | X | Suministro e instalación de marco para empotrar lámpara de 60x60 (perfil metálico o PVC o material compatible) | UN | 1 | 75331 | 75331
278 | 11.68 |  | X | Suministro e instalación de toma HDMI Incluye soportes, accesorios y demás elementos necesarios para su correcto funcionamiento. | UN | 1 | 160167 | 160167
279 | 11.69 |  | X | Suministro e instalación de PATCH CORD 1 M 6A | UN | 1 | 75540 | 75540
Subtotal | [7 empty] | 15515678
12. CERRADURAS Y LLAVES
280 | 2026-01-12 |  | X | Reposición de cerradura tipo oficina / baño tipo o similar. Incluye desmonte cerradura existente, dos juegos de llaves, marquilla acrílica y demás elementos necesarios para su correcto funcionamiento. | UN | 1 | 283181 | 283181
281 | 2026-02-12 |  | X | Reposición cerradura tipo escritorio, archivador o gabinete. Incluye desmonte cerradura existente y juego de 2 llaves, marquilla acrílica y demás elementos necesarios para su correcto funcionamiento. | UN | 1 | 127666 | 127666
282 | 2026-03-12 |  | X | Reposición de candado 40mm. Incluye desmonte cerradura existente y juego de 2 llaves. | UN | 1 | 147940 | 147940
283 | 2026-04-12 |  | X | Reposición de candado 60mm. Incluye desmonte cerradura existente y juego de 2 llaves. | UN | 1 | 186093 | 186093
284 | 2026-05-12 |  | X | Reposición de manijas y/o pasadores para puertas metálicas para baños. | UN | 1 | 91963 | 91963
285 | 2026-06-12 |  | X | Reposición de par de correderas o guías para cajonera. Incluye desmonte de las guías existentes y demás elementos necesarios para su correcto funcionamiento. | UN | 1 | 136846 | 136846
Subtotal | [7 empty] | 973689
13. APARATOS, EQUIPOS, ACCESORIOS Y OTROS
286 | 2026-01-13 |  | X | Desmonte de archivador rodante o fijo. Incluye desmonte de anclajes, tornillos y chazos. (medido en planta) | M2 | 1 | 180660 | 180660
287 | 2026-02-13 |  | X | Montaje de archivador rodante o fijo. Incluye anclajes, tornillos y chazos. (medido en planta) | M2 | 1 | 196455 | 196455
288 | 2026-03-13 |  | X | Desmonte de avisos informativos. Incluye retiro a sitio indicado | M2 | 1 | 110885 | 110885
289 | 2026-04-13 |  | X | Mantenimiento preventivo de electro bomba (2hp a 3hp). Incluye entrega de diagnostico, desmonte, traslados y montaje. | UN | 1 | 3665642 | 3665642
290 | 2026-05-13 |  | X | Revisión general de electro bomba (sin importar caballaje). Incluye entrega de diagnóstico, desmonte, traslados y montaje. | UN | 1 | 1787839 | 1787839
291 | 2026-06-13 |  | X | Alquiler de manlift, incluye transporte al sitio y operario. Incluye documentación de cumplimiento normativo | Día | 1 | 1812699 | 1812699
Subtotal | [7 empty] | 7754180
14. OBRAS EXTERIORES
292 | 2026-01-14 |  | X | Lavado e Hidrófugado de Fachada. Incluye insumo necesarios, andamios y demás elementos para cumplimiento del ítem. | M2 | 1 | 78311 | 78311
293 | 2026-02-14 |  | X | Pulida, lavado e Hidrófugado de Fachada enchape piedra muñeca. Incluye insumos necesarios, pulida, andamios y demás elementos para cumplimiento del ítem. | M2 | 1 | 163252 | 163252
294 | 2026-03-14 |  | X | Lavado especializado de vidrios en altura. Incluye andamios y todos los accesorios e insumos necesarios para la correcta limpieza. | M2 | 1 | 86333 | 86333
295 | 2026-04-14 |  | X | Descapote y limpieza de terreno (mecánico). Incluye cargue y retiro. | M2 | 1 | 20389 | 20389
296 | 2026-05-14 |  | X | Relleno en recebo compactado B-200. Incluye extensión (mecánica si se requiere), humectación (mecánica si se requiere), Compactación (mecánica si se requiere). | M3 | 1 | 238049 | 238049
297 | 2026-06-14 |  | X | Reposición de poste en concreto para alumbrado público (H=10m). Incluye suministro, izaje, hincado, aplomado y cimentación según Norma LA009. | UN | 1 | 7111412 | 7111412
298 | 2026-07-14 |  | X | Suministro de agua potable en camión cisterna (con equipo de bombeo) en el perímetro urbano. | M3 | 1 | 470730 | 470730
299 | 2026-08-14 |  | X | Disposición final con certificación ambiental de los residuos peligrosos y especiales. | M3 | 1 | 92865 | 92865
300 | 2026-09-14 |  | X | Disposición final con certificación ambiental de los residuos peligrosos y especiales para residuos de demolición y construcción | KG | 1 | 3739 | 3739
301 | 2026-10-14 |  | X | Suministro e instalación de concertina diámetro max. 45 cms.. Incluye , soportes, accesorios y demás elementos necesarios para su correcto funcionamiento. | M | 1 | 88706 | 88706
302 | 2026-11-14 |  | X | Disposición final con certificación ambiental de los residuos peligrosos y especiales | ML | 1 | 2197 | 2197
303 | 2026-12-14 |  | X | suministro e instalación de cerramiento en malla eslabonada cal 10 de 2" h=1.50 m incluye marco en ángulo 1 1/2" x 1/4" tubería galvanizada 2pg x 1.91 mm, (incluye fondo en wash primer, pintura en esmalte y equipo de trabajo para alturas). | M2 | 1 | 774312 | 774312
Subtotal | [7 empty] | 9130295
SUBTOTAL OBRAS | [7 empty] | 112145898
|  |  |  | VALOR TOTAL |  |  |  | 112145898
NOTA 1: Se debe tener en cuenta que el PRECIO UNITARIO incluye el valor de A.I.U. |  |  |  |  | DESCRIPCION |  |  | PORCENTAJE
NOTA 2: Cuando la fracción decimal del peso sea igual o superior a 5 se aproximará por exceso al número entero siguiente del peso y cuando la fracción decimal del peso sea inferior a 5 se aproximará por defecto al número entero del peso. |  |  |  |  | ADMINISTRACIÓN |  | A= | 25.97%
NOTA 3: El A.I.U y su discriminación deben estar en porcentaje (%). |  |  |  |  | IMPREVISTO |  | I= | 1%
[5 empty] | UTILIDAD |  | U= | 5%
[5 empty] | TOTAL A.I.U |  | A.I.U.= | 31.97%

## PROPUESTA ECONOMICA(Proponente)
Formulario 1 - Propuesta económica - Licitación de obra pública de infraestructura social
version 2 del 21 de agosto de 2025
FORMULARIO 1
PROPUESTA ECONÓMICA
[La Entidad puede utilizar este Formulario de presentación de Propuesta Económica de forma detallada, sin perjuicio que la Entidad pueda modificarlo o establecer la presentación de la oferta económica con un Formulario distinto al indicado.] [Los Proponentes emplearán el Formulario establecido por la Entidad para determinar su propuesta económica conforme al Formulario 1 - Presupuesto Oficial publicado por la Entidad] [En caso de modificar el formulario, es importante tener en cuenta que no se deben incluir causales de rechazo, reglas o parámetros contrarios a los definidos en el documento base. Los términos el proceso solo se encuentran en el Documento Base, por lo que la Entidad no deberá incluir ningún tipo de notas que se configuren en reglas contrarias a las definidas en dicho documento, las notas únicamente pueden ser aclaratorias para efectos del diligenciamiento del formato]
Cuando el Proceso de Contratación es estructurado por Precios Unitarios, la Entidad debe aplicar las notas 1, 2 y 3 del presente formato y las casillas de "Descripción", "Porcentaje" de la Administración, Imprevisto, Utilidad y total A.I.U. resaltadas en color amarillo.
| Nº | ÍTEM DE PAGO | ESPECIFICACIONES |  | DESCRIPCIÓN | UND. | CANTIDAD | VALOR UNITARIO | VALOR TOTAL
|  |  | GENERAL | PARTICULAR
1. PRELIMINARES
| 1 | 2026-01-01 |  | x | Desmonte de cielo raso en (fibra mineral, PVC, yeso cartón) Incluye desmonte de estructura | M2 | 1 |  | 0
| 2 | 2026-02-01 |  | x | Desmonte de cerramiento existente(zinc, polisombra, alambre de púas, postes en concreto y madera) | M | 1 |  | 0
| 3 | 2026-03-01 |  | x | Cerramiento en alambre de púas (5 hilos) y postes de concreto H=2m(Incluye transporte al sitio de obra) Distancia estimada entre postes de 2 a 3 m. | M | 1 |  | 0
| 4 | 2026-04-01 |  | x | Cerramiento en alambre de púas (10 hilos) y postes de concreto H=3m (incluye transporte al sitio de obra) Distancia estimada entre postes de 2 a 3 m. | M | 1 |  | 0
| 5 | 2026-05-01 |  | x | Cerramiento en alambre de púas (10 hilos) y postes de madera H=3m (incluye transporte al sitio de obra) Distancia estimada entre postes de 2 a 3 m. | M | 1 |  | 0
| 6 | 2026-06-01 |  | x | Suministro e instalación de cerramiento en teja de zinc con postes de concreto h=2.00 M Distancia estimada entre postes de 2 a 3 m. | M | 1 |  | 0
| 7 | 2026-07-01 |  | x | Reposición de poste para cerramiento en concreto reforzado, rectos H=3m, sección cuadrada de 10cm a 12cm (10 hilos). Incluye muerto de concreto pobre de 1500 PSI. | UN | 1 |  | 0
| 8 | 2026-08-01 |  | x | Reposición de poste para cerramiento en madera rolliza, rectos H=3m, d=10cm -16cm. Incluye muerto de concreto pobre de 1500 PSI. | UN | 1 |  | 0
| 9 | 2026-09-01 |  | x | Reposición de alambre de púas calibre 14. Incluye todos los elementos necesarios para su correcta fijación e instalación. | M | 1 |  | 0
| 10 | 2026-10-01 |  | x | Reposición de teja de zinc en cerramiento H=0.80m calibre 34. Incluye todos los elementos necesarios para su correcta fijación e instalación. | M | 1 |  | 0
| 11 | 2026-11-01 |  | x | Reposición de polisombra verde AntiUV (65 gr/m2), H=2.10m. Incluye todos los elementos necesarios para su correcta fijación e instalación. | M | 1 |  | 0
| 12 | 2026-12-01 |  | x | Reposición de polisombra negra al 80% AntiUV, H=2.10m. Incluye todos los elementos necesarios para su correcta fijación e instalación. | M | 1 |  | 0
| 13 | 1.13 |  | x | Reposición de polisombra mixta AntiUV, H=2.10m. Incluye todos los elementos necesarios para su correcta fijación e instalación. | M | 1 |  | 0
| 14 | 1.14 |  | x | Cargue, retiro y disposición final de escombros, basuras y material vegetal. (diferentes a los producidos por el contratista) | M3 | 1 |  | 0
| 15 | 1.15 |  | x | Suministro, instalación y desmonte de cerramiento en Polisombra interno obra. Incluye parales y demás accesorios necesarios para su correcta instalación y desinstalación, aseo, cargue y retiro de escombros. | M2 | 1 |  | 0
| 16 | 1.16 |  | x | Suministro, instalación y desmonte de cerramiento en drywall interno obra. Incluye parales y demás accesorios necesarios para su correcta instalación y desinstalación, aseo, cargue y retiro de escombros. Desperdicio al 40%. | M2 | 1 |  | 0
| 17 | 1.17 |  | x | Localización y replanteo manual. | M2 | 1 |  | 0
| 18 | 1.18 |  | x | Localización y replanteo manual. | M | 1 |  | 0
| 19 | 1.19 |  | x | Demolición de muro en bloque de concreto reforzado espesor entre 10cm y 30cm. Incluye demolición de pañetes, enchapes, dovelas, viga cinta, aseo, cargue y retiro de escombros. | M2 | 1 |  | 0
| 20 | 1.20 |  | x | Demolición de muro en ladrillo o bloque espesor entre 10cm y 15cm.Incluye demolición de pañetes, enchapes, dovelas y viga cinta si se requiere, aseo, cargue y retiro de escombros. | M2 | 1 |  | 0
| 21 | 1.21 |  | x | Demolición de muro en ladrillo o bloque espesor entre 16cm y 25cm.Incluye demolición de pañetes, enchapes, dovelas y viga cinta si se requiere, aseo, cargue y retiro de escombros. | M2 | 1 |  | 0
| 22 | 1.22 |  | x | Demolición de muro en Drywall espesor entre 6cm y 15cm. Incluye desmonte de estructura metálica, acabados arquitectónicos adheridos, aseo, cargue y retiro de escombros. | M2 | 1 |  | 0
| 23 | 1.23 |  | x | Demolición de placa maciza en concreto reforzado espesor entre 8cm y 20 cm. Incluye aseo, cargue y retiro de escombros. | M2 | 1 |  | 0
| 24 | 1.24 |  | x | Demolición placa de entrepiso aligerada en concreto reforzado espesor entre 20cm y 50cm. Incluye aseo, cargue y retiro de escombros. | M2 | 1 |  | 0
| 25 | 1.25 |  | x | Demolición de estructura en concreto (columnas, columnetas, vigas aéreas, viga cinta, etc.). Incluye equipo mecánico si se requiere, aseo, cargue y retiro de escombros. | M3 | 1 |  | 0
| 26 | 1.26 |  | x | Demolición de enchape de piso o pared. Incluye retiro de acabados arquitectónicos (win, esquineros, rejillas, y demás accesorios adheridos),retiro de mortero de pega, picada y/o retiro de capa (s) de pañete deteriorado o desplomado si se requiere, lineales, aseo, cargue y retiro de escombros. | M2 | 1 |  | 0
| 27 | 1.27 |  | x | Demolición de pañete en muros pisos y bajo placa. Incluye lineales, aseo, cargue y retiro de escombros. | M2 | 1 |  | 0
| 28 | 1.28 |  | x | Perforación de Pase placa diámetro entre 2" y 2-1/2". Incluye resane, aseo, cargue y retiro de escombros. | CM | 1 |  | 0
| 29 | 1.29 |  | x | Perforación de Pase placa diámetro entre 4" y 4-1/2". Incluye resane, aseo, cargue y retiro de escombros. | CM | 1 |  | 0
| 30 | 1.30 |  | x | Perforación de Pase placa diámetro entre 6" y 6-1/2". Incluye resane, aseo, cargue y retiro de escombros. | CM | 1 |  | 0
| 31 | 1.31 |  | x | Desmonte de aparato sanitario (sanitarios, lavamanos, orinales). Incluye taponamiento de los puntos hidrosanitarios de forma provisional y/o definitiva según se requiera, incluye aseo, cargue y retiro de escombros. | UN | 1 |  | 0
| 32 | 1.32 |  | x | Desmonte de puerta (metálica, cristal y/o madera). Incluye desmonte de marcos si se requiere, aseo, cargue y retiro o disposición en sitio indicado. | M2 | 1 |  | 0
| 33 | 1.33 |  | x | Desmonte de ventanas (metálica, cristal y/o madera). Incluye desmonte de marcos si se requiere, aseo, cargue y retiro o disposición en sitio indicado. | M2 | 1 |  | 0
| 34 | 1.34 |  | x | Desmonte estructuras metálicas (cerchas, correas, vigas, etc.). Incluye Sistemas de Acceso para Trabajos en Altura Certificados, aseo, cargue y retiro o disposición en sitio indicado. | KG | 1 |  | 0
| 35 | 1.35 |  | x | Desmonte piso en vinilo (rollo o tableta). Incluye aseo, cargue y retiro. | M2 | 1 |  | 0
| 36 | 1.36 |  | x | Excavación manual. Incluye aseo, cargue y retiro o disposición en sitio indicado. | M3 | 1 |  | 0
| 37 | 1.37 |  | x | Desmonte de impermeabilización en manto foil. Incluye aseo, cargue y retiro. | M2 | 1 |  | 0
| 38 | 1.38 |  | x | Aseo general. Incluye cargue, retiro y cartón corrugado al 80% del espacio. | M2 | 1 |  | 0
| Subtotal | [7 empty] | 0
2. ESTRUCTURAS EN CONCRETO Y ACERO
| 39 | 2026-01-02 |  | X | Construcción de elementos de concreto de 4,000 PSI (columna, zapatas, vigas de cimentación, viga corona).Incluye suministro de materiales y formaleta. | M3 | 1 |  | 0
| 40 | 2026-02-02 |  | X | Construcción placa maciza en concreto de 4.000 PSI espesor entre 10cm y 20 cm. Incluye suministro concreto y acero de refuerzo, formaleta y equipo vibratorio, estriado o allanado según se requiera. | M2 | 1 |  | 0
| 41 | 2026-03-02 |  | X | Construcción placa maciza en concreto de 3.000 PSI espesor entre 10cm y 20 cm. Incluye suministro concreto y acero de refuerzo, formaleta y equipo vibratorio, estriado o allanado según se requiera. | M2 | 1 |  | 0
| 42 | 2026-04-02 |  | X | Construcción de elementos de concreto de 3,000 PSI (columna, zapatas, vigas de cimentación, viga corona).Incluye suministro de materiales y formaleta. | M3 | 1 |  | 0
| 43 | 2026-05-02 |  | X | Suministro e instalación de acero de refuerzo figurado para concreto Fy:60.000 PSI. Incluye figurado, armado, alambre y demás elementos requeridos para su correcta instalación. | KG | 1 |  | 0
| Subtotal | [7 empty] | 0
3. MAMPOSTERíA
| 44 | 2026-01-03 |  | X | Reposición muro en bloque No. 5, e=0.15m. Incluye remates lineales y culatas. | M2 | 1 |  | 0
| 45 | 2026-02-03 |  | X | Reposición muro en bloque de concreto H15/H20, e=15cm y 25cm. Incluye remates lineales y culatas. | M2 | 1 |  | 0
| 46 | 2026-03-03 |  | X | Construcción de dovelas para muros en bloque estructural en concreto. Incluye Sistemas de Acceso para Trabajos en Altura Certificados. | M | 1 |  | 0
| 47 | 2026-04-03 |  | X | Reposición de muro doble cara en superboard 8mm, masillado y pintado. Incluye estructura y todos los accesorios necesarios para su correcta instalación. | M2 | 1 |  | 0
| 48 | 2026-05-03 |  | X | Reposición de muro una cara en superboard 8mm, masillado y pintado. Incluye estructura y todos los accesorios necesarios para su correcta instalación. | M2 | 1 |  | 0
| 49 | 2026-06-03 |  | X | Reposición de muro doble cara en drywall 1/2", masillado y pintado. Incluye estructura y todos los accesorios necesarios para su correcta instalación. | M2 | 1 |  | 0
| 50 | 2026-07-03 |  | X | Reposición de muro una cara en drywall 1/2", masillado y pintado. Incluye estructura y todos los accesorios necesarios para su correcta instalación. | M2 | 1 |  | 0
| 51 | 2026-08-03 |  | X | Reposición de muro una cara en drywall 1/2", masillado y pintado. Incluye estructura y todos los accesorios necesarios para su correcta instalación. Aplica para anchos menores a 60 cm | M | 1 |  | 0
| 52 | 2026-09-03 |  | X | Perforación regatas en muros, pisos y/o cielo raso, ancho <= 15 cm, profundidad <= 10 cm.(incluye corte con pulidora, Sistemas de Acceso para Trabajos en Altura Certificados, cargue y retiro de residuos de construcción a sitios autorizados, transporte) | M | 1 |  | 0
| 53 | 2026-10-03 |  | X | Suministro y aplicación de sellante elastómerico mono componente a base de Poliuretano para resane de fisuras y/o juntas de movimiento en muros pantalla | M | 1 |  | 0
| 54 | 2026-11-03 |  | X | Suministro y aplicación de espuma de poliuretano, expansiva monocomponente para relleno y aislamiento.(incluye trabajo en alturas) | M | 1 |  | 0
| Subtotal | [7 empty] | 0
4. PAÑETES
| 55 | 2026-01-04 |  | X | Reposición pañete liso 1:4 muros y/o bajo placa. Incluye remates lineales (mochetas, filos y dilataciones). | M2 | 1 |  | 0
| 56 | 2026-02-04 |  | X | Reposición pañete liso 1:4 muros y/o bajo placa. Incluye remates lineales (mochetas, filos y dilataciones).Aplica para anchos menores a 60 cm | M | 1 |  | 0
| 57 | 2026-03-04 |  | X | Reposición pañete impermeabilizado 1:3 muros y/o bajo placa. Incluye remates lineales (filos, dilataciones y goteras). | M2 | 1 |  | 0
| 58 | 2026-04-04 |  | X | Suministro e instalación de cordón de sellador elástico monocomponente 11fc o similar | M | 1 |  | 0
| Subtotal | [7 empty] | 0
5. PINTURAS
| 59 | 2026-01-05 |  | X | Reposición estuco plástico. Incluye remates lineales (filos y dilataciones). | M2 | 1 |  | 0
| 60 | 2026-02-05 |  | X | Reposición pintura en vinilo tipo I (2 manos) sobre pañete y/o estuco y/o muro seco en muro y/o techo. Incluye andamio, lijada y resanes que se requieran en estuco/masilla, remates lineales (filos y dilataciones) y color indicado por la Entidad | M2 | 1 |  | 0
| 61 | 2026-03-05 |  | X | Reposición pintura en vinilo tipo I (2 manos) sobre pañete y/o estuco y/o muro seco en muro y/o techo. Incluye andamio, lijada y resanes que se requieran en estuco/masilla, remates lineales (filos y dilataciones) y color indicado por la Entidad. Aplica para anchos menores a 60Cm | ML | 1 |  | 0
| 62 | 2026-04-05 |  | X | Reposición estuco/masilla y pintura en vinilo tipo I, (3 manos). Incluye andamio, lijada y resanes que se requieran en estuco/masilla, remates lineales (filos y dilataciones) y color indicado por la Entidad | M2 | 1 |  | 0
| 63 | 2026-05-05 |  | X | Reposición pintura en esmalte sintético, (2 manos) para carpintería metálica sobre lámina llena. Incluye resane, lijada y aplicación de dos manos de pintura anticorrosiva, remates lineales y color indicado por la Entidad. | M2 | 1 |  | 0
| 64 | 2026-06-05 |  | X | Reposición pintura en esmalte sintético, (2 manos) para carpintería metálica. Incluye resane, lijada y aplicación de dos manos de pintura anticorrosiva, remates lineales y color indicado por la Entidad. | M | 1 |  | 0
| 65 | 2026-07-05 |  | X | Reposición pintura en Barniz (2 manos) para carpintería en madera sobre lámina llena. Incluye lijada y masillado (tapa poros) , remates lineales y color indicado por la Entidad | M2 | 1 |  | 0
| 66 | 2026-08-05 |  | X | Reposición pintura acrílica para exteriores (2 manos) sobre pañete y/o estuco y/o muro seco en muro y/o techo. Incluye andamio, eliminación de capas de pintura existentes, lavado con agua, cepillado, corrección de fisuras y grietas con pañete/masilla/estuco impermeabilizado, remates lineales. | M2 | 1 |  | 0
| 67 | 2026-09-05 |  | X | Demarcación con pintura termoplástica, aplicación en línea continua ancho de 10cm a 15cm, espesor mínimo de 2,3mm. Incluye equipo mecánico y microesferas, color a elección de la entidad. | M | 1 |  | 0
| 68 | 2026-10-05 |  | X | Demarcación con pintura termoplástica, aplicación en pictograma, espesor mínimo de 2,3mm. Incluye equipo mecánico y microesferas, color a elección de la entidad. | M2 | 1 |  | 0
| 69 | 2026-11-05 |  | X | Suministro y aplicación de pintura tipo Koraza o similar para exteriores, incluye 2 manos de pintura | M2 | 1 |  | 0
| 70 | 2026-12-05 |  | X | Suministro e instalación de pintura para tráfico en acrílico, color a elección de la entidad. | M | 1 |  | 0
| 71 | 5.13 |  | X | Suministro e instalación de pintura para tráfico en acrílico, color a elección de la entidad. | M2 | 1 |  | 0
| 72 | 5.14 |  | X | Reposición pintura esmalte superlavable (2 manos) sobre pañete y/o estuco y/o muro seco en muro y/o techo. incluye Sistemas de Acceso para Trabajos en Altura Certificados, lijada y resanes que se requieran en estuco/masilla, remates lineales (filos y dilataciones) y color indicado por la entidad | M2 | 1 |  | 0
| 73 | 5.15 |  | X | Suministro y aplicación de graniplast (incluye acabado en pintura acrílica). Color a elección de la entidad. | M2 | 1 |  | 0
| Subtotal | [7 empty] | 0
6. PISOS Y ENCHAPES
| 74 | 2026-01-06 |  | X | Nivelación y/o pendientado de placa en mortero 140 kg/cm2, espesor max. 6 cm | M2 | 1 |  | 0
| 75 | 2026-02-06 |  | X | Reafinado de piso en mortero 140 kg/cm2 espesor 1 cm. Incluye picada de piso existente, retiro de escombros a botadero y aplicación producto adherente. | M2 | 1 |  | 0
| 76 | 2026-03-06 |  | X | Reposición de media caña en mortero 140 kg/cm2 radio 2" a 4". Incluye demolición de mediacaña existente. | M | 1 |  | 0
| 77 | 2026-04-06 |  | X | Suministro e instalación de piso en PVC tipo tablón referencia gris roble, espesor 4 mm. Incluye nivelación con mastico, jumbolón y/o adherentes, y remates lineales. | M2 | 1 |  | 0
| 78 | 2026-05-06 |  | X | Reposición de piso en vinilo arquitectónico (rollo) heterogéneo, referencia acczent o cipress cesamo, o referencia existente, espesor 2mm. Incluye nivelación con mastico y adherente placa/nivelante y nivelante/vinilo, cordón de soldadura, remates lineales y demás elementos para su correcta instalación. | M2 | 1 |  | 0
| 79 | 2026-06-06 |  | X | Suministro e instalacion de piso en vinilo arquitectónico (rollo) homogeneo, referencia tipo flooring, polyvinyl chloride, o referencia existente, espesor 2mm. Incluye nivelación con mastico y adherente placa/nivelante y nivelante/vinilo, cordón de soldadura, remates lineales y demás elementos para su correcta instalación. | M2 | 1 |  | 0
| 80 | 2026-07-06 |  | X | Reposición de guarda escoba en vinilo arquitectónico (rollo) heterogéneo, referencia acczent cipress cesamo, espesor 2mm. Incluye mediacaña en poliestireno, adherente placa/nivelante y nivelante/vinilo, cordón de soldadura, remates y demás elementos para su correcta instalación. | M | 1 |  | 0
| 81 | 2026-08-06 |  | X | Reposición de piso en vinilo arquitectónico (tableta) homogéneo espesor de 2mm a 3mm. Incluye nivelación con mastico y adherente placa/nivelante y nivelante/vinilo, remates lineales. | M2 | 1 |  | 0
| 82 | 2026-09-06 |  | X | Reposición de Guarda Escoba en vinilo altura 7 cm. Incluye desmonte del existente, raspado de adherente y nuevo adherente. | M | 1 |  | 0
| 83 | 2026-10-06 |  | X | Reposición de piso en porcelanato sellado trafico pesado de 60cm x 60cm. Incluye remates lineales, boquillas, pegacor y demás materiales para su correcta instalación. . | M2 | 1 |  | 0
| 84 | 2026-11-06 |  | X | Reposición de guarda escoba en porcelanato sellado trafico pesado altura máxima 10cm. Incluye remates, boquillas, pegacor y demás materiales para su correcta instalación. | M | 1 |  | 0
| 85 | 2026-12-06 |  | X | Reposición de guarda escoba en madera, altura de 6cm a 9cm, espesor 1.3cm. Incluye retiro del existente y demás materiales para su correcta instalación. | M | 1 |  | 0
| 86 | 6.13 |  | X | Reposición de enchape para muro, en cerámica blanca brillante de 30cm x 60cm, incluye remates lineales, boquillas, pegacor y demás materiales para su correcta instalación. | M2 | 1 |  | 0
| 87 | 6.14 |  | X | Reposición de enchape para piso, en cerámica tipo duropiso blanca de 60cm x 60cm. Incluye pegacor y demás materiales para su correcta instalación, remates lineales y corte de piezas con máquina, retiro de escombros a botadero. | M2 | 1 |  | 0
| 88 | 6.15 |  | X | Reposición cenefa mosaico para pared, en cerámica.incluye remates lineales, boquillas, pegacor y demás materiales para su correcta instalación. | M2 | 1 |  | 0
| 89 | 6.16 |  | X | Reposición de enchape para piso, en cerámica de 45cm x 45cm, 50cm x 50cm o similar. Incluye pegacor y demás materiales para su correcta instalación, remates lineales y corte de piezas con máquina, retiro de escombros a botadero. | M2 | 1 |  | 0
| 90 | 6.17 |  | X | Reposición de enchape para piso, en cerámica . Incluye, pegacor y demás materiales para su correcta instalación, remates lineales y corte de piezas con máquina, retiro de escombros a botadero.Aplica para anchos menores a 60 cm | M | 1 |  | 0
| 91 | 6.18 |  | X | Reposición de cinta antideslizante fotoluminicente para piso, ancho mínimo de 50mm. Incluye retiro de la cinta existente. | M | 1 |  | 0
| 92 | 6.19 |  | X | Reposición de mesón en quarztone referencias kenia black / star blue / star red / verde manzana / naranja, espesor 12 mm y desarrollo 80cm a 110cm. | M | 1 |  | 0
| 93 | 6.20 |  | X | Reposición de mesón en granito pulido referencia beige rosa / gris jaspe, desarrollo 70cm a 100cm . Incluye perforaciones y demás materiales para su correcta instalación. | M | 1 |  | 0
| 94 | 6.21 |  | X | Reposición de esquineros metálicos color blanco o aluminio para muros y columnas. Incluye el retiro del existente. | M | 1 |  | 0
| Subtotal | [7 empty] | 0
7. CUBIERTAS CIELOS RASOS, ACABADOS E IMPERMEABILIZACIONES
| 95 | 2026-01-07 |  | X | Reposición de flanche en lámina galvanizada calibre 22, desarrollo de 20cm a 29cm. Incluye regata contra muro, sello y demás materiales para su correcta instalación.. | M | 1 |  | 0
| 96 | 2026-02-07 |  | X | Reposición de flanche en lámina galvanizada calibre 22, desarrollo de 30cm a 50cm. Incluye regata contra muro, sello y demás materiales para su correcta instalación.. | M | 1 |  | 0
| 97 | 2026-03-07 |  | X | Reposición de cielo raso en Dry Wall de 1/2" una cara. Incluye perfilería, cerrajería, encintado, masillado y 3 manos de pintura tipo 1. | M2 | 1 |  | 0
| 98 | 2026-04-07 |  | X | Reposición de cielo raso en Dry Wall de 1/2" doble cara. Incluye perfilería, cerrajería, encintado, masillado y 3 manos de pintura tipo 1. | M2 | 1 |  | 0
| 99 | 2026-05-07 |  | X | Reposición de cielo raso en PVC blanco con lamina de 0.25 x 5.95. Incluye remates contra muro (esquinero), estructura y remates lineales. | M2 | 1 |  | 0
| 100 | 2026-06-07 |  | X | Suministro e instalación de lámina microperforada(colores) 60x60 cm o similar, incluye estructura y elementos para su correcta instalación | M | 1 |  | 0
| 101 | 2026-07-07 |  | X | Reparación y mantenimiento de muro en Drywall / Superboard. Incluye resane, lijado, encintado, masillado y 3 manos de pintura tipo 1. | M2 | 1 |  | 0
| 102 | 2026-08-07 |  | X | Reparación y mantenimiento de cielo raso en Drywall / Superboard. Incluye resane, lijado, encintado, masillado y 3 manos de pintura tipo 1. | M2 | 1 |  | 0
| 103 | 7.9 |  | X | Reparación y mantenimiento de cielo raso en fibra mineral. Incluye desmonte cielo raso y estructura si se requiere, reposición de elementos faltantes o deteriorados y retiro a botadero. | M2 | 1,00 |  | 0
| 104 | 7.10 |  | X | Reparación y mantenimiento impermeabilización en manto Edil (1 capas). Incluye retiro manto deteriorado, reafinado, retiro de escombros a botadero y aplicación de emulsión. | M2 | 1,00 |  | 0
| 105 | 7.11 |  | X | Reparación y mantenimiento impermeabilización en manto con foil de aluminio. Incluye retiro manto deteriorado, reafinado, retiro de escombros a botadero y aplicación de emulsión. | M2 | 1,00 |  | 0
| 106 | 7.12 |  | X | Mantenimiento de manto existente con pintura alumol ancho de 10cm a 30cm. Incluye limpieza y resellado de juntas. | M | 1,00 |  | 0
| 107 | 7.13 |  | X | Reparación y mantenimiento de impermeabilización de canal con manto EDIL y emulsión asfáltica, desarrollo máximo 70cm. Incluye limpieza, retiro de manto y retiro a botadero. | M | 1,00 |  | 0
| 108 | 7.14 |  | X | Reparación de impermeabilización de sifones de piso con tela y emulsión en un área aferente de 60cm. Incluye limpieza, retiro de capas existentes y retiro a botadero. | UN | 1,00 |  | 0
| 109 | 7.15 |  | X | Reparación de impermeabilización de media caña con tela y emulsión ancho de 10cm y 30cm. Incluye limpieza, retiro de capas existentes y retiro a botadero. | M | 1,00 |  | 0
| 110 | 7.16 |  | X | Suministro e instalación de mortero de nivelación y/o pendientado de placa espesor max 6 cm con aditivo liquido impermeabilizante. | M2 | 1,00 |  | 0
| 111 | 7.17 |  | X | Limpieza de cubierta plana. Incluye cargue y retiro. | M2 | 1,00 |  | 0
| 112 | 7.18 |  | X | Reposición de cubierta tipo standing seam calibre 26, color a definir en sitio. Incluye tornillería y demás elementos para su correcta instalación. | M2 | 1,00 |  | 0
| 113 | 7.19 |  | X | Suministro e instalación de cubierta en UPVC 37 espesor 2,5 - 3,0mm (incluye Sistemas de Acceso para Trabajos en Altura Certificados, teja y tornillería) | M2 | 1,00 |  | 0
| 114 | 7.20 |  | X | Suministro e instalación teja arquitectónica pintada Cal:30 longitud: 6m (color a definir por la entidad) (incluye Sistemas de Acceso para Trabajos en Altura Certificados, teja y tornilleria) | M2 | 1,00 |  | 0
| 115 | 7.21 |  | X | Reposición de cubierta en teja de fibrocemento. Incluye amarres, tornillería y demás elementos para su correcta instalación. | M2 | 1,00 |  | 0
| 116 | 7.22 |  | X | Reposición de cubierta en teja ondulada de policarbonato (plástica). Incluye amarres, tornillería y demás elementos para su correcta instalación. | M2 | 1,00 |  | 0
| 117 | 7.23 |  | X | Reposición de estructura metálica para cubiertas. Incluye anticorrosivo, pintura tipo esmalte y todos los elementos necesarios para su correcta instalación. | KG | 1,00 |  | 0
| 118 | 7.24 |  | X | Reposición de cubierta en policarbonato alveolar 6mm a 8mm. Incluye conectores, accesorios de fijación y demás elementos necesarios para su correcta instalación. | M2 | 1,00 |  | 0
| 119 | 7.25 |  | X | Desmonte de Cubierta (fibro cemento o plástica o metálica). Incluye cargue y retiro. | M2 | 1,00 |  | 0
| 120 | 7.26 |  | X | Suministro e instalación de Frescasa cieloraso Eco Sab Sin Papel 2-1/2Pg | M2 | 1,00 |  | 0
| 121 | 7.27 |  | X | Suministro y aplicación manual de impermeabilizante con base en cemento para concreto y mampostería blanco a dos capas | M2 | 1,00 |  | 0
| 122 | 7.28 |  | X | Suministro e instalación de espejo de 4 mm pulido, brillado y flotado | M2 | 1,00 |  | 0
| Subtotal | [7 empty] | 0
8. CARPINTERÍA METÁLICA
| 123 | 8.1 |  | X | Reparación y mantenimiento de marco para ventana en aluminio (corrediza, batiente o fija). (si se requiere) remplazo de empaques, siliconados, rodamientos, bisagras, elementos de fijación, herrajes y elementos necesarios para su correcto funcionamiento. | M2 | 1,00 |  | 0
| 124 | 8.2 |  | X | Reposición de ventana en aluminio (corrediza, batiente o fija) con vidrio crudo 5mm. Incluye empaques, herrajes, anclajes y todos los elementos para su correcta instalación. | M2 | 1,00 |  | 0
| 125 | 8.3 |  | X | Reposición de ventana en aluminio (corrediza, batiente o fija) con vidrio laminado 3+3 de seguridad. Incluye empaques, herrajes, anclajes y todos los elementos para su correcta instalación. | M2 | 1,00 |  | 0
| 126 | 8.4 |  | X | Reposición de vidrio crudo de 5mm. Incluye biselados (si se requiere), empaques, herrajes, anclajes, y todos los elementos para su correcta instalación. | M2 | 1,00 |  | 0
| 127 | 8.5 |  | X | Reposición de vidrio laminado 3+3. Incluye biselados (si se requiere), empaques, herrajes, anclajes, y todos los elementos para su correcta instalación. | M2 | 1,00 |  | 0
| 128 | 8.6 |  | X | Reposición de vidrio templado de 6mm a 8mm. Incluye biselados (si se requiere), empaques, herrajes, anclajes, y todos los elementos para su correcta instalación. | M2 | 1,00 |  | 0
| 129 | 8.7 |  | X | Reposición de vidrio templado de 10mm. Incluye biselados (si se requiere), empaques, herrajes, anclajes, y todos los elementos para su correcta instalación. | M2 | 1,00 |  | 0
| 130 | 8.8 |  | X | Reposición de película decorativa tipo sandblasting o polarizado de todos los calibres. | M2 | 1,00 |  | 0
| 131 | 8.9 |  | X | Mantenimiento puerta (aluminio o acero). Incluye (si se requiere) remplazo de empaques, siliconados, rodamientos, bisagras, elementos de fijación, herrajes y elementos necesarios para su correcto mantenimiento. | M2 | 1,00 |  | 0
| 132 | 8.10 |  | X | Suministro e instalación de puerta en vidrio templado de 8mm a 10mm con accesorios en acero inoxidable zocalo inferior color similar al existente (aluminio, blanco) | M2 | 1,00 |  | 0
| 133 | 8.11 |  | X | Mantenimiento de portón metálico. Incluye (si se requiere) remplazo de empaques, siliconados, rodamientos, bisagras, elementos de fijación, herrajes, lijada, aplicación pintura anticorrosiva y esmalte sintético (2 manos) y elementos necesarios para su correcto mantenimiento | M2 | 1,00 |  | 0
| 134 | 8.12 |  | X | Reposición de divisiones en acero inoxidable de 6 pulgadas tipo sokoda. Incluye puertas, paneles divisorios y montaje. | M2 | 1,00 |  | 0
| 135 | 8.13 |  | X | Mantenimiento de divisiones en acero inoxidable. Incluye remplazo de empaques, bisagras, pestillos o cerraduras, rodamientos y demás accesorios necesarios para su correcto funcionamiento. | M2 | 1,00 |  | 0
| 136 | 8.14 |  | X | Suministro e instalación de Win en aluminio. | M | 1,00 |  | 0
| 137 | 8.15 |  | X | Suministro e instalación de pasamanos en acero inoxidable de 2" a 3" de diámetro | M | 1,00 |  | 0
| 138 | 8.16 |  | X | Suministro e instalación de accesorio baño perchero en acero inoxidable | UN | 1,00 |  | 0
| 139 | 8.17 |  | X | Suministro e instalación de cortinas enrollables metálicas con fleje de seguridad galvanizado perforado calibre 22 sistema de apertura lateral. pasarela en ángulo de 2*3/16. respectivos pasadores y pintadas en pintura electrostática. Incluye todas herramientas y equipos para su correcta instalación | M2 | 1,00 |  | 0
| 140 | 8.18 |  | X | Suministro e instalación de motor para cortinas enrollables me822 hasta 800 kilogramos finales de carrera doble apertura/cierres electrofreno sistema manual con malacate y control remoto.Incluye todas herramientas y equipos para su correcta instalación | UN | 1,00 |  | 0
| Subtotal | [7 empty] | 0
9. CARPINTERIA EN MADERA Y OFICINA ABIERTA
| 141 | 9.1 |  | X | Mantenimiento de puertas en madera entamborada de 60cm a 100cm.Incluye (si se requiere) remplazo de rodamientos, bisagras, elementos de fijación, herrajes, y elementos necesarios para su correcto mantenimiento | UN | 1,00 |  | 0
| 142 | 9.2 |  | X | Montaje de puesto de trabajo oficina abierta. Incluye (si se requiere, estos puestos de trabajo son los existentes en la SDM) montaje superficies en madera y paneles metálicos con sus respectivos soportes y cajoneras.. | UN | 1,00 |  | 0
| 143 | 9.3 |  | X | Desmontaje de puesto de trabajo oficina abierta. Incluye (si se requiere) desmonte superficies en madera y paneles metálicos con sus respectivos soportes y cajoneras. | UN | 1,00 |  | 0
| 144 | 9.4 |  | X | REPOSICIÓN DE SUPERFICIE DE PUESTO DE TRABAJO de 1.50m x 0.60m en aglomerado de 30mm enchapada en laminado decorativo de alta presión F6-F7, con balance Blanco en laminado F6, bordes en canto termo fundido de 2 mm rígido. Incluye perforaciones y pasa cables. | UN | 1,00 |  | 0
| 145 | 9.5 |  | X | REPOSICIÓN DE SUPERFICIE DE PUESTO DE TRABAJO de 0.90m x 0.60m en aglomerado de 30mm enchapada en laminado decorativo de alta presión F6-F7, con balance Blanco en laminado F6, bordes en canto termo fundido de 2 mm rígido. Incluye perforaciones y pasa cables. | UN | 1,00 |  | 0
| 146 | 9.6 |  | X | REPOSICIÓN DE SUPERFICIE DE PUESTO DE TRABAJO de 1.20m x 0.60m en aglomerado de 30mm enchapada en laminado decorativo de alta presión F6-F7, con balance Blanco en laminado F6, bordes en canto termo fundido de 2 mm rígido. Incluye perforaciones y pasa cables. | UN | 1,00 |  | 0
| 147 | 9.7 |  | X | REPOSICIÓN DE SUPERFICIE DE PUESTO DE TRABAJO de 0.60m x 0.60m en aglomerado de 30mm enchapada en laminado decorativo de alta presión F6-F7, con balance Blanco en laminado F6, bordes en canto termo fundido de 2 mm rígido. Incluye perforaciones y pasa cables. | UN | 1,00 |  | 0
| 148 | 9.8 |  | X | REPOSICIÓN DE CAJONERA 2x1 Frente de 40cm, metálica en lámina CR calibre 22 con dos cajones medianos y uno para archivo de carpetas, con correderas full extensión en los tres cajones, chapa sistema de trampa, acabado en pintura electrostática. | UN | 1,00 |  | 0
| 149 | 9.9 |  | X | REPOSICIÓN DE BASES METÁLICAS PARA SUPERFICIES DE TRABAJO costados metálicos en U fabricado en tubo de 2x1 pulgadas y platina de cierre, ancho aproximado de 40cm, alto aproximado 70 cm. Incluye niveladores y pintura electrostática. | UN | 1,00 |  | 0
| 150 | 9.10 |  | X | Suministro e instalación puerta en madera entamborada con marco( incluye cerradura de manija yaccesorios para su instalación) | M2 | 1,00 |  | 0
| Subtotal | [7 empty] | 0
10. INSTALACIONES HIDROSANITARIAS Y APARATOS HIDROSANITARIOS
| 151 | 10.1 |  | X | Desmonte de tubería hidráulica y/o sanitaria de 1/2" hasta 6" | M | 1,00 |  | 0
| 152 | 10.2 |  | X | Sondeo y destaponamiento tubería red sanitaria y/o lluvias de cualquier diámetro. Incluye sonda eléctrica, aseo en sitio y retiro de residuos a botadero. | M | 1,00 |  | 0
| 153 | 10.3 |  | X | Destaponamiento y limpieza de caja de inspección todos los tamaños. Incluye sondeo de hasta 10m de tubería, aseo en sitio y retiro de escombros a botadero. | UN | 1,00 |  | 0
| 154 | 10.4 |  | X | Limpieza canal existente en lámina galvanizada y/o viga canal en concreto todos los tamaños. Incluye andamios si se requiere y retiro de escombros a botadero. | M | 1,00 |  | 0
| 155 | 10.5 |  | X | Sondeo y Destaponamiento de punto sanitario todos los diámetros. Incluye sondeo de hasta 5m de tubería, sonda eléctrica, limpieza y retiro de escombros a botadero. | UN | 1,00 |  | 0
| 156 | 10.6 |  | X | Reposición de grifería institucional tipo push de mesa para lavamanos. Incluye retiro del existente, cambio de empaques, acoples y demás elementos necesarios para su correcto funcionamiento. | UN | 1,00 |  | 0
| 157 | 10.7 |  | X | Reposición de grifería institucional tipo pedal, con pico de mesa para lavamanos. Incluye retiro del existente, cambio de empaques, acoples y demás elementos necesarios para su correcto funcionamiento. | UN | 1,00 |  | 0
| 158 | 10.8 |  | X | Reposición de grifería institucional tipo push antivandálico de pared para lavamanos. Incluye retiro del existente, cambio de empaques, acoples y demás elementos necesarios para su correcto funcionamiento. | UN | 1,00 |  | 0
| 159 | 10.9 |  | X | Reposición de grifería institucional tipo push antivandálico de pared para sanitario. Incluye retiro del existente, cambio de empaques, acoples y demás elementos necesarios para su correcto funcionamiento. | UN | 1,00 |  | 0
| 160 | 10.10 |  | X | Reposición de grifería institucional tipo push cuello de ganso de mesa para lavaplatos. Incluye retiro del existente, cambio de empaques, acoples y demás elementos necesarios para su correcto funcionamiento. | UN | 1,00 |  | 0
| 161 | 10.11 |  | X | Reposición de llave manguera tipo institucional/trabajo pesado para poceta. Incluye retiro del existente, cambio de empaques, acoples y demás elementos necesarios para su correcto funcionamiento. | UN | 1,00 |  | 0
| 162 | 10.12 |  | X | Reposición de grifería institucional tipo push antivandálico de pared para ducha. Incluye retiro del existente, cambio de empaques, acoples y demás elementos necesarios para su correcto funcionamiento. | UN | 1,00 |  | 0
| 163 | 10.13 |  | X | Reposición de punto sanitario PVC-S 2". Incluye desmonte del existente, conexión hasta ramal, rellenos/soportes, y demás elementos necesarios para su correcto funcionamiento. | UN | 1,00 |  | 0
| 164 | 10.14 |  | X | Reposición de punto sanitario PVC-S 3". Incluye desmonte del existente, conexión hasta ramal, rellenos/soportes, accesorios y demás elementos necesarios para su correcto funcionamiento. | UN | 1,00 |  | 0
| 165 | 10.15 |  | X | Reposición de punto sanitario PVC-S 4". Incluye desmonte del existente, conexión hasta ramal, rellenos/soportes, accesorios y demás elementos necesarios para su correcto funcionamiento. | UN | 1,00 |  | 0
| 166 | 10.16 |  | X | Reposición de tubería sanitaria PVC-S 2". Incluye desmonte del existente, rellenos/soportes, y demás elementos necesarios para su correcto funcionamiento. | M | 1,00 |  | 0
| 167 | 10.17 |  | X | Reposición de tubería sanitaria PVC-S 3". Incluye desmonte del existente, rellenos/soportes, accesorios y demás elementos necesarios para su correcto funcionamiento. | M | 1,00 |  | 0
| 168 | 10.18 |  | X | Reposición de tubería sanitaria PVC-S 4". Incluye desmonte del existente, rellenos/soportes, accesorios y demás elementos necesarios para su correcto funcionamiento. | M | 1,00 |  | 0
| 169 | 10.19 |  | X | Reposición punto hidráulico PVC-P RDE-13,5 de 1/2". Incluye desmonte del punto existente, conexión hasta ramal, rellenos/soportes, y demás elementos necesarios para su correcto funcionamiento. | UN | 1,00 |  | 0
| 170 | 10.20 |  | X | Reposición punto hidráulico PVC-P RDE-21 de 3/4". Incluye desmonte del punto existente, conexión hasta ramal, rellenos/soportes, y demás elementos necesarios para su correcto funcionamiento. | UN | 1,00 |  | 0
| 171 | 10.21 |  | X | Reposición punto hidráulico PVC-P RDE-21 de 1-1/2". Incluye desmonte del punto existente, conexión hasta ramal, rellenos/soportes, y demás elementos necesarios para su correcto funcionamiento. | UN | 1,00 |  | 0
| 172 | 10.22 |  | X | Reposición red de suministro tubería PVC-P RDE-13,5 de 1/2". Incluye desmonte red existente, rellenos/soportes, y demás elementos necesarios para su correcto funcionamiento. | M | 1,00 |  | 0
| 173 | 10.23 |  | X | Reposición red de suministro tubería PVC-P RDE-21 de 3/4". Incluye desmonte red existente, rellenos/soportes, y demás elementos necesarios para su correcto funcionamiento. | M | 1,00 |  | 0
| 174 | 10.24 |  | X | Reposición red de suministro tubería PVC-P RDE-21 de 1". Incluye desmonte red existente, rellenos/soportes, y demás elementos necesarios para su correcto funcionamiento. | M | 1,00 |  | 0
| 175 | 10.25 |  | X | Reposición red de suministro tubería PVC-P RDE-21 de 2". Incluye desmonte red existente, rellenos/soportes, y demás elementos necesarios para su correcto funcionamiento. | M | 1,00 |  | 0
| 176 | 10.26 |  | X | Reposición rejilla con sosco de 2" a 4". Incluye retiro del existente. | UN | 1,00 |  | 0
| 177 | 10.27 |  | X | Reposición sifón para lavamanos/lavaplatos/orinales. Incluye canastilla y retiro existente. | UN | 1,00 |  | 0
| 178 | 10.28 |  | X | Reposición válvula de entrada (árbol) tipo ahorradora para sanitario. Incluye desmonte existente, cambio de empaques, acoples y demás elementos necesarios para su correcto funcionamiento. | UN | 1,00 |  | 0
| 179 | 10.29 |  | X | Reposición registro válvula de bola 1/2" metálica. Incluye desmonte existente, cambio de empaques y demás elementos necesarios para su correcto funcionamiento. | UN | 1,00 |  | 0
| 180 | 10.30 |  | X | Reposición registro válvula de bola 3/4" metálica. Incluye desmonte existente, cambio de empaques y demás elementos necesarios para su correcto funcionamiento. | UN | 1,00 |  | 0
| 181 | 10.31 |  | X | Reposición registro válvula de bola 1-1/2" metálica. Incluye desmonte existente, cambio de empaques y demás elementos necesarios para su correcto funcionamiento. | UN | 1,00 |  | 0
| 182 | 10.32 |  | X | Reposición registro válvula de bola 2" metálica. Incluye desmonte existente, cambio de empaques y demás elementos necesarios para su correcto funcionamiento. | UN | 1,00 |  | 0
| 183 | 10.33 |  | X | Reposición registro válvula tipo cortina de 1". incluye desmonte existente, cambio de empaques y demás elementos necesarios para su correcto funcionamiento. | UN | 1,00 |  | 0
| 184 | 10.34 |  | X | Reposición registro válvula tipo cortina de 1 1/2". incluye desmonte existente, cambio de empaques y demás elementos necesarios para su correcto funcionamiento. | UN | 1,00 |  | 0
| 185 | 10.35 |  | X | Reposición de accesorio de PVC 1/2" (Codos, Tee, Uniones, tapones, Bujes, Adaptadores, Universales), Incluye retiro del existente, soldadura PVC, 50cm de tubería y todo lo necesario para su funcionamiento. | UN | 1,00 |  | 0
| 186 | 10.36 |  | X | Reposición de accesorio de PVC 3/4" (Codos, Tee, Uniones, tapones, Bujes, Adaptadores, Universales), Incluye retiro del existente, soldadura PVC, 50cm de tubería y todo lo necesario para su funcionamiento. | UN | 1,00 |  | 0
| 187 | 10.37 |  | X | Reposición de accesorio de PVC 1" (Codos, Tee, Uniones, tapones, Bujes, Adaptadores, Universales), Incluye retiro del existente, soldadura PVC, 50cm de tubería y todo lo necesario para su funcionamiento. | UN | 1,00 |  | 0
| 188 | 10.38 |  | X | Reposición de accesorio de PVC 1-1/2" (Codos, Tee, Uniones, tapones, Bujes, Adaptadores, Universales), Incluye retiro del existente, soldadura PVC, 50cm de tubería y todo lo necesario para su funcionamiento. | UN | 1,00 |  | 0
| 189 | 10.39 |  | X | Reposición de accesorio de PVC 2" (Codos, Tee, Uniones, tapones, Bujes, Adaptadores, Universales), Incluye retiro del existente, soldadura PVC, 50cm de tubería y todo lo necesario para su funcionamiento. | UN | 1,00 |  | 0
| 190 | 10.40 |  | X | Reposición válvula cheque de 2" tipo cortina. Incluye desmonte existente, cambio de empaques y demás elementos necesarios para su correcto funcionamiento. | UN | 1,00 |  | 0
| 191 | 10.41 |  | X | Reposición válvula cheque de 2-1/2" tipo cortina. Incluye desmonte existente, cambio de empaques y demás elementos necesarios para su correcto funcionamiento. | UN | 1,00 |  | 0
| 192 | 10.42 |  | X | Reposición cheque de 3" tipo cortina. Incluye retiro del existente, soldadura y todo lo necesario para su funcionamiento. | UN | 1,00 |  | 0
| 193 | 10.43 |  | X | Reposición tapa registro plástica de 20x20 a 40x40. Incluye adecuación caja existente. | UN | 1,00 |  | 0
| 194 | 10.44 |  | X | Reposición de sanitario tipo institucional tipo fluxometro. Incluye, kit de instalación y demás elementos que se requieran para su correcto funcionamiento. | UN | 1,00 |  | 0
| 195 | 10.45 |  | X | Reposición de lavamanos tipo institucional o similar. Incluye, acoples y demás elementos que se requieran para su correcto funcionamiento. | UN | 1,00 |  | 0
| 196 | 10.46 |  | X | Reposición de sanitario de tanque tipo ahorrador doble descarga o similar. Incluye kit de instalación y demás elementos que se requieran para su correcto funcionamiento. | UN | 1,00 |  | 0
| 197 | 10.47 |  | X | Reposición de lavamanos de colgar. Incluye grifería push de mesa, acoples y demás elementos que se requieran para su correcto funcionamiento. | UN | 1,00 |  | 0
| 198 | 10.48 |  | X | Reposición de lavamanos con pedestal. Incluye grifería push de mesa, acoples y demás elementos que se requieran para su correcto funcionamiento | UN | 1,00 |  | 0
| 199 | 10.49 |  | X | Reposición de orinal ecológico o similar. Incluye cartucho y demás elementos que se requieran para su correcto funcionamiento. | UN | 1,00 |  | 0
| 200 | 10.50 |  | X | Reposición de acoples con válvula de cierre para lavamanos, sanitarios y lavaplatos. Incluye todos los elementos que se requieran para su correcto funcionamiento. | UN | 1,00 |  | 0
| 201 | 10.51 |  | X | Reposición de kit de válvula con flotador en cobre de 1/2" Incluye desmonte del existente y demás elementos que se requieran para su correcto funcionamiento. | UN | 1,00 |  | 0
| 202 | 10.52 |  | X | Reposición de kit de válvula con flotador en cobre de 1". Incluye desmonte del existente y demás elementos que se requieran para su correcto funcionamiento. | UN | 1,00 |  | 0
| 203 | 10.53 |  | X | Reposición de tanque plástico de almacenamiento de agua 2000Lt. Incluye la instalación de tuberías, accesorios y demás elementos que se requieran para su correcto funcionamiento. | UN | 1,00 |  | 0
| 204 | 10.54 |  | X | Reposición de tanque plástico de almacenamiento de agua 5000Lt. Incluye la instalación de tuberías, accesorios y demás elementos que se requieran para su correcto funcionamiento. | UN | 1,00 |  | 0
| 205 | 10.55 |  | X | Reposición de válvula de pie de 2" en bronce. Incluye retiro de la existente. | UN | 1,00 |  | 0
| 206 | 10.56 |  | X | Reposición sellos doble oreja o lengüeta de salida para tanques sanitarios. Incluye retiro de la existente. | UN | 1,00 |  | 0
| 207 | 10.57 |  | X | Suministro e instalación de cartucho orinal sin agua (ecológico) o similar | UN | 1,00 |  | 0
| 208 | 10.58 |  | X | Suministro e instalación interruptor flotador de nivel para tanque de agua 110V -220V. | UN | 1,00 |  | 0
| 209 | 10.59 |  | X | Suministro e instalación de presostato de 300 a 180 PSI | UN | 1,00 |  | 0
| 210 | 10.60 |  | X | Suministro e instalación de flotador eléctrico | UN | 1,00 |  | 0
| Subtotal | [7 empty] | 0
11. INSTALACIONES ELÉCTRICAS, TELEFÓNICAS Y OTRAS
| 211 | 11.1 |  | X | Desmonte de canaleta metálica. cargue y retiro. | M | 1,00 |  | 0
| 212 | 11.2 |  | X | Desmonte de lámpara. Incluye cargue y retiro. | UN | 1,00 |  | 0
| 213 | 11.3 |  | X | Desmonte de punto de cableado (estructurado, regulado y normal). Incluye cargue y retiro de cableado en general, herrajes y demás elementos. | UN | 1,00 |  | 0
| 214 | 11.4 |  | X | Desmonte de cableado eléctrico. Incluye cargue y retiro de cableado en general, herrajes y demás elementos. | M | 1,00 |  | 0
| 215 | 11.5 |  | X | Desmonte de cableado estructurado. Incluye cargue y retiro de cableado en general, herrajes y demás elementos. | M | 1,00 |  | 0
| 216 | 11.6 |  | X | Desmonte de tubería eléctrica Conduit o EMT de 1/2" hasta 2". Incluye cargue y retiro en general, herrajes y demás elementos. | M | 1,00 |  | 0
| 217 | 11.7 |  | X | Desmonte de reflectores, incluye todas las herramientas y equipos necesarios.(ubicados en alturas de 2,5 a 3,5mt). Incluye cargue y retiro de cableado en general, herrajes y demás elementos. | UN | 1,00 |  | 0
| 218 | 11.8 |  | X | Montaje de punto de datos existente categoría 6. incluye todas las herramientas y equipos necesarios | UN | 1,00 |  | 0
| 219 | 11.9 |  | X | Reposición de panel LED de 60x60 de sobreponer o empotrar 40W-50W, 80V-260V. Incluye todas la herramientas, equipos necesarios para su correcta instalación y funcionamiento. | UN | 1,00 |  | 0
| 220 | 11.10 |  | X | Reposición de panel LED dimerizable de 60x60 de sobreponer o empotrar 40W-50W, 80V-260V. Incluye todas la herramientas, equipos aditamentos y/o accesorios necesarios para su correcta instalación y funcionamiento. | UN | 1,00 |  | 0
| 221 | 11.11 |  | X | Reposición de bala LED redonda 6" de sobreponer 10W-15W, 80V-260V. Incluye todas la herramientas, equipos aditamentos y/o accesorios necesarios para su correcta instalación y funcionamiento. | UN | 1,00 |  | 0
| 222 | 11.12 |  | X | Reposición de bala LED redonda 8" de sobreponer 10W-15W, 80V-260V. Incluye todas la herramientas, equipos aditamentos y/o accesorios necesarios para su correcta instalación y funcionamiento. | UN | 1,00 |  | 0
| 223 | 11.13 |  | X | Reposición de bala LED redonda 12" de sobreponer 10W-15W, 80V-260V. Incluye todas la herramientas, equipos aditamentos y/o accesorios necesarios para su correcta instalación y funcionamiento. | UN | 1,00 |  | 0
| 224 | 11.14 |  | X | Reposición de bala LED redonda 6" de empotrar 10W-15W, 80V-260V. Incluye todas la herramientas, equipos aditamentos y/o accesorios necesarios para su correcta instalación y funcionamiento. | UN | 1,00 |  | 0
| 225 | 11.15 |  | X | Reposición de bala LED redonda 8" de empotrar 10W-15W, 80V-260V. Incluye todas la herramientas, equipos aditamentos y/o accesorios necesarios para su correcta instalación y funcionamiento. | UN | 1,00 |  | 0
| 226 | 11.16 |  | X | Reposición de bala LED redonda 12" de empotrar 10W-15W, 80V-260V. Incluye todas la herramientas, equipos aditamentos y/o accesorios necesarios para su correcta instalación y funcionamiento. | UN | 1,00 |  | 0
| 227 | 11.17 |  | X | Reposición de reflector LED tipo exterior de 100W, 80V-260V. Incluye todas la herramientas, equipos aditamentos y/o accesorios necesarios para su correcta instalación y funcionamiento. | UN | 1,00 |  | 0
| 228 | 11.18 |  | X | Reposición de reflector LED tipo exterior de 200W, 80V-260V. Incluye todas la herramientas, equipos aditamentos y/o accesorios necesarios para su correcta instalación y funcionamiento. | UN | 1,00 |  | 0
| 229 | 11.19 |  | X | Suministro e instalación de reflector solar de 100 vatios, autonomía de 12 horas. incluye todas las herramientas y equipos necesarios.(ubicados en alturas de 2,5 a 4,5mt). | UN | 1,00 |  | 0
| 230 | 11.20 |  | X | Suministro e instalación de reflector solar de 600 vatios, autonomía de 12 horas. incluye todas las herramientas y equipos necesarios.(ubicados en alturas de 2,5 a 4,5mt). | UN | 1,00 |  | 0
| 231 | 11.21 |  | X | Suministro e instalación fotocelda 110V. Incluye todas las herramientas y equipos necesarios.(ubicados en alturas de 2,5 a 4,5mt). | UN | 1,00 |  | 0
| 232 | 11.22 |  | X | Reposición de lámpara hermética LED 130x11 36W, 80V-260V. Incluye todas la herramientas, equipos aditamentos y/o accesorios necesarios para su correcta instalación y funcionamiento. | UN | 1,00 |  | 0
| 233 | 11.23 |  | X | Reposición de bombillo LED 15W-20W, 80V-260V, para instalación en roseta tradicional. Incluye todas la herramientas, equipos aditamentos y/o accesorios necesarios para su correcta instalación y funcionamiento. | UN | 1,00 |  | 0
| 234 | 11.24 |  | X | Reposición de Bombillo LED 100W-150W rosca E40 , 80V-260V. Incluye todas la herramientas, equipos aditamentos y/o accesorios necesarios para su correcta instalación y funcionamiento. | UN | 1,00 |  | 0
| 235 | 11.25 |  | X | Reposición tubo LED T8 18W, 80V-260V (120cm). Incluye todas la herramientas, equipos aditamentos y/o accesorios necesarios para su correcta instalación y funcionamiento. | UN | 1,00 |  | 0
| 236 | 11.26 |  | X | Reposición tubo LED T8 9W, 80V-260V (60cm). Incluye todas la herramientas, equipos aditamentos y/o accesorios necesarios para su correcta instalación y funcionamiento. | UN | 1,00 |  | 0
| 237 | 11.27 |  | X | Reposición de cable encauchetado 3x12.Incluye desmonte del existente. | M | 1,00 |  | 0
| 238 | 11.28 |  | X | Reposición de cable No 4 de cobre, aislamiento en PVC. Incluye desmonte del existente.Incluye cargue y retiro de cableado en general, herrajes y demás elementos. | M | 1,00 |  | 0
| 239 | 11.29 |  | X | Reposición de cable No 8 de cobre, aislamiento en PVC. Incluye desmonte del existente.Incluye cargue y retiro de cableado en general, herrajes y demás elementos. | M | 1,00 |  | 0
| 240 | 11.30 |  | X | Reposición de cable No 10 de cobre, aislamiento en PVC. Incluye desmonte del existente.Incluye cargue y retiro de cableado en general, herrajes y demás elementos. | M | 1,00 |  | 0
| 241 | 11.31 |  | X | Reposición de cable No 12 de cobre, aislamiento en PVC. Incluye desmonte del existente. | M | 1,00 |  | 0
| 242 | 11.32 |  | X | Reposición de cable trenzado 3x12 color (azul, blanco, verde) (rojo, blanco, verde). Incluye desmonte del existente. | M | 1,00 |  | 0
| 243 | 11.33 |  | X | Reposición de alambre No 10 de cobre, aislamiento en PVC para acometida eléctrica. Incluye desmonte del existente. | M | 1,00 |  | 0
| 244 | 11.34 |  | X | Reposición de alambre No 8 de cobre, aislamiento en PVC para acometida eléctrica. Incluye desmonte del existente. | M | 1,00 |  | 0
| 245 | 11.35 |  | X | Reposición de alambre No 6 de cobre, aislamiento en PVC para acometida eléctrica. Incluye desmonte del existente. | M | 1,00 |  | 0
| 246 | 11.36 |  | X | Reposición de tomacorriente doble, normal/regulada de 20 AMP con polo aislado, grado comercial. Incluye desmonte del existente, tornillería, marquillado y demás accesorios necesarios para su correcto funcionamiento.. | UN | 1,00 |  | 0
| 247 | 11.37 |  | X | Reposición de tubería EMT 1/2". Incluye soportes, accesorios y demás elementos necesarios para su correcto funcionamiento. | M | 1,00 |  | 0
| 248 | 11.38 |  | X | Reposición de tubería EMT 3/4". Incluye soportes, accesorios y demás elementos necesarios para su correcto funcionamiento. | M | 1,00 |  | 0
| 249 | 11.39 |  | X | Reposición de tubería EMT 1". Incluye soportes, accesorios y demás elementos necesarios para su correcto funcionamiento. | M | 1,00 |  | 0
| 250 | 11.40 |  | X | Reposición de tubería EMT 1 1/2". Incluye soportes, accesorios y demás elementos necesarios para su correcto funcionamiento. | M | 1,00 |  | 0
| 251 | 11.41 |  | X | Reposición tapa ciega (2X4, 4X4, octogonal, circular). Incluye aislamiento de cables, tornillos y demás elementos necesarios para su correcto funcionamiento. | UN | 1,00 |  | 0
| 252 | 11.42 |  | X | Suministro e instalación de cajas 4 x 2 galvanizadas | UN | 1,00 |  | 0
| 253 | 11.43 |  | X | Suministro e instalación de caja radwell 5800 | UN | 1,00 |  | 0
| 254 | 11.44 |  | X | Revisión de corto circuito en tablero eléctrico. | UN | 1,00 |  | 0
| 255 | 11.45 |  | X | Revisión general e identificación de circuitos en tablero eléctrico. | UN | 1,00 |  | 0
| 256 | 11.46 |  | X | Reposición de canaleta metálica 12cmX5cm calibre 22, con división interna. Incluye soportes, accesorios y demás elementos necesarios para su correcto funcionamiento. | M | 1,00 |  | 0
| 257 | 11.47 |  | X | Reposición de interruptor sencillo incluye desmonte del existente, soportes, accesorios y demás elementos necesarios para su correcto funcionamiento | UN | 1,00 |  | 0
| 258 | 11.48 |  | X | Reposición de interruptor doble. Incluye desmonte del existente, soportes, accesorios y demás elementos necesarios para su correcto funcionamiento. | UN | 1,00 |  | 0
| 259 | 11.49 |  | X | Reposición de tablero eléctrico trifásico normalizado de sobreponer / empotrar de 8 circuitos con espacio para totalizador. Incluye desmonte de la existente, soportes, accesorios y demás elementos necesarios para su correcto funcionamiento. | UN | 1,00 |  | 0
| 260 | 11.50 |  | X | Reposición de tablero eléctrico trifásico normalizado de sobreponer / empotrar de 12 circuitos con espacio para totalizador. Incluye desmonte de la existente, soportes, accesorios y demás elementos necesarios para su correcto funcionamiento. | UN | 1,00 |  | 0
| 261 | 11.51 |  | X | Reposición de tablero eléctrico trifásico normalizado de sobreponer / empotrar de 24 circuitos con espacio para totalizador. Incluye desmonte de la existente, soportes, accesorios y demás elementos necesarios para su correcto funcionamiento. | UN | 1,00 |  | 0
| 262 | 11.52 |  | X | Reposición de breaker Monopolar de 20A.Incluye retiro del existente, tornillería y marquillado. | UN | 1,00 |  | 0
| 263 | 11.53 |  | X | Reposición de interruptor automático de 30A. Incluye retiro del existente, tornillería y marquillado. | UN | 1,00 |  | 0
| 264 | 11.54 |  | X | Reposición de interruptor automático de 60A. Incluye retiro del existente, tornillería y marquillado. | UN | 1,00 |  | 0
| 265 | 11.55 |  | X | Reposición de interruptor automático de 125A. Incluye retiro del existente, tornillería y marquillado. | UN | 1,00 |  | 0
| 266 | 11.56 |  | X | Reposición de cable UTP Cat. 6A marca homologada. Incluye el retiro del existente, amarres, marquillas, certificación y demás elementos necesarios para su correcto funcionamiento. | M | 1,00 |  | 0
| 267 | 11.57 |  | X | Reposición de cable UTP Cat. 7A marca homologada. Incluye el retiro del existente, amarres, marquillas, certificación y demás elementos necesarios para su correcto funcionamiento | M | 1,00 |  | 0
| 268 | 11.58 |  | X | Reposición de jack Cat. 6A marca homologada. Incluye el retiro del existente, amarres, marquillas, certificación y demás elementos necesarios para su correcto funcionamiento. | UN | 1,00 |  | 0
| 269 | 11.59 |  | X | Reposición de jack Cat. 7A marca homologada. Incluye el retiro del existente, amarres, marquillas, certificación y demás elementos necesarios para su correcto funcionamiento. | UN | 1,00 |  | 0
| 270 | 11.60 |  | X | Reposición de faceplate estándar de 2P marca homologada. Incluye el retiro del existente, amarres, marquillas y demás elementos necesarios para su correcto funcionamiento. | UN | 1,00 |  | 0
| 271 | 11.61 |  | X | Reposición de troquel (eléctrico, datos) para canaleta metálica de 12X5. Incluye el retiro del existente, amarres, marquillas, certificación y demás elementos necesarios para su correcto funcionamiento. | UN | 1,00 |  | 0
| 272 | 11.62 |  | X | Mantenimiento tableros eléctricos (revisión, limpieza, ajuste en caso de ser necesario) | UN | 1,00 |  | 0
| 273 | 11.63 |  | X | Suministro e instalación de koraza americana de 1" con sus accesorios para su instalación. | M | 1,00 |  | 0
| 274 | 11.64 |  | X | Suministro e instalación de koraza americana de 1 - 1/4" con sus accesorios para su instalación | M | 1,00 |  | 0
| 275 | 11.65 |  | X | Suministro e instalación de bandeja cable fill de 20 cms. Incluye , soportes, accesorios y demás elementos necesarios para su correcto funcionamiento. | M | 1,00 |  | 0
| 276 | 11.66 |  | X | Suministro e instalación de jack cat 7a marca homologada.Incluye , soportes, accesorios y demás elementos necesarios para su correcto funcionamiento. | UN | 1,00 |  | 0
| 277 | 11.67 |  | X | Suministro e instalación de marco para empotrar lámpara de 60x60 (perfil metálico o PVC o material compatible) | UN | 1,00 |  | 0
| 278 | 11.68 |  | X | Suministro e instalación de toma HDMI Incluye soportes, accesorios y demás elementos necesarios para su correcto funcionamiento. | UN | 1,00 |  | 0
| 279 | 11.69 |  | X | Suministro e instalación de PATCH CORD 1 M 6A | UN | 1,00 |  | 0
| Subtotal | [7 empty] | 0
12. CERRADURAS Y LLAVES
| 280 | 12.1 |  | X | Reposición de cerradura tipo oficina / baño tipo o similar. Incluye desmonte cerradura existente, dos juegos de llaves, marquilla acrílica y demás elementos necesarios para su correcto funcionamiento. | UN | 1,00 |  | 0
| 281 | 12.2 |  | X | Reposición cerradura tipo escritorio, archivador o gabinete. Incluye desmonte cerradura existente y juego de 2 llaves, marquilla acrílica y demás elementos necesarios para su correcto funcionamiento. | UN | 1,00 |  | 0
| 282 | 12.3 |  | X | Reposición de candado 40mm. Incluye desmonte cerradura existente y juego de 2 llaves. | UN | 1,00 |  | 0
| 283 | 12.4 |  | X | Reposición de candado 60mm. Incluye desmonte cerradura existente y juego de 2 llaves. | UN | 1,00 |  | 0
| 284 | 12.5 |  | X | Reposición de manijas y/o pasadores para puertas metálicas para baños. | UN | 1,00 |  | 0
| 285 | 12.6 |  | X | Reposición de par de correderas o guías para cajonera. Incluye desmonte de las guías existentes y demás elementos necesarios para su correcto funcionamiento. | UN | 1,00 |  | 0
| Subtotal | [7 empty] | 0
13. APARATOS, EQUIPOS, ACCESORIOS Y OTROS
| 286 | 13.1 |  | X | Desmonte de archivador rodante o fijo. Incluye desmonte de anclajes, tornillos y chazos. (medido en planta) | M2 | 1,00 |  | 0
| 287 | 13.2 |  | X | Montaje de archivador rodante o fijo. Incluye anclajes, tornillos y chazos. (medido en planta) | M2 | 1,00 |  | 0
| 288 | 13.3 |  | X | Desmonte de avisos informativos. Incluye retiro a sitio indicado | M2 | 1,00 |  | 0
| 289 | 13.4 |  | X | Mantenimiento preventivo de electro bomba (2hp a 3hp). Incluye entrega de diagnostico, desmonte, traslados y montaje. | UN | 1,00 |  | 0
| 290 | 13.5 |  | X | Revisión general de electro bomba (sin importar caballaje). Incluye entrega de diagnóstico, desmonte, traslados y montaje. | UN | 1,00 |  | 0
| 291 | 13.6 |  | X | Alquiler de manlift, incluye transporte al sitio y operario. Incluye documentación de cumplimiento normativo | Día | 1,00 |  | 0
| Subtotal | [7 empty] | 0
14. OBRAS EXTERIORES
| 292 | 14.1 |  | X | Lavado e Hidrófugado de Fachada. Incluye insumo necesarios, andamios y demás elementos para cumplimiento del ítem. | M2 | 1,00 |  | 0
| 293 | 14.2 |  | X | Pulida, lavado e Hidrófugado de Fachada enchape piedra muñeca. Incluye insumos necesarios, pulida, andamios y demás elementos para cumplimiento del ítem. | M2 | 1,00 |  | 0
| 294 | 14.3 |  | X | Lavado especializado de vidrios en altura. Incluye andamios y todos los accesorios e insumos necesarios para la correcta limpieza. | M2 | 1,00 |  | 0
| 295 | 14.4 |  | X | Descapote y limpieza de terreno (mecánico). Incluye cargue y retiro. | M2 | 1,00 |  | 0
| 296 | 14.5 |  | X | Relleno en recebo compactado B-200. Incluye extensión (mecánica si se requiere), humectación (mecánica si se requiere), Compactación (mecánica si se requiere). | M3 | 1,00 |  | 0
| 297 | 14.6 |  | X | Reposición de poste en concreto para alumbrado público (H=10m). Incluye suministro, izaje, hincado, aplomado y cimentación según Norma LA009. | UN | 1,00 |  | 0
| 298 | 14.7 |  | X | Suministro de agua potable en camión cisterna (con equipo de bombeo) en el perímetro urbano. | M3 | 1,00 |  | 0
| 299 | 14.8 |  | X | Disposición final con certificación ambiental de los residuos peligrosos y especiales. | M3 | 1,00 |  | 0
| 300 | 14.9 |  | X | Disposición final con certificación ambiental de los residuos peligrosos y especiales para residuos de demolición y construcción | KG | 1,00 |  | 0
| 301 | 14.10 |  | X | Suministro e instalación de concertina diámetro max. 45 cms.. Incluye , soportes, accesorios y demás elementos necesarios para su correcto funcionamiento. | M | 1,00 |  | 0
| 302 | 14.11 |  | X | Disposición final con certificación ambiental de los residuos peligrosos y especiales | ML | 1,00 |  | 0
| 303 | 14.12 |  | X | suministro e instalación de cerramiento en malla eslabonada cal 10 de 2" h=1.50 m incluye marco en ángulo 1 1/2" x 1/4" tubería galvanizada 2pg x 1.91 mm, (incluye fondo en wash primer, pintura en esmalte y equipo de trabajo para alturas). | M2 | 1,00 |  | 0
| Subtotal | [7 empty] | 0
SUBTOTAL OBRAS | [8 empty] | 0
[5 empty] | VALOR TOTAL |  |  |  | 0
| NOTA 1: Se debe tener en cuenta que el PRECIO UNITARIO incluye el valor de A.I.U. |  |  |  |  | DESCRIPCIÓN |  |  | PORCENTAJE
| NOTA 2: Cuando la fracción decimal del peso sea igual o superior a 5 se aproximara por exceso al número entero siguiente del peso y cuando la fracción decimal del peso sea inferior a 5 se aproximará por defecto al número entero del peso. |  |  |  |  | ADMINISTRACIÓN |  | A= | [Ofrecimiento del Proponente]
| NOTA 3: El A.I.U y su discriminación deben estar en porcentaje (%). |  |  |  |  | IMPREVISTO |  | I= | [Ofrecimiento del Proponente]
[6 empty] | UTILIDAD |  | U= | [Ofrecimiento del Proponente]
[6 empty] | TOTAL A.I.U |  | A.I.U.= | [Ofrecimiento del Proponente]
Firma del Proponente o de su representante legal

## INDICAR CÓDIGO DEL ITEM DE PAGO
Formulario 1 - Propuesta económica - Licitación de obra pública de infraestructura social
Version 2 del 21 de agosto de 2025
[La Entidad podrá utilizar este Formato para la presentación de los análisis de Precios Unitarios del Contratista en la oportunidad prevista en el numeral 8.2. del Documento Base]
[NOMBRE DE LA ENTIDAD]
VERSIÓN
[NÚMERO DEL PROCESO]
[6 empty] | PÁGINA | 1 | DE | 1
ANÁLISIS DE PRECIOS UNITARIOS
[6 empty] | FECHA | DD | MM | AA
ÍTEMS DE LA PROPUESTA ECONÓMICA |  |  | ÍTEMS NO PREVISTOS
DATOS ESPECÍFICOS
ÍTEM | DESCRIPCIÓN | [5 empty] | UNIDAD |  | CANTIDAD
I. EQUIPO
DESCRIPCIÓN |  | MARCA |  | TIPO |  | TARIFA/HORA | RENDIMIENTO |  | Vr. UNITARIO
SUBTOTAL $
II. MATERIALES
DESCRIPCIÓN |  |  |  |  | UNIDAD | CANTIDAD | PRECIO UNIT. |  | Vr. UNITARIO
SUBTOTAL $ | [8 empty] | 0
III. TRANSPORTES
MATERIAL |  |  |  | VOL. o PESO | DISTANCIA | M3 o Ton/Km | TARIFA |  | Vr. UNITARIO
SUBTOTAL $
IV. MANO DE OBRA
TRABAJADOR |  |  |  | JORNAL | PRESTACIONES | JORNAL TOTAL | RENDIMIENTO |  | Vr. UNITARIO
SUBTOTAL $
TOTAL COSTO DIRECTO $
V. COSTOS INDIRECTOS
Descripción | [5 empty] | Porcentaje | Valor Total
ADMINISTRACION
IMPREVISTOS
UTILIDAD
SUBTOTAL $
Precio Unitario Total Aproximado al peso $
Firma
Nombre:
Representante legal del Contratista o su apoderado
Matricula:
OBSERVACIONES INTERVENTORÍA
APROBACIÓN POR INTERVENTORÍA
Nota 1: Cuando se trate de análisis de Precios Unitarios correspondientes a ítems de la propuesta económica aprobada, el Interventor aprueba el desglose de los componentes manteniendo el mismo Precio Unitario de cada ítem, cumpliendo con las especificaciones de construcción vigentes para el proyecto.
Nota 2: Cuando se trate de análisis de Precios Unitarios de ítems no previstos, el Interventor aprueba el desglose y Precio Unitario de cada ítem no previsto, exigiendo la aplicación de los costos correspondientes a insumos y tarifas de la propuesta económica inicial cuando estén contemplados, cumpliendo con las especificaciones de construcción vigente para el proyecto.
Firma
Nombre:
Representante legal del Interventor o su apoderado
Matricula :