## Solicitud cotizaciones (hidden)
ANEXO 1
Apreciados Señores: De manera atenta la Fiscalía General de la Nación Nivel Central, requiere cotizar con ustedes lo siguiente:
ITEM | SOLICITUD COTIZACIÓN
1 | ADVERTENCIA | La cotización solicitada servirá de base para REVALIDAR los precios indicativos del mercado; para compra y por tanto NO CONSTITUYE en sí misma una oferta y consecuentemente NO OBLIGA a las partes.
2 | OBJETO | OBJETO DEL CONTRATO
3 | VALIDEZ DE LA COTIZACIÓN | La validez de oferta debe ser mínima de NOVENTA (90) DIAS, especificando si los días de la validez son hábiles o calendario.
4 | ESPECIFICACIONES TÉCNICAS | VER ARCHIVO ADJUNTO (EN WORD SE ENVIA LA FICHA TECNICA)
5 | CONDICIONES DE LA COTRATACIÓN | PLAZO DE EJECUCIÓN
|  | FORMA DE PAGO | La Fiscalía General de la Nación cancelará el valor del contrato, mediante pagos parciales por la ejecución de objeto del contrato, dentro de los treinta (30) días calendarios siguientes a la fecha en que el contratista radique la factura comercial, acompañada de la certificación donde conste el cumplimiento del contrato expedida por el supervisor del contrato y de la certificación que acredite el pago por parte del contratista de las obligaciones al sistema general de seguridad social (salud, pensiones y riesgos profesionales) y aportes parafiscales (cajas de compensación familiar, SENA e ICBF).
|  | MECANISMOS DE COBERTURA DE LOS RIESGOS | AMPAROS
6 | VALOR OFRECIDO | DESCRIPCION DEL OBJETO DEL CONTRATO |  | VALOR UNITARIO | IVA DE VLR UNI. | VALOR UNI. + IVA
7 | PLAZO PARA PRESENTAR LA COTIZACIÓN | TRES (3) DIAS HABILES.
NOTA:
Agradecemos su gentil colaboración y estaremos atentos a responder cualquier inquietud al respecto, quedamos atentos al envío de su propuesta por este mismo medio dentro del plazo establecido para su presentación.
Cordial saludo,
NOMBRE
GRUPO DE ANALISIS DEL SECTOR ECONOMICO Y DE OFERENTES
TELEFONO

## GENERAL (hidden)
No. Estudio | DIA Y MES | valor estudios previos | Dependencia solicitante | Destino | Plazo de Ejecución | No. COTIZACIONES | No. COTIZACIONES LETRAS | EMPRESA 1 | EMPRESA 2 | EMPRESA 3 | EMPRESA 4 | NUMERO DE EMPRESAS SECOP | OBJETO DEL CONTRATO | CODIGO CLASIFICACOR DE BIENES Y SERVICIOS | NUMERO DE EMPRESAS REGISTRADAS | PROCESO HISTORICO ANALIZADO | OBJETO | IPC INICIAL | IPC FINAL | OFERTAS DEL HISTORICO | CONTRATISTA HISTORICO | VALOR DEL CONTRATO | TERMINO DE EJECUCION | LINK | MODALIAD DE CONTRATACION | FECHA DE SUSCRIPCION DEL CONTRATO | FECHA DE INICIO DEL CONTRATO | OFERTAS DEL HISTORICO | RANGO DE OFERTAS | V/R ESTUDIO | Bolsa de Repuestos | SECTOR | BIEN O SERVICIO | FORMULA UTILIZADA ANEXO 3 | FORMULA UTILIZADA ANEXO 5 |  | CODIGOS CUPS UTILIZADOS | DESCRIPCION SEGMENTO | # EMPRESAS POTENCIALES | # DE EMPRESAS INTERESADAS
137-A | 2026-09-15 | 43600000 | Jefe Departamento de Construcciones y Administración de Sedes con el Visto Bueno del Director Ejecutivo | DIFERENTES SEDES EN BOGOTÁ D.C. DE LA FISCALÍA GENERAL DE LA NACIÓN | 31 de diciembre de 2019 | 2 | DOS | EQUIBOMBAS SAS | HIGH TECH FILTRACION INDUSTRIAL S.A.S. |  |  |  | SERVICIO DE MANTENIMIENTO PREVENTIVO Y/O CORRECTIVO TECNICO INTEGRAL ESPECIALIZADO CON SUMINISTRO DE INSUMOS Y BOLSA PARA REPUESTOS PARA LA PLANTA DE TRATAMIENTO DE AGUA POTABLE (PTAP) Y PRUEBAS DE LABORATORIO DE AGUA POTABLE PARA LOS TANQUES DE ALMACENAMIENTO Y DISTRIBUCIÓN, INSTALADOS EN LAS DIFERENTES SEDES EN BOGOTÁ D.C. DE LA FISCALÍA GENERAL DE LA NACIÓN. |  |  | ACEPTACIÓN DE OFERTA CONTRATO No.0177 DE 2018 | PRESTAR EL SERVICIO DE MANTENIMIENTO PREVENTIVO Y/O CORRECTIVO TÉCNICO INTEGRAL ESPECIALIZADO CON SUMINISTRO DE REPUESTOS E INSUMOS PARA LA PLANTA DE TRATAMIENTO DE AGUA POTABLE(PTAP), INSTALADA EN LA SEDE DE AQUIMINDIA DE LA FISCALIA GENERAL DE LA NACIÓN | 99.59 | 101.62 | DOS (2) | INGENIERÍA GLOBAL SOLUCIONES Y SERVICIOS S.A.S. | 31,481,926 | 60 Días | https://www.contratos.gov.co/consultas/detalleProceso.do?numConstancia=18-13-8547087 | Mínima Cuantía | 31 de octubre de 2018 | 2018-11-01 | DOS (2) |  | #REF! | #REF! | servicios | servicios | VALORES DE REFERENCIA | 1. PARA DETERMINAR EL VALOR DEFINITIVO SE EMPLEO LA INDEXACION DEL VALOR HISTORICO DE 2018 CON EXCEPCIÓN DEL ITEM 18, DONDE SE EMPLEAN LOS VALORES DE REFERENCIA. | IVA INCLUIDO Y TODOS LOS COSTOS DIRECTOS E INDIRECTOS |  |  | 860-11 INTERESADAS- 3 COTIZACIONES
31 de octubre de 2018

## Anexo 1 (hidden)
ANEXO 1
LISTADO DE POSIBLES PROVEEDORES
No. | Nombre Empresa | Telefono Fijo y/o celular | Correo electrónico
1 | EQUIBOMBAS SAS | 3186070335 | servicios@equibombas.com
2 | HIGH TECH FILTRACION INDUSTRIAL S.A.S. | 3107743486 | ventas@htfi.com.co

## Anexo1 cotizaciones2026 (hidden)
ANEXO 1
ANALISIS COTIZACIONES
PRESTAR EL SERVICIO DE MANTENIMIENTO PREVENTIVO Y CORRECTIVO TÉCNICO INTEGRAL ESPECIALIZADO CON SUMINISTRO DE INSUMOS Y BOLSA DE REPUESTOS PARA MOTORES, MOTOBOMBAS, REDES DE SUMINISTRO DE AGUA POTABLE, REDES CONTRA INCENDIOS, ELECTROBOMBAS SUMERGIBLES Y POZOS DE EYECCIÓN INSTALADOS EN LAS SEDES DEL NIVEL CENTRAL DE LA FISCALÍA GENERAL DE LA NACIÓN.
ITEM | NECESIDAD | CANTIDAD EQUIPOS | CANTIDAD MANTENIMIENTOS 2026 | COTIZACIÓN 1 |  |  |  | COTIZACIÓN 2 |  |  |  | COTIZACIÓN 3 |  |  |  | COTIZACIÓN 4 |  |  |  | VALOR COTIZACIÓN HÁBIL MÁS BAJA | PROMEDIO | VALOR COTIZACIÓN HÁBIL MÁS ALTA | PORCENTAJE DIFERENCIAL (BAJA/PROMEDIO) | MEDIA ARITMETICA BAJA | PRECIO FINAL
|  |  |  | VALOR UNITARIO SIN IVA | IVA | VALOR UNITARIO IVA INCLUIDO | VALOR TOTAL IVA INCLUIDO | VALOR UNITARIO SIN IVA | IVA | VALOR UNITARIO IVA INCLUIDO | VALOR TOTAL IVA INCLUIDO | VALOR UNITARIO SIN IVA | IVA | VALOR UNITARIO IVA INCLUIDO | VALOR TOTAL INCLUIDO IVA | VALOR UNITARIO SIN IVA | IVA | VALOR UNITARIO IVA INCLUIDO | VALOR TOTAL INCLUIDO IVA | VALOR UNITARIO SIN IVA | VALOR UNITARIO SIN IVA | VALOR UNITARIO SIN IVA |  | VALOR UNITARIO SIN IVA | VALOR UNITARIO SIN IVA | IVA | VALOR UNITARIO IVA INCLUIDO | VALOR TOTAL IVA INCLUIDO (1 dic de 2026 al 31 julio de 2026)
1 | SERVICIO MANTENIMIENTO PREVENTIVO Y CORRECTIVO MOTOBOMBAS CENTRIFUGAS - CONTRA INCENDIO MARCA FAIRBANKS MORSE POTENCIA: 60 HP MOTOR ELECTRICO TRIFASICO MODELO 6219 A RPM 3560. | 2 | 1 |  | 0 | 0 | 0 |  | 0 | 0 | 0 |  | 0 | 0 | 0 | 0 | 0 | 0 | 0 | 0 | #DIV/0! | 0 | #DIV/0! | #DIV/0! | #DIV/0! | #DIV/0! | #DIV/0! | #DIV/0!
2 | SERVICIO MANTENIMIENTO PREVENTIVO Y CORRECTIVO MOTOBOMBA CENTRIFUGA - CONTRA INCENDIO MARCA PPATERSSON POTENCIA 125 HP MOTOR ELECTRICO TRIFASICO MODELO MD404TSTDS1400BABAN RPM560 | 1 | 1 |  | 0 | 0 | 0 |  | 0 | 0 | 0 |  | 0 | 0 | 0 |  | 0 | 0 | 0 | 0 | #DIV/0! | 0 | #DIV/0! | #DIV/0! | #DIV/0! | #DIV/0! | #DIV/0! | #DIV/0!
3 | SERVICIO MANTENIMIENTO PREVENTIVO Y CORRECTIVO MOTOBOMBA JOCKEY CONTRA INCENDIO MULTIETAPAS VERTICAL MARCA BALDOR POTENCIA: 5 HP MOTOR ELECTRICO TRIFASICO RPM 3450. | 1 | 1 |  | 0 | 0 | 0 |  | 0 | 0 | 0 |  | 0 | 0 | 0 | 0 | 0 | 0 | 0 | 0 | #DIV/0! | 0 | #DIV/0! | #DIV/0! | #DIV/0! | #DIV/0! | #DIV/0! | #DIV/0!
4 | SERVICIO MANTENIMIENTO PREVENTIVO Y CORRECTIVO MOTOBOMBA JOCKEY CONTRA INCENDIO MULTIETAPAS VERTICAL MARCA AURORA PUMP POTENCIA: 3 HP MOTOR ELECTRICO TRIFASICO RPM 3461. | 1 | 1 |  | 0 | 0 | 0 |  | 0 | 0 | 0 |  | 0 | 0 | 0 | 0 | 0 | 0 | 0 | 0 | #DIV/0! | 0 | #DIV/0! | #DIV/0! | #DIV/0! | #DIV/0! | #DIV/0! | #DIV/0!
5 | SERVICIO MANTENIMIENTO PREVENTIVO Y CORRECTIVO MOTOBOMBAS CENTRIFUGAS DE AGUA PPOTABLE MARCA IHM POTENCIA: 9 HP MOTOR ELECTRICO TRIFASICO RPM 3520. | 2 | 1 |  | 0 | 0 | 0 |  | 0 | 0 | 0 |  | 0 | 0 | 0 |  | 0 | 0 | 0 | 0 | #DIV/0! | 0 | #DIV/0! | #DIV/0! | #DIV/0! | #DIV/0! | #DIV/0! | #DIV/0!
6 | SERVICIO MANTENIMIENTO PREVENTIVO Y CORRECTIVO MOTOBOMBAS CENTRIFUGAS DE AGUA POTABLE MARCA BARNES POTENCIA: 10 HP MOTOR ELECTRICO TRIFASICO RPM 3480 | 1 | 1 |  | 0 | 0 | 0 |  | 0 | 0 | 0 |  | 0 | 0 | 0 | 0 | 0 | 0 | 0 | 0 | #DIV/0! | 0 | #DIV/0! | #DIV/0! | #DIV/0! | #DIV/0! | #DIV/0! | #DIV/0!
7 | SERVICIO MANTENIMIENTO PREVENTIVO DE TANQUES PRESURIZADOS HIDRONEUMATICOS MARCA IHM (500 LT) PRESION DE TRABAJO :125 PSI (8.8 BAR). | 2 | 1 |  | 0 | 0 | 0 |  | 0 | 0 | 0 |  | 0 | 0 | 0 |  | 0 | 0 | 0 | 0 | #DIV/0! | 0 | #DIV/0! | #DIV/0! | #DIV/0! | #DIV/0! | #DIV/0! | #DIV/0!
8 | SERVICIO MANTENIMIENTO PREVENTIVO Y CORRECTIVO MOTOBOMBAS CENTRIFUGAS DE AGUA POTABLE MARCA IHM POTENCIA: 12,5 HP MOTOR ELECTRICO TRIFASICO RPM 3580. | 3 | 1 |  | 0 | 0 | 0 |  | 0 | 0 | 0 |  | 0 | 0 | 0 | 0 | 0 | 0 | 0 | 0 | #DIV/0! | 0 | #DIV/0! | #DIV/0! | #DIV/0! | #DIV/0! | #DIV/0! | #DIV/0!
9 | SERVICIO MANTENIMIENTO PREVENTIVO Y CORRECTIVO DE TANQUES PRESURIZADOS HIDROACUMULADOR CON MEMBRANA MARCA IHM LA100H VOLUMEN 100 LT PRESION DE TRABAJO :150 PSI | 1 | 1 |  | 0 | 0 | 0 |  | 0 | 0 | 0 |  | 0 | 0 | 0 | 0 | 0 | 0 | 0 | 0 | #DIV/0! | 0 | #DIV/0! | #DIV/0! | #DIV/0! | #DIV/0! | #DIV/0! | #DIV/0!
10 | SERVICIO MANTENIMIENTO PREVENTIVO Y CORRECTIVO MOTOBOMBAS CENTRIFUGAS DE AGUA POTABLE MARCA BARNES POTENCIA: 10 HP MOTOR ELECTRICO TRIFASICO RPM 3500. | 2 | 1 |  | 0 | 0 | 0 |  | 0 | 0 | 0 |  | 0 | 0 | 0 |  | 0 | 0 | 0 | 0 | #DIV/0! | 0 | #DIV/0! | #DIV/0! | #DIV/0! | #DIV/0! | #DIV/0! | #DIV/0!
11 | SERVICIO MANTENIMIENTO PREVENTIVO Y CORRECTIVO MOTOBOMBAS CENTRIFUGAS DE AGUA POTABLE MARCA BARNES POTENCIA: 1.0 HP MOTOR ELECTRICO BIFASICO RPM 3450. | 2 | 1 |  | 0 | 0 | 0 |  | 0 | 0 | 0 |  | 0 | 0 | 0 | 0 | 0 | 0 | 0 | 0 | #DIV/0! | 0 | #DIV/0! | #DIV/0! | #DIV/0! | #DIV/0! | #DIV/0! | #DIV/0!
12 | SERVICIO DE LAVADO Y LIMPIEZA DE POZOS DE EYECCION | 20 | 1 |  | 0 | 0 | 0 |  | 0 | 0 | 0 |  | 0 | 0 | 0 |  | 0 | 0 | 0 | 0 | #DIV/0! | 0 | #DIV/0! | #DIV/0! | #DIV/0! | #DIV/0! | #DIV/0! | #DIV/0!
13 | SERVICIO MANTENIMIENTO PREVENTIVO Y CORRECTIVO ELECTROBOMBAS SUMERGIBLES AGUAS LLUVIAS Y AGUAS NEGRAS MARCA IHM POTENCIA: 2 HP | 46 | 1 |  | 0 | 0 | 0 |  | 0 | 0 | 0 |  | 0 | 0 | 0 | 0 | 0 | 0 | 0 | 0 | #DIV/0! | 0 | #DIV/0! | #DIV/0! | #DIV/0! | #DIV/0! | #DIV/0! | #DIV/0!
14 | SERVICIO MANTENIMIENTO PREVENTIVO Y CORRECTIVO MOTOBOMBA CENTRIFUGA MARCA BARNES POTENCIA: 6.6 HP MOTOR ELECTRICO 220 V | 2 | 1 |  | 0 | 0 | 0 |  | 0 | 0 | 0 |  | 0 | 0 | 0 | 0 | 0 | 0 | 0 | 0 | #DIV/0! | 0 | #DIV/0! | #DIV/0! | #DIV/0! | #DIV/0! | #DIV/0! | #DIV/0!
15 | SERVICIO MANTENIMIENTO PREVENTIVO Y CORRECTIVO DE TANQUE PRESURIZADO HIDROACUMULADOR CON MMEMBRANA MARCAIHM CAPACIDAD 300 L | 1 | 1 |  | 0 | 0 | 0 |  | 0 | 0 | 0 |  | 0 | 0 | 0 |  | 0 | 0 | 0 | 0 | #DIV/0! | 0 | #DIV/0! | #DIV/0! | #DIV/0! | #DIV/0! | #DIV/0! | #DIV/0!
16 | SERVICIO MANTENIMIENTO PREVENTIVO Y CORRECTIVO DE MOTOBOMBA TIPO PEDROLLO POTENCIA 1/2 HP 120 V | 1 | 1 |  | 0 | 0 | 0 |  | 0 | 0 | 0 |  | 0 | 0 | 0 | 0 | 0 | 0 | 0 | 0 | #DIV/0! | 0 | #DIV/0! | #DIV/0! | #DIV/0! | #DIV/0! | #DIV/0! | #DIV/0!
17 | SERVICIO MANTENIMIENTO PREVENTIVO Y CORRECTIVO DE MOTOBOMBA TIPO HIDRO FLOW POTENCIA 1 HP | 1 | 1 |  | 0 | 0 | 0 |  | 0 | 0 | 0 |  | 0 | 0 | 0 |  | 0 | 0 | 0 | 0 | #DIV/0! | 0 | #DIV/0! | #DIV/0! | #DIV/0! | #DIV/0! | #DIV/0! | #DIV/0!
TOTALES | [6 empty] | 0 |  |  |  | 0 |  |  |  | #REF! |  |  |  | #REF! | [8 empty] | #DIV/0!
| LISTA REPUESTOS RECURRENTES |  |  | VALOR UNITARIO SIN IVA | IVA | VALOR UNITARIO IVA INCLUIDO |  | VALOR UNITARIO SIN IVA | IVA | VALOR UNITARIO IVA INCLUIDO | [9 empty] | VALOR COTIZACIÓN HÁBIL MÁS BAJA | PROMEDIO | VALOR COTIZACIÓN HÁBIL MÁS ALTA | PORCENTAJE DIFERENCIAL (BAJA/PROMEDIO) | MEDIA ARITMETICA BAJA | VALOR UNITARIO SIN IVA | IVA | VALOR UNITARIO IVA INCLUIDO | VALOR TOTAL IVA INCLUIDO (1 dic de 2026 al 31 julio de 2026)
1 | ABRAZADERA EN U DE 6" | UN | 1 |  | 0 | 0 |  |  | 0 | 0 | [9 empty] | 0 | #DIV/0! | 0 | #DIV/0! | #DIV/0! | #DIV/0! | #DIV/0! | #DIV/0! | #DIV/0!
2 | ADAPTADOR BRIDA 4" | UN | 1 |  | 0 | 0 |  |  | 0 | 0 | [9 empty] | 0 | #DIV/0! | 0 | #DIV/0! | #DIV/0! | #DIV/0! | #DIV/0! | #DIV/0! | #DIV/0!
3 | ADAPTADOR MACHO DE 1 1/2" | UN | 1 |  | 0 | 0 |  |  | 0 | 0 | [9 empty] | 0 | #DIV/0! | 0 | #DIV/0! | #DIV/0! | #DIV/0! | #DIV/0! | #DIV/0! | #DIV/0!
4 | ADAPTADOR MACHO DE 2" | UN | 1 |  | 0 | 0 |  |  | 0 | 0 | [9 empty] | 0 | #DIV/0! | 0 | #DIV/0! | #DIV/0! | #DIV/0! | #DIV/0! | #DIV/0! | #DIV/0!
5 | BORNERA PARA MOTOR DE 10 HP | UN | 1 |  | 0 | 0 |  |  | 0 | 0 | [9 empty] | 0 | #DIV/0! | 0 | #DIV/0! | #DIV/0! | #DIV/0! | #DIV/0! | #DIV/0! | #DIV/0!
6 | BUSHING DE 1" X 1/2" | UN | 1 |  | 0 | 0 |  |  | 0 | 0 | [9 empty] | 0 | #DIV/0! | 0 | #DIV/0! | #DIV/0! | #DIV/0! | #DIV/0! | #DIV/0! | #DIV/0!
7 | CABLE ENCAUCHETADO 4x12 | ML | 1 |  | 0 | 0 |  |  | 0 | 0 | [9 empty] | 0 | #DIV/0! | 0 | #DIV/0! | #DIV/0! | #DIV/0! | #DIV/0! | #DIV/0! | #DIV/0!
8 | CHEQUE CORTINA HELBERT DE 1 1/2" | UN | 1 |  | 0 | 0 |  |  | 0 | 0 | [9 empty] | 0 | #DIV/0! | 0 | #DIV/0! | #DIV/0! | #DIV/0! | #DIV/0! | #DIV/0! | #DIV/0!
9 | CHEQUE HIDRO HELBERT DE 2" | UN | 1 |  | 0 | 0 |  |  | 0 | 0 | [9 empty] | 0 | #DIV/0! | 0 | #DIV/0! | #DIV/0! | #DIV/0! | #DIV/0! | #DIV/0! | #DIV/0!
10 | CODO PVC 1" | UN | 1 |  | 0 | 0 |  |  | 0 | 0 | [9 empty] | 0 | #DIV/0! | 0 | #DIV/0! | #DIV/0! | #DIV/0! | #DIV/0! | #DIV/0! | #DIV/0!
11 | CODO PVC DE 1 1/2" | UN | 1 |  | 0 | 0 |  |  | 0 | 0 | [9 empty] | 0 | #DIV/0! | 0 | #DIV/0! | #DIV/0! | #DIV/0! | #DIV/0! | #DIV/0! | #DIV/0!
12 | COPA RANURADA DE 4" X 2" | UN | 1 |  | 0 | 0 |  |  | 0 | 0 | [9 empty] | 0 | #DIV/0! | 0 | #DIV/0! | #DIV/0! | #DIV/0! | #DIV/0! | #DIV/0! | #DIV/0!
13 | COPA RANURADA DE 4" x 3" | UN | 1 |  | 0 | 0 |  |  | 0 | 0 | [9 empty] | 0 | #DIV/0! | 0 | #DIV/0! | #DIV/0! | #DIV/0! | #DIV/0! | #DIV/0! | #DIV/0!
14 | COUPLIN DE 2" | UN | 1 |  | 0 | 0 |  |  | 0 | 0 | [9 empty] | 0 | #DIV/0! | 0 | #DIV/0! | #DIV/0! | #DIV/0! | #DIV/0! | #DIV/0! | #DIV/0!
15 | COUPLIN DE 6" | UN | 1 |  | 0 | 0 |  |  | 0 | 0 | [9 empty] | 0 | #DIV/0! | 0 | #DIV/0! | #DIV/0! | #DIV/0! | #DIV/0! | #DIV/0! | #DIV/0!
16 | FLOTADOR ELECTRICO | UN | 1 |  | 0 | 0 |  |  | 0 | 0 | [9 empty] | 0 | #DIV/0! | 0 | #DIV/0! | #DIV/0! | #DIV/0! | #DIV/0! | #DIV/0! | #DIV/0!
17 | MANÓMETRO GLICERINA 0-150L | UN | 1 |  | 0 | 0 |  |  | 0 | 0 | [9 empty] | 0 | #DIV/0! | 0 | #DIV/0! | #DIV/0! | #DIV/0! | #DIV/0! | #DIV/0! | #DIV/0!
18 | NIPLE INOX 1/2" X 11 CM SCH 40 | ML | 1 |  | 0 | 0 |  |  | 0 | 0 | [9 empty] | 0 | #DIV/0! | 0 | #DIV/0! | #DIV/0! | #DIV/0! | #DIV/0! | #DIV/0! | #DIV/0!
19 | REGISTRO DE 1 1/2" | UN | 1 |  | 0 | 0 |  |  | 0 | 0 | [9 empty] | 0 | #DIV/0! | 0 | #DIV/0! | #DIV/0! | #DIV/0! | #DIV/0! | #DIV/0! | #DIV/0!
20 | TEE DE 4" RANURADA | UN | 1 |  | 0 | 0 |  |  | 0 | 0 | [9 empty] | 0 | #DIV/0! | 0 | #DIV/0! | #DIV/0! | #DIV/0! | #DIV/0! | #DIV/0! | #DIV/0!
21 | TUBERIA EN ACERO INOX DE 6" SHC 40 | ML | 1 |  | 0 | 0 |  |  | 0 | 0 | [9 empty] | 0 | #DIV/0! | 0 | #DIV/0! | #DIV/0! | #DIV/0! | #DIV/0! | #DIV/0! | #DIV/0!
22 | UNION DRESER DE 3" | UN | 1 |  | 0 | 0 |  |  | 0 | 0 | [9 empty] | 0 | #DIV/0! | 0 | #DIV/0! | #DIV/0! | #DIV/0! | #DIV/0! | #DIV/0! | #DIV/0!
23 | UNION RANURADA DE 6" | UN | 1 |  | 0 | 0 |  |  | 0 | 0 | [9 empty] | 0 | #DIV/0! | 0 | #DIV/0! | #DIV/0! | #DIV/0! | #DIV/0! | #DIV/0! | #DIV/0!
24 | VÁLVULA AIREADORA (VENTOSA) CERTIFICADA Y APROBADA UL/FM DE 1" PARA RED CONTRAINCENDIOS | UN | 1 |  | 0 | 0 |  |  | 0 | 0 | [9 empty] | 0 | #DIV/0! | 0 | #DIV/0! | #DIV/0! | #DIV/0! | #DIV/0! | #DIV/0! | #DIV/0!
25 | VALVULA EN BRONCE DE 3" | UN | 1 |  | 0 | 0 |  |  | 0 | 0 | [9 empty] | 0 | #DIV/0! | 0 | #DIV/0! | #DIV/0! | #DIV/0! | #DIV/0! | #DIV/0! | #DIV/0!
[6 empty] | 0 |  |  |  | 0
PARA DETERMINAR EL VALOR DEL PRESENTE PROCESO SE UTILIZO LA FORMULA CONOCIDA COMO MEDIA ARITMETICA BAJA
Fecha de elaboración:
Estudio del Sector No.
1. ARMA NO LETAL CON KIT DE ENTRENAMIENTO
20 Marcadora paintball estilo o réplica del fusil m4.
20 Hopper o cargador color negro con capacidad de 200 bolas.
20 líneas de control remoto
20 Tanques de co2 de 20 onzas.
20 Kit de aseo o mantenimiento básico.
20 Careta protectora con lente antiempañante.
20 Chaleco protector dos piezas con velcros ajustables y sistema molle en espalda.
20 porta-pods 4+1 en color negro.
20 caja con 2000 bolas para paintball.
20 porta arma
20 pares de guantes con protección coraza

## historico (hidden)
ANEXO 4
ANEXO 2 - COSTOS HISTÓRICOS
SERVICIO DE MANTENIMIENTO PREVENTIVO Y CORRECTIVO TÉCNICO INTEGRAL ESPECIALIZADO CON SUMINISTRO DE INSUMOS Y BOLSA PARA REPUESTOS DE AIRES ACONDICIONADOS, EQUIPOS DE VENTILACIÓN Y CUARTOS FRÍOS QUE SE ENCUENTRAN INSTALADOS EN EL NIVEL CENTRAL Y EN BARRANQUILLA DE LA FISCALÍA GENERAL DE LA NACIÓN.
ITEM | NECESIDAD | CANTIDAD EQUIPOS | UBICACIÓN | CANTIDAD REFERENTE | FGN-NC-IPSE-0047-2020 CONTRATO-FGN-BC-0219-2020 ESTILO INGENIERIA S.A. valor vigencia 2020 |  |  | PROYECCIÓN VALOR UNITARIO SIN IVA (IPC / Indices - Serie de empalme) |  | ANÁLISIS PROYECCIÓN COSTOS HISTÓRICOS
[5 empty] | VALOR UNITARIO SIN IVA | IVA | VALOR TOTAL IVA INCLUIDO | 24/19/2019 | 2021-07-01 | CANTIDAD | VALOR UNITARIO SIN IVA | IVA | VALOR UNITARIO IVA INCLUIDO | VALOR TOTAL IVA INCLUIDO
[8 empty] | 105.48 | 109.14
1 | Equipo de aire acondicionado | 1 | Bogotá. | 1 | 39000 | 7410 | 46410 | 40353 |  | #REF! | 40353 | 7667 | 48020 | #REF!
2 | Equipo de aire acondicionado | 1 | Bogotá. | 1 | 117000 | 22230 | 139230 | 121060 |  | #REF! | 121060 | 23001 | 144061 | #REF!
3 | Equipo de aire acondicionado | 1 | Bogotá. | 1 | 117000 | 22230 | 139230 | 121060 |  | #REF! | 121060 | 23001 | 144061 | #REF!
4 | Equipo de aire acondicionado | 1 | Bogotá. | 1 | 19500 | 3705 | 23205 | 20177 |  | #REF! | 20177 | 3834 | 24011 | #REF!
5 | Equipo de aire acondicionado | 1 | Bogotá. | 1 | 117000 | 22230 | 139230 | 121060 |  | #REF! | 121060 | 23001 | 144061 | #REF!
#REF!
1) Se indexaron los valores correspondientes al proceso identificado como
Fecha de elaboración:
Estudio del Sector No.
Note on H9: Maria Catalina Karam Palacios: COJO VALOR DEL 2021 ??CON PROYECCION IPC???
Note on H10: Maria Catalina Karam Palacios: ESTE ES EL VALOR PROYECTADO DEL PROCESO ANTERIOR Y ARROJO PARA EL 2021 ESTE VALOR UNITARIO

## historico 2022 (hidden)
ANEXO 4
ANEXO 4 - COSTOS HISTÓRICOS
SERVICIO DE MANTENIMIENTO PREVENTIVO Y CORRECTIVO TÉCNICO INTEGRAL ESPECIALIZADO CON SUMINISTRO DE INSUMOS Y BOLSA PARA REPUESTOS DE AIRES ACONDICIONADOS, EQUIPOS DE VENTILACIÓN Y CUARTOS FRÍOS QUE SE ENCUENTRAN INSTALADOS EN EL NIVEL CENTRAL Y EN BARRANQUILLA DE LA FISCALÍA GENERAL DE LA NACIÓN.
ITEM | NECESIDAD | TIPO | MARCA | CAPACIDAD | CANTIDAD EQUIPOS | UBICACIÓN | CANTIDAD REFERENTE | FGN-IPSE-046-2019 NC CONTRATO NO. 0190 DE 2019 |  |  | PROYECCIÓN VALOR UNITARIO SIN IVA (IPC / Indices - Serie de empalme) |  | ANÁLISIS PROYECCIÓN COSTOS HISTÓRICOS
[8 empty] | VALOR UNITARIO SIN IVA | IVA | VALOR TOTAL IVA INCLUIDO | 2021-11-01 | 2021-07-01 | CANTIDAD | VALOR UNITARIO SIN IVA | IVA | VALOR UNITARIO IVA INCLUIDO | VALOR TOTAL IVA INCLUIDO
[11 empty] | 105.8 | 109.14
1 | Equipo de aire acondicionado | Fancoil | Samsung | 18000 btu/h | 6 | Bogotá. | 1 | 35681 | 6779 | 42460 | 36807 |  | 18000 btu/h | 36807 | 6993 | 43800 | #VALUE!
2 | Equipo de aire acondicionado | Minisplit | starlight | 18000 btu/h | 2 | Bogotá. | 1 | 35681 | 6779 | 42460 | 36807 |  | 18000 btu/h | 36807 | 6993 | 43800 | #VALUE!
3 | Equipo de aire acondicionado | Minisplit | trane | 24000 btu/h | 2 | Bogotá. | 1 | 35721 | 6787 | 42508 | 36849 |  | 24000 btu/h | 36849 | 7001 | 43850 | #VALUE!
4 | Equipo de aire acondicionado | Minisplit | York | 24000 btu/h | 12 | Bogotá. | 1 | 35083 | 6666 | 41749 | 36191 |  | 24000 btu/h | 36191 | 6876 | 43067 | #VALUE!
5 | Equipo de aire acondicionado | Minisplit | Trane | 12000 btu/h | 2 | Bogotá. | 1 | 35602 | 6764 | 42366 | 36726 |  | 12000 btu/h | 36726 | 6978 | 43704 | #VALUE!
6 | Equipo de aire acondicionado | Portátil | Blueline | 60000 btu/h | 2 | Bogotá. | 1 | 42097 | 7998 | 50095 | 43426 |  | 60000 btu/h | 43426 | 8251 | 51677 | #VALUE! | https://www.dane.gov.co/index.php/estadisticas-por-tema/precios-y-costos/indice-de-precios-al-consumidor-ipc
7 | Equipo de aire acondicionado | VRF -DVM-S | Samsung | 140000 btu/h | 2 | Bogotá. | 1 | 39580 | 7520 | 47100 | 40830 |  | 140000 btu/h | 40830 | 7758 | 48588 | #VALUE!
8 | Equipo de aire acondicionado | VRF -DVM-S | Samsung | 172000 btu/h | 2 | Bogotá. | 1 | 39849 | 7571 | 47420 | 41107 |  | 172000 btu/h | 41107 | 7810 | 48917 | #VALUE!
9 | Equipo de aire acondicionado | Cassette cuatro vías | LG | 36000 btu/h | 10 | Bogotá. | 1 | 35441 | 6734 | 42175 | 36560 |  | 36000 btu/h | 36560 | 6946 | 43506 | #VALUE!
10 | Equipo de aire acondicionado | Cassette cuatro vías | Trane | 38000 btu/h | 2 | Bogotá. | 1 | 36081 | 6855 | 42936 | 37220 |  | 38000 btu/h | 37220 | 7072 | 44292 | #VALUE!
11 | Equipo de aire acondicionado | fancoil | Samsung | 36000 btu/h | 2 | Bogotá. | 1 | 36081 | 6855 | 42936 | 37220 |  | 36000 btu/h | 37220 | 7072 | 44292 | #VALUE!
12 | Equipo de aire acondicionado | Minisplit | LG | 18000 btu/h | 1 | Bogotá. | 1 | 35602 | 6764 | 42366 | 36726 |  | 18000 btu/h | 36726 | 6978 | 43704 | #VALUE!
13 | Equipo de Ventilación | Suministro | soler & palau | 2513 CFM | 1 | Bogotá. | 1 | 37069 | 7043 | 44112 | 38239 |  | 2513 CFM | 38239 | 7265 | 45504 | #VALUE!
14 | Equipo de Ventilación | Fancoil | Samsung | 24000 btu/h | 5 | Bogotá. | 1 | 35362 | 6719 | 42081 | 36478 |  | 24000 btu/h | 36478 | 6931 | 43409 | #VALUE!
15 | Equipo de Ventilación | Minisplit | Samsung | 18000 btu/h | 1 | Bogotá. | 1 | 36002 | 6840 | 42842 | 37139 |  | 18000 btu/h | 37139 | 7056 | 44195 | #VALUE!
16 | Equipo de aire acondicionado | Minisplit | LG | 24000 btu/h | 6 | Bogotá. | 1 | 35362 | 6719 | 42081 | 36478 |  | 24000 btu/h | 36478 | 6931 | 43409 | #VALUE!
17 | Equipo de aire acondicionado | Minisplit | starlight | 6000 btu/h | 2 | Bogotá. | 1 | 35602 | 6764 | 42366 | 36726 |  | 6000 btu/h | 36726 | 6978 | 43704 | #VALUE!
18 | Equipo de aire acondicionado | Minisplit | starlight | 12000 btu/h | 2 | Bogotá. | 1 | 35681 | 6779 | 42460 | 36807 |  | 12000 btu/h | 36807 | 6993 | 43800 | #VALUE!
19 | Equipo de aire acondicionado | Fancoil | CIAC | 36000 btu/h | 2 | Bogotá. | 1 | 35882 | 6818 | 42700 | 37015 |  | 36000 btu/h | 37015 | 7033 | 44048 | #VALUE!
20 | Equipo de aire acondicionado | Minisplit | LG | 12000 btu/h | 5 | Bogotá. | 1 | 35162 | 6681 | 41843 | 36272 |  | 12000 btu/h | 36272 | 6892 | 43164 | #VALUE!
21 | Equipo de aire acondicionado | central | York | 72000 btu/h | 1 | Bogotá. | 1 | 37549 | 7134 | 44683 | 38734 |  | 72000 btu/h | 38734 | 7359 | 46093 | #VALUE!
22 | Equipo de aire acondicionado | Minisplit | Samsung | 24000 btu/h | 1 | Bogotá. | 1 | 36002 | 6840 | 42842 | 37139 |  | 24000 btu/h | 37139 | 7056 | 44195 | #VALUE!
23 | Equipo de aire acondicionado | Cassette cuatro vías | CIAC | 36000 btu/h | 2 | Bogotá. | 1 | 36081 | 6855 | 42936 | 37220 |  | 36000 btu/h | 37220 | 7072 | 44292 | #VALUE!
24 | Equipo de aire acondicionado | Minisplit | York | 36000 btu/h | 1 | Bogotá. | 1 | 36081 | 6855 | 42936 | 37220 |  | 36000 btu/h | 37220 | 7072 | 44292 | #VALUE!
25 | Equipo de aire acondicionado | cassette una vía | Samsung | 12000 btu/h | 3 | Bogotá. | 1 | 41298 | 7847 | 49145 | 42602 |  | 12000 btu/h | 42602 | 8094 | 50696 | #VALUE!
26 | Equipo de aire acondicionado | cassette cuatro vías | Samsung | 18000 btu/h | 1 | Bogotá. | 1 | 35681 | 6779 | 42460 | 36807 |  | 18000 btu/h | 36807 | 6993 | 43800 | #VALUE!
27 | Equipo de aire acondicionado | fancoil | Samsung | 96000 btu/h | 1 | Bogotá. | 1 | 37417 | 7109 | 44526 | 38598 |  | 96000 btu/h | 38598 | 7334 | 45932 | #VALUE! | https://www.dane.gov.co/index.php/estadisticas-por-tema/precios-y-costos/indice-de-precios-al-consumidor-ipc
28 | Equipo de aire acondicionado | VRF multi V | LG | 114700 btu/h | 1 | Bogotá. | 1 | 57155 | 10859 | 68014 | 58959 |  | 114700 btu/h | 58959 | 11202 | 70161 | #VALUE!
29 | Equipo de aire acondicionado | VRF multi V | LG | 152900 btu/h | 1 | Bogotá. | 1 | 57156 | 10860 | 68016 | 58960 |  | 152900 btu/h | 58960 | 11202 | 70162 | #VALUE!
30 | Equipo de aire acondicionado | Minisplit | CIAC | 24000 btu/h | 2 | Bogotá. | 1 | 36002 | 6840 | 42842 | 37139 |  | 24000 btu/h | 37139 | 7056 | 44195 | #VALUE!
31 | Equipo de aire acondicionado | Cassette cuatro vías | LG | 34000 btu/h | 3 | Bogotá. | 1 | 36081 | 6855 | 42936 | 37220 |  | 34000 btu/h | 37220 | 7072 | 44292 | #VALUE!
32 | Equipo de aire acondicionado | Precisión | Data | 7,5 TR | 4 | Bogotá. | 1 | 38338 | 7284 | 45622 | 39548 |  | 7,5 TR | 39548 | 7514 | 47062 | #VALUE!
33 | Equipo de Extracción | tipo hongo | soler & palau | 2500 CFM | 6 | Bogotá. | 1 | 36778 | 6988 | 43766 | 37939 |  | 2500 CFM | 37939 | 7208 | 45147 | #VALUE!
34 | Equipo de Extracción | tipo hongo | soler & palau | 5000 CFM | 2 | Bogotá. | 1 | 37417 | 7109 | 44526 | 38598 |  | 5000 CFM | 38598 | 7334 | 45932 | #VALUE!
35 | Equipo de Ventilación | Lavadores de aire | soler & palau | 10000 CFM | 12 | Bogotá. | 1 | 36459 | 6927 | 43386 | 37610 |  | 10000 CFM | 37610 | 7146 | 44756 | #VALUE!
36 | Equipo de Ventilación | Suministro | Trane | 9000 CFM | 2 | Bogotá. | 1 | 36661 | 6966 | 43627 | 37818 |  | 9000 CFM | 37818 | 7185 | 45003 | #VALUE!
37 | Equipo de aire acondicionado | Split Ducto | Trane | 5800 CFM | 1 | Bogotá. | 1 | 36661 | 6966 | 43627 | 37818 |  | 5800 CFM | 37818 | 7185 | 45003 | #VALUE!
38 | Equipo de Extracción | tipo hongo | soler & palau | 3000 CFM | 6 | Bogotá. | 1 | 36022 | 6844 | 42866 | 37159 |  | 3000 CFM | 37159 | 7060 | 44219 | #VALUE!
39 | Equipo de Ventilación | Suministro | Trane | 3600 CFM | 1 | Bogotá. | 1 | 36901 | 7011 | 43912 | 38066 |  | 3600 CFM | 38066 | 7233 | 45299 | #VALUE!
40 | Equipo de Ventilación | Suministro | Trane | 1750 CFM | 1 | Bogotá. | 1 | 36661 | 6966 | 43627 | 37818 |  | 1750 CFM | 37818 | 7185 | 45003 | #VALUE!
41 | Equipo de aire acondicionado | Minisplit | trane | 18000 btu/h | 1 | Bogotá. | 1 | 35681 | 6779 | 42460 | 36807 |  | 18000 btu/h | 36807 | 6993 | 43800 | #VALUE!
42 | Equipo de aire acondicionado | VRF multi V | Trane | 192000 btu/h | 1 | Bogotá. | 1 | 39711 | 7545 | 47256 | 40965 |  | 192000 btu/h | 40965 | 7783 | 48748 | #VALUE!
43 | Equipo de aire acondicionado | VRF multi V | Trane | 170000 btu/h | 1 | Bogotá. | 1 | 39711 | 7545 | 47256 | 40965 |  | 170000 btu/h | 40965 | 7783 | 48748 | #VALUE!
44 | Equipo de aire acondicionado | Cassette una vía | Trane | 18000 btu/h | 2 | Bogotá. | 1 | 41343 | 7855 | 49198 | 42648 |  | 18000 btu/h | 42648 | 8103 | 50751 | #VALUE!
45 | Equipo de aire acondicionado | Cassette cuatro vías | Trane | 18000 btu/h | 2 | Bogotá. | 1 | 35755 | 6793 | 42548 | 36884 |  | 18000 btu/h | 36884 | 7008 | 43892 | #VALUE!
46 | Equipo de aire acondicionado | Cassette cuatro vías | Trane | 48000 btu/h | 6 | Bogotá. | 1 | 35602 | 6764 | 42366 | 36726 |  | 48000 btu/h | 36726 | 6978 | 43704 | #VALUE!
47 | Equipo de aire acondicionado | Cassette cuatro vías | Trane | 24000 btu/h | 1 | Bogotá. | 1 | 36081 | 6855 | 42936 | 37220 |  | 24000 btu/h | 37220 | 7072 | 44292 | #VALUE!
48 | Equipo de aire acondicionado | precision | compuaire | 60000 btu/h | 2 | Bogotá. | 1 | 43143 | 8197 | 51340 | 44505 |  | 60000 btu/h | 44505 | 8456 | 52961 | #VALUE! | https://www.dane.gov.co/index.php/estadisticas-por-tema/precios-y-costos/indice-de-precios-al-consumidor-ipc
49 | Equipo de aire acondicionado | Chiller | Carrier | 120000 btu/h | 1 | Bogotá. | 1 | 38472 | 7310 | 45782 | 39687 |  | 120000 btu/h | 39687 | 7541 | 47228 | #VALUE!
50 | Equipo de aire acondicionado | Minisplit | lennox | 36000 btu/h | 5 | Bogotá. | 1 | 35441 | 6734 | 42175 | 36560 |  | 36000 btu/h | 36560 | 6946 | 43506 | #VALUE!
51 | Equipo de aire acondicionado | Central | York | 48000 btu/h | 1 | Bogotá. | 1 | 36161 | 6871 | 43032 | 37303 |  | 48000 btu/h | 37303 | 7088 | 44391 | #VALUE!
52 | Equipo de aire acondicionado | Minisplit | CIAC | 34000 btu/h | 1 | Bogotá. | 1 | 36081 | 6855 | 42936 | 37220 |  | 34000 btu/h | 37220 | 7072 | 44292 | #VALUE!
53 | Equipo de aire acondicionado | Minisplit | CIAC | 18000 btu/h | 2 | Bogotá. | 1 | 35801 | 6802 | 42603 | 36931 |  | 18000 btu/h | 36931 | 7017 | 43948 | #VALUE!
54 | Equipo de aire acondicionado | Minisplit | starlight | 24000 btu/h | 7 | Bogotá. | 1 | 35162 | 6681 | 41843 | 36272 |  | 24000 btu/h | 36272 | 6892 | 43164 | #VALUE!
55 | Cuarto frío | UHA2M1 | Ingeniería de refrigeración industrial | 4°C | 1 | Bogotá. | 1 | 96036 | 18247 | 114283 | 99068 |  | 4°C | 99068 | 18823 | 117891 | #VALUE!
56 | Cuarto frío | UH2M2 | Ingeniería de refrigeración industrial | -20°C | 1 | Bogotá. | 1 | 100712 | 19135 | 119847 | 103891 |  | -20°C | 103891 | 19739 | 123630 | #VALUE!
57 | Equipo de Refigeracion | conservacion | n/a | 1/5 HP | 2 | Bogotá. | [6 empty] | 1/5 HP
58 | Equipo de aire acondicionado | Minisplit | Samsung | 12000 btu/h | 4 | Bogotá. | 1 | 38106 | 7240 | 45346 | 39309 |  | 12000 btu/h | 39309 | 7469 | 46778 | #VALUE!
59 | Equipo de aire acondicionado | Casette | Samsung | 36000 btu/h | 4 | Bogotá. | 1 | 38185 | 7255 | 45440 | 39390 |  | 36000 btu/h | 39390 | 7484 | 46874 | #VALUE!
60 | Equipo de aire acondicionado | Cassette cuatro vías | Samsung | 24000 btu/h | 8 | Bogotá. | 1 | 37464 | 7118 | 44582 | 38647 |  | 24000 btu/h | 38647 | 7343 | 45990 | #VALUE!
61 | Equipo de aire acondicionado | Cassette una vía | Samsung | 18000 btu/h | 2 | Bogotá. | 1 | 38082 | 7236 | 45318 | 39284 |  | 18000 btu/h | 39284 | 7464 | 46748 | #VALUE!
62 | Equipo de aire acondicionado | Minisplit | Temblue | 24000 btu/h | 3 | Barranquilla. | 1 | 62996 | 11969 | 74965 | 64985 |  | 24000 btu/h | 64985 | 12347 | 77332 | #VALUE!
63 | Equipo de aire acondicionado | Piso techo | CIAC | 36000 btu/h | 2 | Barranquilla. | 1 | 62996 | 11969 | 74965 | 64985 |  | 36000 btu/h | 64985 | 12347 | 77332 | #VALUE!
64 | Equipo de aire acondicionado | Minisplit | Confortfreh | 24000 btu/h | 2 | Barranquilla. | 1 | 62996 | 11969 | 74965 | 64985 |  | 24000 btu/h | 64985 | 12347 | 77332 | #VALUE!
65 | Equipo de aire acondicionado | Minisplit | Lennox | 12000 btu/h | 1 | Barranquilla. | 1 | 62996 | 11969 | 74965 | 64985 |  | 12000 btu/h | 64985 | 12347 | 77332 | #VALUE!
66 | Equipo de aire acondicionado | central | Conforfresh | 60000 btu/h | 1 | Barranquilla. | 1 | 62996 | 11969 | 74965 | 64985 |  | 60000 btu/h | 64985 | 12347 | 77332 | #VALUE!
67 | Equipo de aire acondicionado | Portátil | Conforstyle | 12000 btu/h | 1 | Barranquilla. | 1 | 62996 | 11969 | 74965 | 64985 |  | 12000 btu/h | 64985 | 12347 | 77332 | #VALUE!
68 | Equipo deshumidificador | Portátil | Gree | 70P | 2 | Barranquilla. | 1 | 62996 | 11969 | 74965 | 64985 |  | 70P | 64985 | 12347 | 77332 | #VALUE!
69 | Equipo deshumidificador | Portátil | Conforfresh | 60P | 4 | Barranquilla. | 1 | 62996 | 11969 | 74965 | 64985 |  | 60P | 64985 | 12347 | 77332 | #VALUE!
#VALUE!
| 1) Se indexaron los valores correspondientes al proceso identificado como |  | FGN-MC-0042-2019 NC ACEPTACIÓN DE OFERTA CONTRATO No. 0116 DE 2019
| Fecha de elaboración: |  |  | 2026-09-15
| Estudio del Sector No. |  |  | 241
Note on K9: Maria Catalina Karam Palacios: COJO VALOR DEL 2021 ??CON PROYECCION IPC???
Note on K10: Maria Catalina Karam Palacios: ESTE ES EL VALOR PROYECTADO DEL PROCESO ANTERIOR Y ARROJO PARA EL 2021 ESTE VALOR UNITARIO
Note on C66: Maria Catalina Karam Palacios: ESTE N ESTABA EN EL PROCESO HISTORICO
Note on G66: Maria Catalina Karam Palacios: esta si en la cantidad de equipos?

## Anexo 1 HISTORICOS
ANEXO 1
ANÁLISIS PROYECCIÓN COSTOS HISTÓRICOS DE PROCESOS EN LA FISCALIA GENERAL DE LA NACIÓN
#REF!
| https://www.contratos.gov.co/consultas/detalleProceso.do?numConstancia=16-9-420890 |  |  | CONTRATACIÓN |  |  |  |  | PROYECCIÓN VALOR UNITARIO SIN IVA INCLUIDO (IPC / Indices - Serie de empalme)
| ITEM | #REF! |  | CONTRATO No. FGN-NC-IPSE-0052- 2024 |  |  |  |  | DICIEMBRE 2024 | JULIO 2026 | ANÁLISIS PROYECCIÓN COSTOS HISTÓRICOS (IPC / Indices - Serie de empalme) |  |  |  |  | AUMENTO SALARIO MÍNIMO
|  |  |  | CANTIDAD | VALOR UNITARIO SIN IVA | IVA UNITARIO | VALOR UNITARIO INCLUIDO IVA | VALOR TOTAL INCLUIDO IVA | 144.9% | 159.5% | CANTIDAD | VALOR UNITARIO SIN IVA | IVA UNITARIO | VALOR UNITARIO INCLUIDO IVA | VALOR TOTAL INCLUIDO IVA | 23%
1 | 1 | SERVICIO MANTENIMIENTO PREVENTIVO Y CORRECTIVO MOTOBOMBAS CENTRIFUGAS - CONTRA INCENDIO MARCA FAIRBANKS MORSE POTENCIA: 60 HP MOTOR ELECTRICO TRIFASICO MODELO 6219 A RPM 3560. |  | 1 | 5634.63 | 901.5408 | 6536.1708 | 6536.1708 | 6204.3935 |  | #REF! | 6204.3935 | 1178.8348 | 7383.2282 | #REF! | 7631.404
| 2 | SERVICIO MANTENIMIENTO PREVENTIVO Y CORRECTIVO MOTOBOMBA CENTRIFUGA - CONTRA INCENDIO MARCA PPATERSSON POTENCIA 125 HP MOTOR ELECTRICO TRIFASICO MODELO MD404TSTDS1400BABAN RPM560 |  | 1 | 5634.63 | 901.5408 | 6536.1708 | 6536.1708 | 6204.3935 |  | #REF! | 6204.3935 | 1178.8348 | 7383.2282 | #REF! | 7631.404
| 3 | SERVICIO MANTENIMIENTO PREVENTIVO Y CORRECTIVO MOTOBOMBA JOCKEY CONTRA INCENDIO MULTIETAPAS VERTICAL MARCA BALDOR POTENCIA: 5 HP MOTOR ELECTRICO TRIFASICO RPM 3450. |  | 1 | 5634.63 | 901.5408 | 6536.1708 | 6536.1708 | 6204.3935 |  | #REF! | 6204.3935 | 1178.8348 | 7383.2282 | #REF! | 7631.404
| 4 | SERVICIO MANTENIMIENTO PREVENTIVO Y CORRECTIVO MOTOBOMBA JOCKEY CONTRA INCENDIO MULTIETAPAS VERTICAL MARCA AURORA PUMP POTENCIA: 3 HP MOTOR ELECTRICO TRIFASICO RPM 3461. |  | 1 | 5634.63 | 901.5408 | 6536.1708 | 6536.1708 | 6204.3935 |  | #REF! | 6204.3935 | 1178.8348 | 7383.2282 | #REF! | 7631.404
| 5 | SERVICIO MANTENIMIENTO PREVENTIVO Y CORRECTIVO MOTOBOMBAS CENTRIFUGAS DE AGUA PPOTABLE MARCA IHM POTENCIA: 9 HP MOTOR ELECTRICO TRIFASICO RPM 3520. |  | 1 | 5634.63 | 901.5408 | 6536.1708 | 6536.1708 | 6204.3935 |  | #REF! | 6204.3935 | 1178.8348 | 7383.2282 | #REF! | 7631.404
| 6 | SERVICIO MANTENIMIENTO PREVENTIVO Y CORRECTIVO MOTOBOMBAS CENTRIFUGAS DE AGUA POTABLE MARCA BARNES POTENCIA: 10 HP MOTOR ELECTRICO TRIFASICO RPM 3480 |  | 1 | 5634.63 | 901.5408 | 6536.1708 | 6536.1708 | 6204.3935 |  | #REF! | 6204.3935 | 1178.8348 | 7383.2282 | #REF! | 7631.404
| 7 | SERVICIO MANTENIMIENTO PREVENTIVO DE TANQUES PRESURIZADOS HIDRONEUMATICOS MARCA IHM (500 LT) PRESION DE TRABAJO :125 PSI (8.8 BAR). |  | 1 | 5634.63 | 901.5408 | 6536.1708 | 6536.1708 | 6204.3935 |  | #REF! | 6204.3935 | 1178.8348 | 7383.2282 | #REF! | 7631.404 | http://www.dane.gov.co/index.php/estadisticas-por-tema/precios-y-costos/indice-de-precios-al-consumidor-ipc
| 8 | SERVICIO MANTENIMIENTO PREVENTIVO Y CORRECTIVO MOTOBOMBAS CENTRIFUGAS DE AGUA POTABLE MARCA IHM POTENCIA: 12,5 HP MOTOR ELECTRICO TRIFASICO RPM 3580. |  | 1 | 5634.63 | 901.5408 | 6536.1708 | 6536.1708 | 6204.3935 |  | #REF! | 6204.3935 | 1178.8348 | 7383.2282 | #REF! | 7631.404
| 9 | SERVICIO MANTENIMIENTO PREVENTIVO Y CORRECTIVO DE TANQUES PRESURIZADOS HIDROACUMULADOR CON MEMBRANA MARCA IHM LA100H VOLUMEN 100 LT PRESION DE TRABAJO :150 PSI |  | 1 | 5634.63 | 901.5408 | 6536.1708 | 6536.1708 | 6204.3935 |  | #REF! | 6204.3935 | 1178.8348 | 7383.2282 | #REF! | 7631.404
| 10 | SERVICIO MANTENIMIENTO PREVENTIVO Y CORRECTIVO MOTOBOMBAS CENTRIFUGAS DE AGUA POTABLE MARCA BARNES POTENCIA: 10 HP MOTOR ELECTRICO TRIFASICO RPM 3500. |  | 1 | 5634.63 | 901.5408 | 6536.1708 | 6536.1708 | 6204.3935 |  | #REF! | 6204.3935 | 1178.8348 | 7383.2282 | #REF! | 7631.404
| 11 | SERVICIO MANTENIMIENTO PREVENTIVO Y CORRECTIVO MOTOBOMBAS CENTRIFUGAS DE AGUA POTABLE MARCA BARNES POTENCIA: 1.0 HP MOTOR ELECTRICO BIFASICO RPM 3450. |  | 1 | 5634.63 | 901.5408 | 6536.1708 | 6536.1708 | 6204.3935 |  | #REF! | 6204.3935 | 1178.8348 | 7383.2282 | #REF! | 7631.404
| 12 | SERVICIO DE LAVADO Y LIMPIEZA DE POZOS DE EYECCION |  | 1 | 5606.6 | 897.056 | 6503.656 | 6503.656 | 6173.5291 |  | #REF! | 6173.5291 | 1172.9705 | 7346.4996 | #REF! | 7593.4408
| 13 | SERVICIO MANTENIMIENTO PREVENTIVO Y CORRECTIVO ELECTROBOMBAS SUMERGIBLES AGUAS LLUVIAS Y AGUAS NEGRAS MARCA IHM POTENCIA: 2 HP |  | 1 | 5634.7 | 901.552 | 6536.252 | 6536.252 | 6204.4705 |  | #REF! | 6204.4705 | 1178.8494 | 7383.3199 | #REF! | 7631.4988
| 14 | SERVICIO MANTENIMIENTO PREVENTIVO Y CORRECTIVO MOTOBOMBA CENTRIFUGA MARCA BARNES POTENCIA: 6.6 HP MOTOR ELECTRICO 220 V |  | 1 | 5634.63 | 901.5408 | 6536.1708 | 6536.1708 | 6204.3935 |  | #REF! | 6204.3935 | 1178.8348 | 7383.2282 | #REF! | 7631.404
| 15 | SERVICIO MANTENIMIENTO PREVENTIVO Y CORRECTIVO DE TANQUE PRESURIZADO HIDROACUMULADOR CON MMEMBRANA MARCAIHM CAPACIDAD 300 L |  | 1 | 5634.63 | 901.5408 | 6536.1708 | 6536.1708 | 6204.3935 |  | #REF! | 6204.3935 | 1178.8348 | 7383.2282 | #REF! | 7631.404
| 16 | SERVICIO MANTENIMIENTO PREVENTIVO Y CORRECTIVO DE MOTOBOMBA TIPO PEDROLLO POTENCIA 1/2 HP 120 V |  | 1 | 5634.63 | 901.5408 | 6536.1708 | 6536.1708 | 6204.3935 |  | #REF! | 6204.3935 | 1178.8348 | 7383.2282 | #REF! | 7631.404
| 17 | SERVICIO MANTENIMIENTO PREVENTIVO Y CORRECTIVO DE MOTOBOMBA TIPO HIDRO FLOW POTENCIA 1 HP |  | 1 | 5634.63 | 901.5408 | 6536.1708 | 6536.1708 | 6204.3935 |  | #REF! | 6204.3935 | 1178.8348 | 7383.2282 | #REF! | 7631.404
| TOTALES | [6 empty] | 78401.5348 | [6 empty] | #REF!
1. Para traer a valor presente los precios unitarios, se toma el índice de serie del mes vigente dividido por el índice de serie del mes y año en que fue efectuada la compra. Este resultado se multiplica por el precio de la misma.
2. Para realizar la proyección se tomó el valor unitario antes de IVA.
LISTADO DE REPUESTOS RECURRENTES
LISTADO DE REPUESTOS RECURRENTES
| ÍTEM | REPUESTO | UNIDAD DE MEDIDA | CANTIDAD REFERENTE | VALOR UNITARIO SIN IVA |  | VALOR UNITARIO SIN IVA | IVA | PROYECCIÓN VALOR UNITARIO SIN IVA INCLUIDO (IPC / Indices - Serie de empalme) |  | VALOR UNITARIO CON IVA |  | VALOR UNITARIO SIN IVA | IVA | VALOR UNITARIO CON IVA |  |  | VALOR TOTAL MANTENIMIENTOS CON IVA
| 1 | ABRAZADERA EN U DE 6" | UN | 1 | 24421.29 |  | 24653.05 | 4684 | 26890.7261 |  |  | 26890.7261 | 25772 | 4897 | 30669 |  | -8.321% | 26890.7261
| 2 | ADAPTADOR BRIDA 4" | UN | 1 | 3726.7 |  |  | 0 | 4103.5371 |  | #REF! | 4103.5371 | 4104 | 780 | 4884 |  | -100% | 4103.5371
| 3 | ADAPTADOR MACHO DE 1 1/2" | UN | 1 | 1249.31 |  |  | 0 | 1375.6379 |  | #REF! | 1375.6379 | 1376 | 261 | 1637 |  | -100% | 1375.6379
| 4 | ADAPTADOR MACHO DE 2" | UN | 1 | 2213.44 |  |  | 0 | 2437.259 |  | #REF! | 2437.259 | 2437 | 463 | 2900 |  | -100% | 2437.259
| 5 | BORNERA PARA MOTOR DE 10 HP | UN | 1 | 26735.9 |  |  | 0 | 29439.3852 |  | #REF! | 29439.3852 | 29439 | 5593 | 35032 |  | -100% | 29439.3852
| 6 | BUSHING DE 1" X 1/2" | UN | 1 | 5342.37 |  |  | 0 | 5882.5807 |  | #REF! | 5882.5807 | 5883 | 1118 | 7001 |  | -100% | 5882.5807
| 7 | CABLE ENCAUCHETADO 4 x 12 | ML | 1 | 2900.28 |  |  | 0 | 3193.551 |  | #REF! | 3193.551 | 3194 | 607 | 3801 |  | -100% | 3193.551 | valores historicos actualizados ok
| 8 | CHEQUE CORTINA HELBERT DE 1 1/2" | UN | 1 | 40855.29 |  |  | 0 | 44986.502 |  | #REF! | 44986.502 | 44987 | 8548 | 53535 |  | -100% | 44986.502
| 9 | CHEQUE HIDRO HELBERT DE 2" | UN | 1 | 47341.55 |  |  | 0 | 52128.6407 |  | #REF! | 52128.6407 | 52129 | 9905 | 62034 |  | -100% | 52128.6407
| 10 | CODO PVC 1" | UN | 1 | 887.89 |  |  | 0 | 977.6718 |  | #REF! | 977.6718 | 978 | 186 | 1164 |  | -100% | 977.6718
| 11 | CODO PVC DE 1 1/2" | UN | 1 | 1500.83 |  |  | 0 | 1652.5912 |  | #REF! | 1652.5912 | 1653 | 314 | 1967 |  | -100% | 1652.5912
| 12 | COPA RANURADA DE 4" X 2" | UN | 1 | 45154.9 |  | 0 | 0 | 49720.8807 |  | #REF! | 49720.8807 | 24860 | 4723 | 29583 |  | -100% | 49720.8807
| 13 | COPA RANURADA DE 4" x 3" | UN | 1 | 48461.59 |  | 0 | 0 | 53361.9371 |  | #REF! | 53361.9371 | 26681 | 5069 | 31750 |  | -100% | 53361.9371
| 14 | COUPLIN DE 2" | UN | 1 | 24294.57 |  | 0 | 0 | 26751.1924 |  | #REF! | 26751.1924 | 13376 | 2541 | 15917 |  | -100% | 26751.1924
| 15 | COUPLIN DE 6" | UN | 1 | 48589.13 |  | 0 | 0 | 53502.3737 |  | #REF! | 53502.3737 | 26751 | 5083 | 31834 |  | -100% | 53502.3737
| 16 | FLOTADOR ELECTRICO | UN | 1 | 37599.57 |  | 0 | 0 | 41401.5696 |  | #REF! | 41401.5696 | 20701 | 3933 | 24634 |  | -100% | 41401.5696
| 17 | MANOMETRO GLICERINA 0-150L | UN | 1 | 17426.09 |  | 0 | 0 | 19188.1843 |  | #REF! | 19188.1843 | 9594 | 1823 | 11417 |  | -100% | 19188.1843
| 18 | NIPLE INOX 1/2" X 11 CM SCH 40 | ML | 1 | 8305.44 |  | 0 | 0 | 9145.2709 |  | #REF! | 9145.2709 | 4573 | 869 | 5442 |  | -100% | 9145.2709
| 19 | REGISTRO DE 1 1/2" | UN | 1 | 33348.67 |  | 0 | 0 | 36720.8264 |  | #REF! | 36720.8264 | 18360 | 3488 | 21848 |  | -100% | 36720.8264
| 20 | TEE DE 4" RANURADA | UN | 1 | 67691.06 |  | 0 | 0 | 74535.8559 |  | #REF! | 74535.8559 | 37268 | 7081 | 44349 |  | -100% | 74535.8559
| 21 | TUBERIA EN ACERO INOX DE 6" SHC 40 | ML | 1 | 402186.7 |  | 0 | 0 | 442855.0818 |  | #REF! | 442855.0818 | 221428 | 42071 | 263499 |  | -100% | 442855.0818
| 22 | UNION DRESER DE 3" | UN | 1 | 31544.04 |  | 0 | 0 | 34733.7155 |  | #REF! | 34733.7155 | 17367 | 3300 | 20667 |  | -100% | 34733.7155
| 23 | UNION RANURADA DE 6" | UN | 1 | 58891.81 |  | 0 | 0 | 64846.8419 |  | #REF! | 64846.8419 | 32423 | 6160 | 38583 |  | -100% | 64846.8419
| 24 | VALVULA AIREADORA (VENTOSA) CERTIFICADA Y APROBADA UL/FM DE 1" PARA RED CONTRAINCENDIOS | UN | 1 | 199821.2 |  | 0 | 0 | 220026.7534 |  | #REF! | 220026.7534 | 110013 | 20902 | 130915 |  | -100% | 220026.7534
| 25 | VALVULA EN BRONCE DE 3" | UN | 1 | 103663 |  | 0 | 0 | 114145.2125 |  | #REF! | 114145.2125 | 57073 | 10844 | 67917 |  | -100% | 114145.2125
| SUBTOTALES | [16 empty] | 1414003.7788
Nota: Todos los bienes y servicios deben cumplir las específicaciones técnicas establecidas por la Entidad
|  | Fecha de elaboración: | 2024-01-22
Estudio del Sector No:

## ANEX 2 PROYEC 2026-2027-2028
ANEXO 2 - CONSOLIDADO VIGENCIAS 2026, 2027, 2028 PROYECCION VIGENCIAS
PRESTAR EL SERVICIO DE MANTENIMIENTO PREVENTIVO Y CORRECTIVO TÉCNICO INTEGRAL ESPECIALIZADO CON SUMINISTRO DE INSUMOS Y BOLSA DE REPUESTOS PARA MOTORES, MOTOBOMBAS, REDES DE SUMINISTRO DE AGUA POTABLE, REDES CONTRA INCENDIOS, ELECTROBOMBAS SUMERGIBLES Y POZOS DE EYECCIÓN INSTALADOS EN LAS SEDES DEL NIVEL CENTRAL DE LA FISCALÍA GENERAL DE LA NACIÓN.
[8 empty] | 1 mes |  |  | PROYECCION |  | 4.4% | 12 meses |  | PROYECCION |  | 3% | 11 meses
|  |  |  | VIGENCIA 2026 |  |  |  |  | VIGENCIA 2027 | [5 empty] | VIGENCIA 2028
ITEM | NECESIDAD |  | CANTIDAD EQUIPOS | CANTIDAD DE MANTENIMIENTOS 2026 ( a diciembre2026) | VALOR UNITARIO SIN IVA | IVA | VALOR UNITARIO IVA INCLUIDO | VALOR TOTAL MANTENIMIENTO PREVENTIVO Y CORRECTIVO IVA INCLUIDO | CANTIDAD EQUIPOS | CANTIDAD DE MANTENIMIENTOS 2027 | VALOR UNITARIO SIN IVA | IVA | VALOR UNITARIO IVA INCLUIDO | VALOR TOTAL MANTENIMIENTO PREVENTIVO Y CORRECTIVO IVA INCLUIDO | CANTIDAD EQUIPOS | CANTIDAD DE MANTENIMIENTOS 2028 | VALOR UNITARIO SIN IVA | IVA | VALOR UNITARIO IVA INCLUIDO | VALOR TOTAL MANTENIMIENTO PREVENTIVO Y CORRECTIVO IVA INCLUIDO | VALOR TOTAL MANTENIMIENTO PREVENTIVO Y CORRECTIVO IVA INCLUIDO VIGENCIA 2026,2027 ,2028
1 | SERVICIO MANTENIMIENTO PREVENTIVO Y CORRECTIVO MOTOBOMBAS CENTRIFUGAS - CONTRA INCENDIO MARCA FAIRBANKS MORSE POTENCIA: 60 HP MOTOR ELECTRICO TRIFASICO MODELO 6219 A RPM 3560. | MENSUAL | 2 | 1 | 7631.4 | 1449.97 | 9081.37 | 18162.74 | 2 | 12 | 7967.18 | 1513.76 | 9480.94 | 227542.56 | 2 | 11 | 8206.2 | 1559.18 | 9765.38 | 214838.36 | 460543.66
2 | SERVICIO MANTENIMIENTO PREVENTIVO Y CORRECTIVO MOTOBOMBA CENTRIFUGA - CONTRA INCENDIO MARCA PPATERSSON POTENCIA 125 HP MOTOR ELECTRICO TRIFASICO MODELO MD404TSTDS1400BABAN RPM560 | MENSUAL | 1 | 1 | 7631.4 | 1449.97 | 9081.37 | 9081.37 | 1 | 12 | 7967.18 | 1513.76 | 9480.94 | 113771.28 | 1 | 11 | 8206.2 | 1559.18 | 9765.38 | 107419.18 | 230271.83
3 | SERVICIO MANTENIMIENTO PREVENTIVO Y CORRECTIVO MOTOBOMBA JOCKEY CONTRA INCENDIO MULTIETAPAS VERTICAL MARCA BALDOR POTENCIA: 5 HP MOTOR ELECTRICO TRIFASICO RPM 3450. | MENSUAL | 1 | 1 | 7631.4 | 1449.97 | 9081.37 | 9081.37 | 1 | 12 | 7967.18 | 1513.76 | 9480.94 | 113771.28 | 1 | 11 | 8206.2 | 1559.18 | 9765.38 | 107419.18 | 230271.83
4 | SERVICIO MANTENIMIENTO PREVENTIVO Y CORRECTIVO MOTOBOMBA JOCKEY CONTRA INCENDIO MULTIETAPAS VERTICAL MARCA AURORA PUMP POTENCIA: 3 HP MOTOR ELECTRICO TRIFASICO RPM 3461. | MENSUAL | 1 | 1 | 7631.4 | 1449.97 | 9081.37 | 9081.37 | 1 | 12 | 7967.18 | 1513.76 | 9480.94 | 113771.28 | 1 | 11 | 8206.2 | 1559.18 | 9765.38 | 107419.18 | 230271.83
5 | SERVICIO MANTENIMIENTO PREVENTIVO Y CORRECTIVO MOTOBOMBAS CENTRIFUGAS DE AGUA PPOTABLE MARCA IHM POTENCIA: 9 HP MOTOR ELECTRICO TRIFASICO RPM 3520. | MENSUAL | 2 | 1 | 7631.4 | 1449.97 | 9081.37 | 18162.74 | 2 | 12 | 7967.18 | 1513.76 | 9480.94 | 227542.56 | 2 | 11 | 8206.2 | 1559.18 | 9765.38 | 214838.36 | 460543.66
6 | SERVICIO MANTENIMIENTO PREVENTIVO Y CORRECTIVO MOTOBOMBAS CENTRIFUGAS DE AGUA POTABLE MARCA BARNES POTENCIA: 10 HP MOTOR ELECTRICO TRIFASICO RPM 3480 | MENSUAL | 1 | 1 | 7631.4 | 1449.97 | 9081.37 | 9081.37 | 1 | 12 | 7967.18 | 1513.76 | 9480.94 | 113771.28 | 1 | 11 | 8206.2 | 1559.18 | 9765.38 | 107419.18 | 230271.83
7 | SERVICIO MANTENIMIENTO PREVENTIVO DE TANQUES PRESURIZADOS HIDRONEUMATICOS MARCA IHM (500 LT) PRESION DE TRABAJO :125 PSI (8.8 BAR). | MENSUAL | 2 | 1 | 7631.4 | 1449.97 | 9081.37 | 18162.74 | 2 | 12 | 7967.18 | 1513.76 | 9480.94 | 227542.56 | 2 | 11 | 8206.2 | 1559.18 | 9765.38 | 214838.36 | 460543.66
8 | SERVICIO MANTENIMIENTO PREVENTIVO Y CORRECTIVO MOTOBOMBAS CENTRIFUGAS DE AGUA POTABLE MARCA IHM POTENCIA: 12,5 HP MOTOR ELECTRICO TRIFASICO RPM 3580. | MENSUAL | 3 | 1 | 7631.4 | 1449.97 | 9081.37 | 27244.11 | 3 | 12 | 7967.18 | 1513.76 | 9480.94 | 341313.84 | 3 | 11 | 8206.2 | 1559.18 | 9765.38 | 322257.54 | 690815.49
9 | SERVICIO MANTENIMIENTO PREVENTIVO Y CORRECTIVO DE TANQUES PRESURIZADOS HIDROACUMULADOR CON MEMBRANA MARCA IHM LA100H VOLUMEN 100 LT PRESION DE TRABAJO :150 PSI | MENSUAL | 1 | 1 | 7631.4 | 1449.97 | 9081.37 | 9081.37 | 1 | 12 | 7967.18 | 1513.76 | 9480.94 | 113771.28 | 1 | 11 | 8206.2 | 1559.18 | 9765.38 | 107419.18 | 230271.83
10 | SERVICIO MANTENIMIENTO PREVENTIVO Y CORRECTIVO MOTOBOMBAS CENTRIFUGAS DE AGUA POTABLE MARCA BARNES POTENCIA: 10 HP MOTOR ELECTRICO TRIFASICO RPM 3500. | MENSUAL | 2 | 1 | 7631.4 | 1449.97 | 9081.37 | 18162.74 | 2 | 12 | 7967.18 | 1513.76 | 9480.94 | 227542.56 | 2 | 11 | 8206.2 | 1559.18 | 9765.38 | 214838.36 | 460543.66
11 | SERVICIO MANTENIMIENTO PREVENTIVO Y CORRECTIVO MOTOBOMBAS CENTRIFUGAS DE AGUA POTABLE MARCA BARNES POTENCIA: 1.0 HP MOTOR ELECTRICO BIFASICO RPM 3450. | MENSUAL | 2 | 1 | 7631.4 | 1449.97 | 9081.37 | 18162.74 | 2 | 12 | 7967.18 | 1513.76 | 9480.94 | 227542.56 | 2 | 11 | 8206.2 | 1559.18 | 9765.38 | 214838.36 | 460543.66
12 | SERVICIO DE LAVADO Y LIMPIEZA DE POZOS DE EYECCION | MENSUAL | 20 | 1 | 7631.4 | 1449.97 | 9081.37 | 181627.4 | 20 | 12 | 7967.18 | 1513.76 | 9480.94 | 2275425.6 | 20 | 11 | 8206.2 | 1559.18 | 9765.38 | 2148383.6 | 4605436.6
13 | SERVICIO MANTENIMIENTO PREVENTIVO Y CORRECTIVO ELECTROBOMBAS SUMERGIBLES AGUAS LLUVIAS Y AGUAS NEGRAS MARCA IHM POTENCIA: 2 HP | MENSUAL | 46 | 1 | 7631.4 | 1449.97 | 9081.37 | 417743.02 | 46 | 12 | 7967.18 | 1513.76 | 9480.94 | 5233478.88 | 46 | 11 | 8206.2 | 1559.18 | 9765.38 | 4941282.28 | 10592504.18
14 | SERVICIO MANTENIMIENTO PREVENTIVO Y CORRECTIVO MOTOBOMBA CENTRIFUGA MARCA BARNES POTENCIA: 6.6 HP MOTOR ELECTRICO 220 V | MENSUAL | 2 | 1 | 7631.4 | 1449.97 | 9081.37 | 18162.74 | 2 | 12 | 7967.18 | 1513.76 | 9480.94 | 227542.56 | 2 | 11 | 8206.2 | 1559.18 | 9765.38 | 214838.36 | 460543.66
15 | SERVICIO MANTENIMIENTO PREVENTIVO Y CORRECTIVO DE TANQUE PRESURIZADO HIDROACUMULADOR CON MMEMBRANA MARCAIHM CAPACIDAD 300 L | MENSUAL | 1 | 1 | 7631.4 | 1449.97 | 9081.37 | 9081.37 | 1 | 12 | 7967.18 | 1513.76 | 9480.94 | 113771.28 | 1 | 11 | 8206.2 | 1559.18 | 9765.38 | 107419.18 | 230271.83
16 | SERVICIO MANTENIMIENTO PREVENTIVO Y CORRECTIVO DE MOTOBOMBA TIPO PEDROLLO POTENCIA 1/2 HP 120 V | MENSUAL | 1 | 1 | 7631.4 | 1449.97 | 9081.37 | 9081.37 | 1 | 12 | 7967.18 | 1513.76 | 9480.94 | 113771.28 | 1 | 11 | 8206.2 | 1559.18 | 9765.38 | 107419.18 | 230271.83
17 | SERVICIO MANTENIMIENTO PREVENTIVO Y CORRECTIVO DE MOTOBOMBA TIPO HIDRO FLOW POTENCIA 1 HP | MENSUAL | 1 | 1 | 7631.4 | 1449.97 | 9081.37 | 9081.37 | 1 | 12 | 7967.18 | 1513.76 | 9480.94 | 113771.28 | 1 | 11 | 8206.2 | 1559.18 | 9765.38 | 107419.18 | 230271.83
TOTAL MANTENIMIENTOS |  |  |  |  | TOTAL VIGENCIA 2026 |  |  | 808241.93 |  |  | TOTAL VIGENCIA 2027 |  |  | 10125643.92 |  |  | TOTAL VIGENCIA 2028 |  |  | 9560307.02 | 20494192.87
LISTA DE REPUESTOS RECURRENTES - VALORES UNITARIOS (SEGÚN ESPECIFICACIONES TÉCNICAS)
| LISTA REPUESTOS RECURRENTES | MEDIDA |  | PRESUPUESTO TOTAL ASIGNADO VIGENCIA 2026 (1 MES) | [6 empty] | PRESUPUESTO TOTAL ASIGNADO VIGENCIA 2027 12 MESES |  |  | 4.4% |  |  | PRESUPUESTO TOTAL ASIGNADO VIGENCIA 2028 11 MESES |  |  | 3%
1 | ABRAZADERA EN U DE 6" |  |  | 1 | 26890.7261 | 5109.24 | 31999.97 |  |  |  | 28073.92 | 5334.04 | 33407.96 |  |  |  | 28916.14 | 5494.07 | 34410.21 |  | 99818.14
2 | ADAPTADOR BRIDA 4" |  |  | 1 | 4103.5371 | 779.67 | 4883.21 |  |  |  | 4284.09 | 813.98 | 5098.07 |  |  |  | 4412.61 | 838.4 | 5251.01 |  | 15232.29
3 | ADAPTADOR MACHO DE 1 1/2" |  |  | 1 | 1375.6379 | 261.37 | 1637.01 |  |  |  | 1436.17 | 272.87 | 1709.04 |  |  |  | 1479.26 | 281.06 | 1760.32 |  | 5106.37
4 | ADAPTADOR MACHO DE 2" |  |  | 1 | 2437.259 | 463.08 | 2900.34 |  |  |  | 2544.5 | 483.46 | 3027.96 |  |  |  | 2620.84 | 497.96 | 3118.8 |  | 9047.1
5 | BORNERA PARA MOTOR DE 10 HP |  |  | 1 | 29439.3852 | 5593.48 | 35032.87 |  |  |  | 30734.72 | 5839.6 | 36574.32 |  |  |  | 31656.76 | 6014.78 | 37671.54 |  | 109278.73
6 | BUSHING DE 1" X 1/2" |  |  | 1 | 5882.5807 | 1117.69 | 7000.27 |  |  |  | 6141.41 | 1166.87 | 7308.28 |  |  |  | 6325.65 | 1201.87 | 7527.52 |  | 21836.07
7 | CABLE ENCAUCHETADO 4x12 |  |  | 1 | 3193.551 | 606.77 | 3800.32 |  |  |  | 3334.07 | 633.47 | 3967.54 |  |  |  | 3434.09 | 652.48 | 4086.57 |  | 11854.43
8 | CHEQUE CORTINA HELBERT DE 1 1/2" |  |  | 1 | 44986.502 | 8547.44 | 53533.94 |  |  |  | 46965.91 | 8923.52 | 55889.43 |  |  |  | 48374.89 | 9191.23 | 57566.12 |  | 166989.49
9 | CHEQUE HIDRO HELBERT DE 2" |  |  | 1 | 52128.6407 | 9904.44 | 62033.08 |  |  |  | 54422.3 | 10340.24 | 64762.54 |  |  |  | 56054.97 | 10650.44 | 66705.41 |  | 193501.03
10 | CODO PVC 1" |  |  | 1 | 977.6718 | 185.76 | 1163.43 |  |  |  | 1020.69 | 193.93 | 1214.62 |  |  |  | 1051.31 | 199.75 | 1251.06 |  | 3629.11
11 | CODO PVC DE 1 1/2" |  |  | 1 | 1652.5912 | 313.99 | 1966.58 |  |  |  | 1725.31 | 327.81 | 2053.12 |  |  |  | 1777.07 | 337.64 | 2114.71 |  | 6134.41
12 | COPA RANURADA DE 4" X 2" |  |  | 1 | 49720.8807 | 9446.97 | 59167.85 |  |  |  | 51908.6 | 9862.63 | 61771.23 |  |  |  | 53465.86 | 10158.51 | 63624.37 |  | 184563.45
13 | COPA RANURADA DE 4" x 3" |  |  | 1 | 53361.9371 | 10138.77 | 63500.71 |  |  |  | 55709.86 | 10584.87 | 66294.73 |  |  |  | 57381.16 | 10902.42 | 68283.58 |  | 198079.02
14 | COUPLIN DE 2" |  |  | 1 | 26751.1924 | 5082.73 | 31833.92 |  |  |  | 27928.24 | 5306.37 | 33234.61 |  |  |  | 28766.09 | 5465.56 | 34231.65 |  | 99300.18
15 | COUPLIN DE 6" |  |  | 1 | 53502.3737 | 10165.45 | 63667.82 |  |  |  | 55856.48 | 10612.73 | 66469.21 |  |  |  | 57532.17 | 10931.11 | 68463.28 |  | 198600.31
16 | FLOTADOR ELECTRICO |  |  | 1 | 41401.5696 | 7866.3 | 49267.87 |  |  |  | 43223.24 | 8212.42 | 51435.66 |  |  |  | 44519.94 | 8458.79 | 52978.73 |  | 153682.26
17 | MANÓMETRO GLICERINA 0-150L |  |  | 1 | 19188.1843 | 3645.76 | 22833.94 |  |  |  | 20032.46 | 3806.17 | 23838.63 |  |  |  | 20633.43 | 3920.35 | 24553.78 |  | 71226.35
18 | NIPLE INOX 1/2" X 11 CM SCH 40 |  |  | 1 | 9145.2709 | 1737.6 | 10882.87 |  |  |  | 9547.66 | 1814.06 | 11361.72 |  |  |  | 9834.09 | 1868.48 | 11702.57 |  | 33947.16
19 | REGISTRO DE 1 1/2" |  |  | 1 | 36720.8264 | 6976.96 | 43697.79 |  |  |  | 38336.54 | 7283.94 | 45620.48 |  |  |  | 39486.64 | 7502.46 | 46989.1 |  | 136307.37
20 | TEE DE 4" RANURADA |  |  | 1 | 74535.8559 | 14161.81 | 88697.67 |  |  |  | 77815.43 | 14784.93 | 92600.36 |  |  |  | 80149.89 | 15228.48 | 95378.37 |  | 276676.4
21 | TUBERIA EN ACERO INOX DE 6" SHC 40 |  |  | 1 | 442855.0818 | 84142.47 | 526997.55 |  |  |  | 462340.71 | 87844.73 | 550185.44 |  |  |  | 476210.93 | 90480.08 | 566691.01 |  | 1643874
22 | UNION DRESER DE 3" |  |  | 1 | 34733.7155 | 6599.41 | 41333.13 |  |  |  | 36262 | 6889.78 | 43151.78 |  |  |  | 37349.86 | 7096.47 | 44446.33 |  | 128931.24
23 | UNION RANURADA DE 6" |  |  | 1 | 64846.8419 | 12320.9 | 77167.74 |  |  |  | 67700.1 | 12863.02 | 80563.12 |  |  |  | 69731.1 | 13248.91 | 82980.01 |  | 240710.87
24 | VÁLVULA AIREADORA (VENTOSA) CERTIFICADA Y APROBADA UL/FM DE 1" PARA RED CONTRAINCENDIOS |  |  | 1 | 220026.7534 | 41805.08 | 261831.83 |  |  |  | 229707.93 | 43644.51 | 273352.44 |  |  |  | 236599.17 | 44953.84 | 281553.01 |  | 816737.28
25 | VALVULA EN BRONCE DE 3" |  |  | 1 | 114145.2125 | 21687.59 | 135832.8 |  |  |  | 119167.6 | 22641.84 | 141809.44 |  |  |  | 122742.63 | 23321.1 | 146063.73 |  | 423705.97
[7 empty] | 1682664.51 | [5 empty] | 1756701.73 | [5 empty] | 1809402.79 |  | 5248769.03
| TOTAL MANTENIMIENTOS + VALORES UNITARIOS DE REPUESTOS RECURRENTES | [5 empty] | 2490906.44 | [5 empty] | 11882345.65 | [5 empty] | 11369709.81 |  | 25742961.9
TOTAL MANTENIMIENTOS + VALORES UNITARIOS DE REPUESTOS RECURRENTES
1. PARA LA VIGENCIA 2026 NO SE INCLUYE BOLSA DE REPUESTOS.
2. En el presente análisis se aplicó el procedimiento de aproximación generalmente aceptado por las reglas matemáticas denominado redondeo a dos decimales, esto es, si el tercer decimal es menor que 5, el segundo decimal se mantiene; si el tercer decimal es igual o mayor que 5, el segundo decimal se incrementa en uno
3. Para la vigencia 2027 se aplicó una proyección de aumento del IPC equivalente al 4,4 % respecto a los valores correspondientes a la vigencia 2026. En todo caso, esta proyección debe ser actualizada en cada vigencia en la misma proporción de su aumento real .
4. NOTA: Los valores que serán objeto de oferta, son los que corresponden única y exclusivamente a mantenimientos y a la lista de repuestos
Fecha de elaboración: 6 agosto 2026
Estudio del Sector No. 437

## ANEXO 2 historicovs cotizacio (hidden)
ANEXO 2 - VIGENCIA 2026
ESTUDIO DE MERCADO DEFINITIVO PROYECCION COSTOS HISTORICOS Y COTIZACIONES
PRESTAR EL SERVICIO DE MANTENIMIENTO PREVENTIVO Y CORRECTIVO TÉCNICO INTEGRAL ESPECIALIZADO CON SUMINISTRO DE INSUMOS Y BOLSA DE REPUESTOS PARA MOTORES, MOTOBOMBAS, REDES DE SUMINISTRO DE AGUA POTABLE, REDES CONTRA INCENDIOS, ELECTROBOMBAS SUMERGIBLES Y POZOS DE EYECCIÓN INSTALADOS EN LAS SEDES DEL NIVEL CENTRAL DE LA FISCALÍA GENERAL DE LA NACIÓN.
ITEM | NECESIDAD | CANTIDAD EQUIPOS | CANTIDAD MANTENIMIENTOS |  | CONTRATO No. FGN-NC-IPSE-0052- 2024 |  |  | COTIZACIONES 2026 |  |  | PRECIO FINAL SELECCIONADO PROCESO 2026
[5 empty] | VALOR UNITARIO SIN IVA | IVA | VALOR UNITARIO IVA INCLUIDO | VALOR UNITARIO SIN IVA | IVA | VALOR UNITARIO IVA INCLUIDO | VALOR UNITARIO SIN IVA | IVA | VALOR TOTAL MANTENIMIENTO PREVENTIVO Y CORRECTIVO IVA INCLUIDO | VALOR TOTAL MANTENIMIENTO PREVENTIVO Y CORRECTIVO IVA INCLUIDO
1 | SERVICIO MANTENIMIENTO PREVENTIVO Y CORRECTIVO MOTOBOMBAS CENTRIFUGAS - CONTRA INCENDIO MARCA FAIRBANKS MORSE POTENCIA: 60 HP MOTOR ELECTRICO TRIFASICO MODELO 6219 A RPM 3560. | 2 | 1 |  | 6204.3935 | 1178.83 | 7383.22 | #DIV/0! | #DIV/0! | #DIV/0! | 6204.39 | 1178.83 | 7383.22 | 14766.44
2 | SERVICIO MANTENIMIENTO PREVENTIVO Y CORRECTIVO MOTOBOMBA CENTRIFUGA - CONTRA INCENDIO MARCA PPATERSSON POTENCIA 125 HP MOTOR ELECTRICO TRIFASICO MODELO MD404TSTDS1400BABAN RPM560 | 1 | 1 |  | 6204.3935 | 1178.83 | 7383.22 | #DIV/0! | #DIV/0! | #DIV/0! | 6204.39 | 1178.83 | 7383.22 | 7383.22
3 | SERVICIO MANTENIMIENTO PREVENTIVO Y CORRECTIVO MOTOBOMBA JOCKEY CONTRA INCENDIO MULTIETAPAS VERTICAL MARCA BALDOR POTENCIA: 5 HP MOTOR ELECTRICO TRIFASICO RPM 3450. | 1 | 1 |  | 6204.3935 | 1178.83 | 7383.22 | #DIV/0! | #DIV/0! | #DIV/0! | 6204.39 | 1178.83 | 7383.22 | 7383.22
4 | SERVICIO MANTENIMIENTO PREVENTIVO Y CORRECTIVO MOTOBOMBA JOCKEY CONTRA INCENDIO MULTIETAPAS VERTICAL MARCA AURORA PUMP POTENCIA: 3 HP MOTOR ELECTRICO TRIFASICO RPM 3461. | 1 | 1 |  | 6204.3935 | 1178.83 | 7383.22 | #DIV/0! | #DIV/0! | #DIV/0! | 6204.39 | 1178.83 | 7383.22 | 7383.22
5 | SERVICIO MANTENIMIENTO PREVENTIVO Y CORRECTIVO MOTOBOMBAS CENTRIFUGAS DE AGUA PPOTABLE MARCA IHM POTENCIA: 9 HP MOTOR ELECTRICO TRIFASICO RPM 3520. | 2 | 1 |  | 6204.3935 | 1178.83 | 7383.22 | #DIV/0! | #DIV/0! | #DIV/0! | 6204.39 | 1178.83 | 7383.22 | 14766.44
6 | SERVICIO MANTENIMIENTO PREVENTIVO Y CORRECTIVO MOTOBOMBAS CENTRIFUGAS DE AGUA POTABLE MARCA BARNES POTENCIA: 10 HP MOTOR ELECTRICO TRIFASICO RPM 3480 | 1 | 1 |  | 6204.3935 | 1178.83 | 7383.22 | #DIV/0! | #DIV/0! | #DIV/0! | 6204.39 | 1178.83 | 7383.22 | 7383.22
7 | SERVICIO MANTENIMIENTO PREVENTIVO DE TANQUES PRESURIZADOS HIDRONEUMATICOS MARCA IHM (500 LT) PRESION DE TRABAJO :125 PSI (8.8 BAR). | 2 | 1 |  | 6204.3935 | 1178.83 | 7383.22 | #DIV/0! | #DIV/0! | #DIV/0! | 6204.39 | 1178.83 | 7383.22 | 14766.44
8 | SERVICIO MANTENIMIENTO PREVENTIVO Y CORRECTIVO MOTOBOMBAS CENTRIFUGAS DE AGUA POTABLE MARCA IHM POTENCIA: 12,5 HP MOTOR ELECTRICO TRIFASICO RPM 3580. | 3 | 1 |  | 6204.3935 | 1178.83 | 7383.22 | #DIV/0! | #DIV/0! | #DIV/0! | 6204.39 | 1178.83 | 7383.22 | 22149.66
9 | SERVICIO MANTENIMIENTO PREVENTIVO Y CORRECTIVO DE TANQUES PRESURIZADOS HIDROACUMULADOR CON MEMBRANA MARCA IHM LA100H VOLUMEN 100 LT PRESION DE TRABAJO :150 PSI | 1 | 1 |  | 6204.3935 | 1178.83 | 7383.22 | #DIV/0! | #DIV/0! | #DIV/0! | 6204.39 | 1178.83 | 7383.22 | 7383.22
10 | SERVICIO MANTENIMIENTO PREVENTIVO Y CORRECTIVO MOTOBOMBAS CENTRIFUGAS DE AGUA POTABLE MARCA BARNES POTENCIA: 10 HP MOTOR ELECTRICO TRIFASICO RPM 3500. | 2 | 1 |  | 6204.3935 | 1178.83 | 7383.22 | #DIV/0! | #DIV/0! | #DIV/0! | 6204.39 | 1178.83 | 7383.22 | 14766.44
11 | SERVICIO MANTENIMIENTO PREVENTIVO Y CORRECTIVO MOTOBOMBAS CENTRIFUGAS DE AGUA POTABLE MARCA BARNES POTENCIA: 1.0 HP MOTOR ELECTRICO BIFASICO RPM 3450. | 2 | 1 |  | 6204.3935 | 1178.83 | 7383.22 | #DIV/0! | #DIV/0! | #DIV/0! | 6204.39 | 1178.83 | 7383.22 | 14766.44
12 | SERVICIO DE LAVADO Y LIMPIEZA DE POZOS DE EYECCION | 20 | 1 |  | 6173.5291 | 1172.97 | 7346.5 | #DIV/0! | #DIV/0! | #DIV/0! | 6173.53 | 1172.97 | 7346.5 | 146930
13 | SERVICIO MANTENIMIENTO PREVENTIVO Y CORRECTIVO ELECTROBOMBAS SUMERGIBLES AGUAS LLUVIAS Y AGUAS NEGRAS MARCA IHM POTENCIA: 2 HP | 46 | 1 |  | 6204.4705 | 1178.85 | 7383.32 | #DIV/0! | #DIV/0! | #DIV/0! | 6204.47 | 1178.85 | 7383.32 | 339632.72
14 | SERVICIO MANTENIMIENTO PREVENTIVO Y CORRECTIVO MOTOBOMBA CENTRIFUGA MARCA BARNES POTENCIA: 6.6 HP MOTOR ELECTRICO 220 V | 2 | 1 |  | 6204.3935 | 1178.83 | 7383.22 | #DIV/0! | #DIV/0! | #DIV/0! | 6204.39 | 1178.83 | 7383.22 | 14766.44
15 | SERVICIO MANTENIMIENTO PREVENTIVO Y CORRECTIVO DE TANQUE PRESURIZADO HIDROACUMULADOR CON MMEMBRANA MARCAIHM CAPACIDAD 300 L | 1 | 1 |  | 6204.3935 | 1178.83 | 7383.22 | #DIV/0! | #DIV/0! | #DIV/0! | 6204.39 | 1178.83 | 7383.22 | 7383.22
16 | SERVICIO MANTENIMIENTO PREVENTIVO Y CORRECTIVO DE MOTOBOMBA TIPO PEDROLLO POTENCIA 1/2 HP 120 V | 1 | 1 |  | 6204.3935 | 1178.83 | 7383.22 | #DIV/0! | #DIV/0! | #DIV/0! | 6204.39 | 1178.83 | 7383.22 | 7383.22
17 | SERVICIO MANTENIMIENTO PREVENTIVO Y CORRECTIVO DE MOTOBOMBA TIPO HIDRO FLOW POTENCIA 1 HP | 1 | 1 |  | 6204.3935 | 1178.83 | 7383.22 | #DIV/0! | #DIV/0! | #DIV/0! | 6204.39 | 1178.83 | 7383.22 | 7383.22
| TOTAL MANTENIMIENTO PREVENTIVO Y CORRECTIVO IVA INCLUIDO | [12 empty] | 656376.78
VALOR BOLSA DE PRODUCTOS EN EL 2021 NO SE REQUIERE BOLSA DE REPUESTOS (EL VALOR BOLSA DE PRODUCTOS NO ES OBJETO DE OFERTA, ES UN VALOR ESTÁNDAR QUE LA ENTIDAD ESTIMÓ PARA LA ADQUISICIÓN DE REPUESTOS E INSTALACIÓN, QUE SERA UTILIZADO DE ACUERDO A LA NECESIDAD QUE SE PRESENTE EN LA EJECUCIÓN DEL CONTRATO.)
VALOR TOTAL PRESUPUESTO OFICIAL ESTIMADO VIGENCIA 2026
LISTA REPUESTOS RECURRENTES
1 | ABRAZADERA EN U DE 6" | UN | 1 |  | 26890.7261 | 5109.24 | 31999.97 | #DIV/0! | #DIV/0! | #DIV/0! | #DIV/0! | #DIV/0! | #DIV/0! | #DIV/0!
2 | ADAPTADOR BRIDA 4" | UN | 1 |  | 4103.5371 | 779.67 | 4883.21 | #DIV/0! | #DIV/0! | #DIV/0! | #DIV/0! | #DIV/0! | #DIV/0! | #DIV/0!
3 | ADAPTADOR MACHO DE 1 1/2" | UN | 1 |  | 1375.6379 | 261.37 | 1637.01 | #DIV/0! | #DIV/0! | #DIV/0! | #DIV/0! | #DIV/0! | #DIV/0! | #DIV/0!
4 | ADAPTADOR MACHO DE 2" | UN | 1 |  | 2437.259 | 463.08 | 2900.34 | #DIV/0! | #DIV/0! | #DIV/0! | #DIV/0! | #DIV/0! | #DIV/0! | #DIV/0!
5 | BORNERA PARA MOTOR DE 10 HP | UN | 1 |  | 29439.3852 | 5593.48 | 35032.87 | #DIV/0! | #DIV/0! | #DIV/0! | #DIV/0! | #DIV/0! | #DIV/0! | #DIV/0!
6 | BUSHING DE 1" X 1/2" | UN | 1 |  | 5882.5807 | 1117.69 | 7000.27 | #DIV/0! | #DIV/0! | #DIV/0! | #DIV/0! | #DIV/0! | #DIV/0! | #DIV/0!
7 | CABLE ENCAUCHETADO 4x12 | ML | 1 |  | 3193.551 | 606.77 | 3800.32 | #DIV/0! | #DIV/0! | #DIV/0! | #DIV/0! | #DIV/0! | #DIV/0! | #DIV/0!
8 | CHEQUE CORTINA HELBERT DE 1 1/2" | UN | 1 |  | 44986.502 | 8547.44 | 53533.94 | #DIV/0! | #DIV/0! | #DIV/0! | #DIV/0! | #DIV/0! | #DIV/0! | #DIV/0!
9 | CHEQUE HIDRO HELBERT DE 2" | UN | 1 |  | 52128.6407 | 9904.44 | 62033.08 | #DIV/0! | #DIV/0! | #DIV/0! | #DIV/0! | #DIV/0! | #DIV/0! | #DIV/0!
10 | CODO PVC 1" | UN | 1 |  | 977.6718 | 185.76 | 1163.43 | #DIV/0! | #DIV/0! | #DIV/0! | #DIV/0! | #DIV/0! | #DIV/0! | #DIV/0!
11 | CODO PVC DE 1 1/2" | UN | 1 |  | 1652.5912 | 313.99 | 1966.58 | #DIV/0! | #DIV/0! | #DIV/0! | #DIV/0! | #DIV/0! | #DIV/0! | #DIV/0!
12 | COPA RANURADA DE 4" X 2" | UN | 1 |  | 49720.8807 | 9446.97 | 59167.85 | #DIV/0! | #DIV/0! | #DIV/0! | #DIV/0! | #DIV/0! | #DIV/0! | #DIV/0!
13 | COPA RANURADA DE 4" x 3" | UN | 1 |  | 53361.9371 | 10138.77 | 63500.71 | #DIV/0! | #DIV/0! | #DIV/0! | #DIV/0! | #DIV/0! | #DIV/0! | #DIV/0!
14 | COUPLIN DE 2" | UN | 1 |  | 26751.1924 | 5082.73 | 31833.92 | #DIV/0! | #DIV/0! | #DIV/0! | #DIV/0! | #DIV/0! | #DIV/0! | #DIV/0!
15 | COUPLIN DE 6" | UN | 1 |  | 53502.3737 | 10165.45 | 63667.82 | #DIV/0! | #DIV/0! | #DIV/0! | #DIV/0! | #DIV/0! | #DIV/0! | #DIV/0!
16 | FLOTADOR ELECTRICO | UN | 1 |  | 41401.5696 | 7866.3 | 49267.87 | #DIV/0! | #DIV/0! | #DIV/0! | #DIV/0! | #DIV/0! | #DIV/0! | #DIV/0!
17 | MANÓMETRO GLICERINA 0-150L | UN | 1 |  | 19188.1843 | 3645.76 | 22833.94 | #DIV/0! | #DIV/0! | #DIV/0! | #DIV/0! | #DIV/0! | #DIV/0! | #DIV/0!
18 | NIPLE INOX 1/2" X 11 CM SCH 40 | ML | 1 |  | 9145.2709 | 1737.6 | 10882.87 | #DIV/0! | #DIV/0! | #DIV/0! | #DIV/0! | #DIV/0! | #DIV/0! | #DIV/0!
19 | REGISTRO DE 1 1/2" | UN | 1 |  | 36720.8264 | 6976.96 | 43697.79 | #DIV/0! | #DIV/0! | #DIV/0! | #DIV/0! | #DIV/0! | #DIV/0! | #DIV/0!
20 | TEE DE 4" RANURADA | UN | 1 |  | 74535.8559 | 14161.81 | 88697.67 | #DIV/0! | #DIV/0! | #DIV/0! | #DIV/0! | #DIV/0! | #DIV/0! | #DIV/0!
21 | TUBERIA EN ACERO INOX DE 6" SHC 40 | ML | 1 |  | 442855.0818 | 84142.47 | 526997.55 | #DIV/0! | #DIV/0! | #DIV/0! | #DIV/0! | #DIV/0! | #DIV/0! | #DIV/0!
22 | UNION DRESER DE 3" | UN | 1 |  | 34733.7155 | 6599.41 | 41333.13 | #DIV/0! | #DIV/0! | #DIV/0! | #DIV/0! | #DIV/0! | #DIV/0! | #DIV/0!
23 | UNION RANURADA DE 6" | UN | 1 |  | 64846.8419 | 12320.9 | 77167.74 | #DIV/0! | #DIV/0! | #DIV/0! | #DIV/0! | #DIV/0! | #DIV/0! | #DIV/0!
24 | VÁLVULA AIREADORA (VENTOSA) CERTIFICADA Y APROBADA UL/FM DE 1" PARA RED CONTRAINCENDIOS | UN | 1 |  | 220026.7534 | 41805.08 | 261831.83 | 0 | 0 | 0 | 110013.38 | 20902.54 | 130915.92 | 130915.92
25 | VALVULA EN BRONCE DE 3" | UN | 1 |  | 114145.2125 | 21687.59 | 135832.8 | 0 | 0 | 0 | 57072.61 | 10843.8 | 67916.41 | 67916.41
#DIV/0!
2. EN EL PRESENTE ANÁLISIS SE APLICÓ ELPROCEDIMIENTO DE APROXIMACIÓN GENERALMENTE ACEPTADO POR LAS REGLAS MATEMÁTICAS DENOMINADO REDONDEO, QUE CONSISTE EN ACERCAR LOS VALORES DECIMALES AL NÚMERO ENTERO MÁS APROXIMADO (A LA BAJA, CUANDO EL NUMERO DECIMAL SEA MENOR A 5 O A LA ALTA CUANDO EL NUMERO DECIMAL SEA IGUAL O MAYOR A 5.
EL VALOR TOTAL PROYECTADO PARA EL PRESENTE PROCESO VIGENCIA 2026 ES DE |  |  |  | #REF!
Fecha de elaboración:
Estudio del Sector No.

## ANEXO 3 vig 2027(12 meses) (hidden)
ANEXO 3 - VIGENCIA 2027
ESTUDIO DE MERCADO DEFINITIVO
SPRESTAR EL SERVICIO DE MANTENIMIENTO PREVENTIVO Y CORRECTIVO TÉCNICO INTEGRAL ESPECIALIZADO CON SUMINISTRO DE INSUMOS Y BOLSA DE REPUESTOS PARA MOTORES, MOTOBOMBAS, REDES DE SUMINISTRO DE AGUA POTABLE, REDES CONTRA INCENDIOS, ELECTROBOMBAS SUMERGIBLES Y POZOS DE EYECCIÓN INSTALADOS EN LAS SEDES DEL NIVEL CENTRAL DE LA FISCALÍA GENERAL DE LA NACIÓN.
|  |  | PROYECCION | 4.4% | 12 meses
ITEM | NECESIDAD | CANTIDAD EQUIPOS | CANTIDAD MANTENIMIENTOS 2027 | PRESUPUESTO AÑO 2026 |  |  | PRESUPUESTO PROYECTADO AL 2027
|  |  |  | VALOR UNITARIO SIN IVA | IVA | VALOR UNITARIO IVA INCLUIDO | VALOR UNITARIO SIN IVA | IVA | VALOR UNITARIO IVA INCLUIDO | VALOR TOTAL IVA INCLUIDO | VALOR TOTAL MANTENIMIENTO IVA INCLUIDO * CANTIDAD EQUIPOS
1 | SERVICIO MANTENIMIENTO PREVENTIVO Y CORRECTIVO MOTOBOMBAS CENTRIFUGAS - CONTRA INCENDIO MARCA FAIRBANKS MORSE POTENCIA: 60 HP MOTOR ELECTRICO TRIFASICO MODELO 6219 A RPM 3560. | 2 | 12 | 6204.39 | 1178.83 | 7383.22 | 6477 | 1230.63 | 7707.63 | 92491.56 | 184983.12
2 | SERVICIO MANTENIMIENTO PREVENTIVO Y CORRECTIVO MOTOBOMBA CENTRIFUGA - CONTRA INCENDIO MARCA PPATERSSON POTENCIA 125 HP MOTOR ELECTRICO TRIFASICO MODELO MD404TSTDS1400BABAN RPM560 | 1 | 12 | 6204.39 | 1178.83 | 7383.22 | 6477 | 1230.63 | 7707.63 | 92491.56 | 92491.56
3 | SERVICIO MANTENIMIENTO PREVENTIVO Y CORRECTIVO MOTOBOMBA JOCKEY CONTRA INCENDIO MULTIETAPAS VERTICAL MARCA BALDOR POTENCIA: 5 HP MOTOR ELECTRICO TRIFASICO RPM 3450. | 1 | 12 | 6204.39 | 1178.83 | 7383.22 | 6477 | 1230.63 | 7707.63 | 92491.56 | 92491.56
4 | SERVICIO MANTENIMIENTO PREVENTIVO Y CORRECTIVO MOTOBOMBA JOCKEY CONTRA INCENDIO MULTIETAPAS VERTICAL MARCA AURORA PUMP POTENCIA: 3 HP MOTOR ELECTRICO TRIFASICO RPM 3461. | 1 | 12 | 6204.39 | 1178.83 | 7383.22 | 6477 | 1230.63 | 7707.63 | 92491.56 | 92491.56
5 | SERVICIO MANTENIMIENTO PREVENTIVO Y CORRECTIVO MOTOBOMBAS CENTRIFUGAS DE AGUA PPOTABLE MARCA IHM POTENCIA: 9 HP MOTOR ELECTRICO TRIFASICO RPM 3520. | 2 | 12 | 6204.39 | 1178.83 | 7383.22 | 6477 | 1230.63 | 7707.63 | 92491.56 | 184983.12
6 | SERVICIO MANTENIMIENTO PREVENTIVO Y CORRECTIVO MOTOBOMBAS CENTRIFUGAS DE AGUA POTABLE MARCA BARNES POTENCIA: 10 HP MOTOR ELECTRICO TRIFASICO RPM 3480 | 1 | 12 | 6204.39 | 1178.83 | 7383.22 | 6477 | 1230.63 | 7707.63 | 92491.56 | 92491.56
7 | SERVICIO MANTENIMIENTO PREVENTIVO DE TANQUES PRESURIZADOS HIDRONEUMATICOS MARCA IHM (500 LT) PRESION DE TRABAJO :125 PSI (8.8 BAR). | 2 | 12 | 6204.39 | 1178.83 | 7383.22 | 6477 | 1230.63 | 7707.63 | 92491.56 | 184983.12
8 | SERVICIO MANTENIMIENTO PREVENTIVO Y CORRECTIVO MOTOBOMBAS CENTRIFUGAS DE AGUA POTABLE MARCA IHM POTENCIA: 12,5 HP MOTOR ELECTRICO TRIFASICO RPM 3580. | 3 | 12 | 6204.39 | 1178.83 | 7383.22 | 6477 | 1230.63 | 7707.63 | 92491.56 | 277474.68
9 | SERVICIO MANTENIMIENTO PREVENTIVO Y CORRECTIVO DE TANQUES PRESURIZADOS HIDROACUMULADOR CON MEMBRANA MARCA IHM LA100H VOLUMEN 100 LT PRESION DE TRABAJO :150 PSI | 1 | 12 | 6204.39 | 1178.83 | 7383.22 | 6477 | 1230.63 | 7707.63 | 92491.56 | 92491.56
10 | SERVICIO MANTENIMIENTO PREVENTIVO Y CORRECTIVO MOTOBOMBAS CENTRIFUGAS DE AGUA POTABLE MARCA BARNES POTENCIA: 10 HP MOTOR ELECTRICO TRIFASICO RPM 3500. | 2 | 12 | 6204.39 | 1178.83 | 7383.22 | 6477 | 1230.63 | 7707.63 | 92491.56 | 184983.12
11 | SERVICIO MANTENIMIENTO PREVENTIVO Y CORRECTIVO MOTOBOMBAS CENTRIFUGAS DE AGUA POTABLE MARCA BARNES POTENCIA: 1.0 HP MOTOR ELECTRICO BIFASICO RPM 3450. | 2 | 12 | 6204.39 | 1178.83 | 7383.22 | 6477 | 1230.63 | 7707.63 | 92491.56 | 184983.12
12 | SERVICIO DE LAVADO Y LIMPIEZA DE POZOS DE EYECCION | 20 | 12 | 6173.53 | 1172.97 | 7346.5 | 6445 | 1224.55 | 7669.55 | 92034.6 | 1840692
13 | SERVICIO MANTENIMIENTO PREVENTIVO Y CORRECTIVO ELECTROBOMBAS SUMERGIBLES AGUAS LLUVIAS Y AGUAS NEGRAS MARCA IHM POTENCIA: 2 HP | 46 | 12 | 6204.47 | 1178.85 | 7383.32 | 6477 | 1230.63 | 7707.63 | 92491.56 | 4254611.76
14 | SERVICIO MANTENIMIENTO PREVENTIVO Y CORRECTIVO MOTOBOMBA CENTRIFUGA MARCA BARNES POTENCIA: 6.6 HP MOTOR ELECTRICO 220 V | 2 | 12 | 6204.39 | 1178.83 | 7383.22 | 6477 | 1230.63 | 7707.63 | 92491.56 | 184983.12
15 | SERVICIO MANTENIMIENTO PREVENTIVO Y CORRECTIVO DE TANQUE PRESURIZADO HIDROACUMULADOR CON MMEMBRANA MARCAIHM CAPACIDAD 300 L | 1 | 12 | 6204.39 | 1178.83 | 7383.22 | 6477 | 1230.63 | 7707.63 | 92491.56 | 92491.56
16 | SERVICIO MANTENIMIENTO PREVENTIVO Y CORRECTIVO DE MOTOBOMBA TIPO PEDROLLO POTENCIA 1/2 HP 120 V | 1 | 12 | 6204.39 | 1178.83 | 7383.22 | 6477 | 1230.63 | 7707.63 | 92491.56 | 92491.56
17 | SERVICIO MANTENIMIENTO PREVENTIVO Y CORRECTIVO DE MOTOBOMBA TIPO HIDRO FLOW POTENCIA 1 HP | 1 | 12 | 6204.39 | 1178.83 | 7383.22 | 6477 | 1230.63 | 7707.63 | 92491.56 | 92491.56
| VALOR MANTENIMIENTO 2027 | [9 empty] | 8222609.64
| VALOR BOLSA DE PRODUCTOS (EL VALOR BOLSA DE PRODUCTOS NO ES OBJETO DE OFERTA, ES UN VALOR ESTÁNDAR QUE LA ENTIDAD ESTIMÓ PARA LA ADQUISICIÓN DE REPUESTOS E INSTALACIÓN, QUE SERA UTILIZADO DE ACUERDO A LA NECESIDAD QUE SE PRESENTE EN LA EJECUCIÓN DEL CONTRATO.) | [9 empty] | 34966020
| VALOR TOTAL PRESUPUESTO OFICIAL INCLUIDO BOLSA DE REPUESTOS ESTIMADO VIGENCIA 2027 | [9 empty] | 43188629.64
1) Para la vigencia 2027 se aplicó una proyección de aumento del IPC equivalente al 4,4 % respecto a los valores correspondientes a la vigencia 2026. En todo caso, esta proyección debe ser actualizada en cada vigencia en la misma proporción de su aumento real .
2. En el presente análisis se aplicó el procedimiento de aproximación generalmente aceptado por las reglas matemáticas denominado redondeo a dos decimales, esto es, si el tercer decimal es menor que 5, el segundo decimal se mantiene; si el tercer decimal es igual o mayor que 5, el segundo decimal se incrementa en uno. | [9 empty] | 0 | 685217.47
VALOR PROYECTADO AL 2027
| LISTA REPUESTOS RECURRENTES |  |  | VALOR UNITARIO SIN IVA | IVA | VALOR UNITARIO IVA INCLUIDO | VALOR UNITARIO SIN IVA | IVA | VALOR UNITARIO IVA INCLUIDO
1 | ABRAZADERA EN U DE 6" | UN | 1 |  | 0 | 0 | 0 | 0 | 0
2 | ADAPTADOR BRIDA 4" | UN | 1 |  | 0 | 0 | 0 | 0 | 0
3 | ADAPTADOR MACHO DE 1 1/2" | UN | 1 |  | 0 | 0 | 0 | 0 | 0
4 | ADAPTADOR MACHO DE 2" | UN | 1 |  | 0 | 0 | 0 | 0 | 0
5 | BORNERA PARA MOTOR DE 10 HP | UN | 1 |  | 0 | 0 | 0 | 0 | 0
6 | BUSHING DE 1" X 1/2" | UN | 1 |  | 0 | 0 | 0 | 0 | 0
7 | CABLE ENCAUCHETADO 4x12 | ML | 1 |  | 0 | 0 | 0 | 0 | 0
8 | CHEQUE CORTINA HELBERT DE 1 1/2" | UN | 1 |  | 0 | 0 | 0 | 0 | 0
9 | CHEQUE HIDRO HELBERT DE 2" | UN | 1 |  | 0 | 0 | 0 | 0 | 0
10 | CODO PVC 1" | UN | 1 |  | 0 | 0 | 0 | 0 | 0
11 | CODO PVC DE 1 1/2" | UN | 1 |  | 0 | 0 | 0 | 0 | 0
12 | COPA RANURADA DE 4" X 2" | UN | 1 |  | 0 | 0 | 0 | 0 | 0
13 | COPA RANURADA DE 4" x 3" | UN | 1 |  | 0 | 0 | 0 | 0 | 0
14 | COUPLIN DE 2" | UN | 1 |  | 0 | 0 | 0 | 0 | 0
15 | COUPLIN DE 6" | UN | 1 |  | 0 | 0 | 0 | 0 | 0
16 | FLOTADOR ELECTRICO | UN | 1 |  | 0 | 0 | 0 | 0 | 0
17 | MANÓMETRO GLICERINA 0-150L | UN | 1 |  | 0 | 0 | 0 | 0 | 0
18 | NIPLE INOX 1/2" X 11 CM SCH 40 | ML | 1 |  | 0 | 0 | 0 | 0 | 0
19 | REGISTRO DE 1 1/2" | UN | 1 |  | 0 | 0 | 0 | 0 | 0
20 | TEE DE 4" RANURADA | UN | 1 |  | 0 | 0 | 0 | 0 | 0
21 | TUBERIA EN ACERO INOX DE 6" SHC 40 | ML | 1 |  | 0 | 0 | 0 | 0 | 0
22 | UNION DRESER DE 3" | UN | 1 |  | 0 | 0 | 0 | 0 | 0
23 | UNION RANURADA DE 6" | UN | 1 |  | 0 | 0 | 0 | 0 | 0
24 | VÁLVULA AIREADORA (VENTOSA) CERTIFICADA Y APROBADA UL/FM DE 1" PARA RED CONTRAINCENDIOS | UN | 1 |  | 0 | 0 | 0 | 0 | 0
25 | VALVULA EN BRONCE DE 3" | UN | 1 |  | 0 | 0 | 0 | 0 | 0
[6 empty] | 0 |  |  | 0
EL VALOR TOTAL PROYECTADO PARA EL PRESENTE PROCESO POR CONCEPTO DE MANTENIMIENTOVIGENCIA 2027 ES DE
Fecha de elaboración:
Estudio del Sector No.

## no incluir (hidden)
ANEXO 5C - VIGENCIA 2021
ESTUDIO DE MERCADO DEFINITIVO 2021 PROYECCION COSTOS HISTORICOS Y COTIZACIONES
SERVICIO DE MANTENIMIENTO PREVENTIVO Y CORRECTIVO TÉCNICO INTEGRAL ESPECIALIZADO CON SUMINISTRO DE INSUMOS Y BOLSA PARA REPUESTOS DE AIRES ACONDICIONADOS, EQUIPOS DE VENTILACIÓN Y CUARTOS FRÍOS QUE SE ENCUENTRAN INSTALADOS EN EL NIVEL CENTRAL Y EN BARRANQUILLA DE LA FISCALÍA GENERAL DE LA NACIÓN.
| PROYECCION 2021 |  | 3% | 11 meses
ITEM | NECESIDAD | TIPO | MARCA | CANTIDAD MANTENIMIENTOS PARA EL AÑO 2021 |  | PROYECCIÓN AL AÑO 2020 |  |  | PRESUPUESTO PROYECTADO AL 2021
[6 empty] | VALOR UNITARIO SIN IVA | IVA | VALOR UNITARIO IVA INCLUIDO | VALOR UNITARIO SIN IVA | IVA | VALOR UNITARIO IVA INCLUIDO | VALOR TOTAL MANTENIMIENTO PREVENTIVO Y CORRECTIVO IVA INCLUIDO
0
1 | Equipo de aire acondicionado | 2 | #REF! | 22 |  | 6477 | 1231 | 7708 | 6671 | 1267 | 7938 | 174636
2 | Equipo de aire acondicionado | 1 | #REF! | 11 |  | 6477 | 1231 | 7708 | 6671 | 1267 | 7938 | 87318
3 | Equipo de aire acondicionado | 1 | #REF! | 11 |  | 6477 | 1231 | 7708 | 6671 | 1267 | 7938 | 87318
4 | Equipo de aire acondicionado | 1 | #REF! | 11 |  | 6477 | 1231 | 7708 | 6671 | 1267 | 7938 | 87318
5 | Equipo de aire acondicionado | 2 | #REF! | 22 |  | 6477 | 1231 | 7708 | 6671 | 1267 | 7938 | 174636
6 | Equipo de aire acondicionado | #REF! | #REF! | #REF! |  | #REF! | #REF! | #REF! | #REF! | #REF! | #REF! | #REF!
7 | Equipo de aire acondicionado | #REF! | #REF! | #REF! |  | #REF! | #REF! | #REF! | #REF! | #REF! | #REF! | #REF!
8 | Equipo de aire acondicionado | #REF! | #REF! | #REF! |  | #REF! | #REF! | #REF! | #REF! | #REF! | #REF! | #REF!
9 | Equipo de aire acondicionado | #REF! | #REF! | #REF! |  | #REF! | #REF! | #REF! | #REF! | #REF! | #REF! | #REF!
10 | Equipo de aire acondicionado | #REF! | #REF! | #REF! |  | #REF! | #REF! | #REF! | #REF! | #REF! | #REF! | #REF!
11 | Equipo de aire acondicionado | #REF! | #REF! | #REF! |  | #REF! | #REF! | #REF! | #REF! | #REF! | #REF! | #REF!
#REF!
12 | Equipo de aire acondicionado | #REF! | #REF! | 1 |  | #REF! | #REF! | #REF! | #REF! | #REF! | #REF! | #REF!
13 | Equipo de Ventilación | #REF! | #REF! | 1 |  | #REF! | #REF! | #REF! | #REF! | #REF! | #REF! | #REF!
14 | Equipo de Ventilación | #REF! | #REF! | 1 |  | #REF! | #REF! | #REF! | #REF! | #REF! | #REF! | #REF!
15 | Equipo de Ventilación | #REF! | #REF! | 1 |  | #REF! | #REF! | #REF! | #REF! | #REF! | #REF! | #REF!
16 | Equipo de aire acondicionado | #REF! | #REF! | 1 |  | #REF! | #REF! | #REF! | #REF! | #REF! | #REF! | #REF!
17 | Equipo de aire acondicionado | #REF! | #REF! | 6000 btu/h |  | #REF! | #REF! | #REF! | #REF! | #REF! | #REF! | #REF!
18 | Equipo de aire acondicionado | #REF! | #REF! | 1 |  | #REF! | #REF! | #REF! | #REF! | #REF! | #REF! | #REF!
#REF!
19 | Equipo de aire acondicionado | #REF! | #REF! | 88 |  | #REF! | #REF! | #REF! | #REF! | #REF! | #REF! | #REF!
20 | Equipo de aire acondicionado | #REF! | #REF! | 132 |  | #REF! | #REF! | #REF! | #REF! | #REF! | #REF! | #REF!
21 | Equipo de aire acondicionado | #REF! | #REF! | 4 |  | #REF! | #REF! | #REF! | #REF! | #REF! | #REF! | #REF!
| TOTAL MANTENIMIENTO PREVENTIVO Y CORRECTIVO IVA INCLUIDO | [10 empty] | #REF!
| VALOR BOLSA DE PRODUCTOS (EL VALOR BOLSA DE PRODUCTOS NO ES OBJETO DE OFERTA, ES UN VALOR ESTÁNDAR QUE LA ENTIDAD ESTIMÓ PARA LA ADQUISICIÓN DE REPUESTOS E INSTALACIÓN, QUE SERA UTILIZADO DE ACUERDO A LA NECESIDAD QUE SE PRESENTE EN LA EJECUCIÓN DEL CONTRATO.) | [10 empty] | 0
| VALOR TOTAL PRESUPUESTO OFICIAL ESTIMADO VIGENCIA 2021 | [10 empty] | #REF!
1) Para determinar el valor definitivo se empleó la indexación del valor histórico del contrato CONTRATO No. 0116 DE 2019
2. EN EL PRESENTE ANÁLISIS SE APLICÓ ELPROCEDIMIENTO DE APROXIMACIÓN GENERALMENTE ACEPTADO POR LAS REGLAS MATEMÁTICAS DENOMINADO REDONDEO, QUE CONSISTE EN ACERCAR LOS VALORES DECIMALES AL NÚMERO ENTERO MÁS APROXIMADO (A LA BAJA, CUANDO EL NUMERO DECIMAL SEA MENOR A 5 O A LA ALTA CUANDO EL NUMERO DECIMAL SEA IGUAL O MAYOR A 5.
3) Para la vigencia 2020 se aplicó una proyección de aumento del IPC equivalente al 3% respecto a los valores correspondientes a la vigencia 2020. En todo caso, esta proyección debe ser actualizada en cada vigencia en la misma proporción de su aumento real .
EL VALOR TOTAL PROYECTADO PARA EL PRESENTE PROCESO ES DE | [8 empty] | #REF!
| Fecha de elaboración: | 2026-09-15
| Estudio del Sector No. | 241
0
|  | MANTENIMIENTO PREVENTIVO Y CORRECTIVO | BOLSA DE REPUESTOS | TOTAL
| VIGENCIA 2019 | #REF! | #REF! | #REF!
| VIGENCIA 2020 | #REF! | 0 | #REF!
| VIGENCIA 2021 | #REF! | 0 | #REF!
| TOTAL | #REF! | #REF! | #REF!
Proyecto: Revisó y Aprobó:
Catalina Karam P. Laura Lopez Forero
Grupo Análisis del Sector Económico y de los Oferentes Coordinadora Grupo Análisis del Sector Económico y de los Oferentes
Subdirección de Gestión Contractual Subdirección de Gestión Contractual
Dirección Ejecutiva F.G.N. Dirección Ejecutiva F.G..N.

## ANEXO 3 vigenc 2028(2 meses) (hidden)
ANEXO 3 - VIGENCIA 2028
ESTUDIO DE MERCADO DEFINITIVO
PRESTAR EL SERVICIO DE MANTENIMIENTO PREVENTIVO Y CORRECTIVO TÉCNICO INTEGRAL ESPECIALIZADO CON SUMINISTRO DE INSUMOS Y BOLSA DE REPUESTOS PARA MOTORES, MOTOBOMBAS, REDES DE SUMINISTRO DE AGUA POTABLE, REDES CONTRA INCENDIOS, ELECTROBOMBAS SUMERGIBLES Y POZOS DE EYECCIÓN INSTALADOS EN LAS SEDES DEL NIVEL CENTRAL DE LA FISCALÍA GENERAL DE LA NACIÓN
| PROYECCION |  | PROYECCION | 3% | 2 meses
ITEM | NECESIDAD | CANTIDAD EQUIPOS | CANTIDAD MANTENIMIENTOS | PRESUPUESTO AÑO 2027 |  |  | PRESUPUESTO PROYECTADO AL 2028
|  |  |  | VALOR UNITARIO SIN IVA | IVA | VALOR UNITARIO IVA INCLUIDO | VALOR UNITARIO SIN IVA | IVA | VALOR UNITARIO IVA INCLUIDO | VALOR TOTAL MANTENIMIENTO PREVENTIVO Y CORRECTIVO IVA INCLUIDO | VALOR TOTAL MANTENIMIENTO PREVENTIVO Y CORRECTIVO IVA INCLUIDO * CANTIDAD EQUIPOS
1 | SERVICIO MANTENIMIENTO PREVENTIVO Y CORRECTIVO MOTOBOMBAS CENTRIFUGAS - CONTRA INCENDIO MARCA FAIRBANKS MORSE POTENCIA: 60 HP MOTOR ELECTRICO TRIFASICO MODELO 6219 A RPM 3560. | 2 | 11 | 6477 | 1230.63 | 7707.63 | 6671.31 | 1267.55 | 7938.86 | 87327.46 | 174654.92
2 | SERVICIO MANTENIMIENTO PREVENTIVO Y CORRECTIVO MOTOBOMBA CENTRIFUGA - CONTRA INCENDIO MARCA PPATERSSON POTENCIA 125 HP MOTOR ELECTRICO TRIFASICO MODELO MD404TSTDS1400BABAN RPM560 | 1 | 11 | 6477 | 1230.63 | 7707.63 | 6671.31 | 1267.55 | 7938.86 | 87327.46 | 87327.46
3 | SERVICIO MANTENIMIENTO PREVENTIVO Y CORRECTIVO MOTOBOMBA JOCKEY CONTRA INCENDIO MULTIETAPAS VERTICAL MARCA BALDOR POTENCIA: 5 HP MOTOR ELECTRICO TRIFASICO RPM 3450. | 1 | 11 | 6477 | 1230.63 | 7707.63 | 6671.31 | 1267.55 | 7938.86 | 87327.46 | 87327.46
4 | SERVICIO MANTENIMIENTO PREVENTIVO Y CORRECTIVO MOTOBOMBA JOCKEY CONTRA INCENDIO MULTIETAPAS VERTICAL MARCA AURORA PUMP POTENCIA: 3 HP MOTOR ELECTRICO TRIFASICO RPM 3461. | 1 | 11 | 6477 | 1230.63 | 7707.63 | 6671.31 | 1267.55 | 7938.86 | 87327.46 | 87327.46
5 | SERVICIO MANTENIMIENTO PREVENTIVO Y CORRECTIVO MOTOBOMBAS CENTRIFUGAS DE AGUA PPOTABLE MARCA IHM POTENCIA: 9 HP MOTOR ELECTRICO TRIFASICO RPM 3520. | 2 | 11 | 6477 | 1230.63 | 7707.63 | 6671.31 | 1267.55 | 7938.86 | 87327.46 | 174654.92
6 | SERVICIO MANTENIMIENTO PREVENTIVO Y CORRECTIVO MOTOBOMBAS CENTRIFUGAS DE AGUA POTABLE MARCA BARNES POTENCIA: 10 HP MOTOR ELECTRICO TRIFASICO RPM 3480 | 1 | 11 | 6477 | 1230.63 | 7707.63 | 6671.31 | 1267.55 | 7938.86 | 87327.46 | 87327.46
7 | SERVICIO MANTENIMIENTO PREVENTIVO DE TANQUES PRESURIZADOS HIDRONEUMATICOS MARCA IHM (500 LT) PRESION DE TRABAJO :125 PSI (8.8 BAR). | 2 | 11 | 6477 | 1230.63 | 7707.63 | 6671.31 | 1267.55 | 7938.86 | 87327.46 | 174654.92
8 | SERVICIO MANTENIMIENTO PREVENTIVO Y CORRECTIVO MOTOBOMBAS CENTRIFUGAS DE AGUA POTABLE MARCA IHM POTENCIA: 12,5 HP MOTOR ELECTRICO TRIFASICO RPM 3580. | 3 | 11 | 6477 | 1230.63 | 7707.63 | 6671.31 | 1267.55 | 7938.86 | 87327.46 | 261982.38
9 | SERVICIO MANTENIMIENTO PREVENTIVO Y CORRECTIVO DE TANQUES PRESURIZADOS HIDROACUMULADOR CON MEMBRANA MARCA IHM LA100H VOLUMEN 100 LT PRESION DE TRABAJO :150 PSI | 1 | 11 | 6477 | 1230.63 | 7707.63 | 6671.31 | 1267.55 | 7938.86 | 87327.46 | 87327.46
10 | SERVICIO MANTENIMIENTO PREVENTIVO Y CORRECTIVO MOTOBOMBAS CENTRIFUGAS DE AGUA POTABLE MARCA BARNES POTENCIA: 10 HP MOTOR ELECTRICO TRIFASICO RPM 3500. | 2 | 11 | 6477 | 1230.63 | 7707.63 | 6671.31 | 1267.55 | 7938.86 | 87327.46 | 174654.92
11 | SERVICIO MANTENIMIENTO PREVENTIVO Y CORRECTIVO MOTOBOMBAS CENTRIFUGAS DE AGUA POTABLE MARCA BARNES POTENCIA: 1.0 HP MOTOR ELECTRICO BIFASICO RPM 3450. | 2 | 11 | 6477 | 1230.63 | 7707.63 | 6671.31 | 1267.55 | 7938.86 | 87327.46 | 174654.92
12 | SERVICIO DE LAVADO Y LIMPIEZA DE POZOS DE EYECCION | 20 | 11 | 6445 | 1224.55 | 7669.55 | 6638.35 | 1261.29 | 7899.64 | 86896.04 | 1737920.8
13 | SERVICIO MANTENIMIENTO PREVENTIVO Y CORRECTIVO ELECTROBOMBAS SUMERGIBLES AGUAS LLUVIAS Y AGUAS NEGRAS MARCA IHM POTENCIA: 2 HP | 46 | 11 | 6477 | 1230.63 | 7707.63 | 6671.31 | 1267.55 | 7938.86 | 87327.46 | 4017063.16
14 | SERVICIO MANTENIMIENTO PREVENTIVO Y CORRECTIVO MOTOBOMBA CENTRIFUGA MARCA BARNES POTENCIA: 6.6 HP MOTOR ELECTRICO 220 V | 2 | 11 | 6477 | 1230.63 | 7707.63 | 6671.31 | 1267.55 | 7938.86 | 87327.46 | 174654.92
15 | SERVICIO MANTENIMIENTO PREVENTIVO Y CORRECTIVO DE TANQUE PRESURIZADO HIDROACUMULADOR CON MMEMBRANA MARCAIHM CAPACIDAD 300 L | 1 | 11 | 6477 | 1230.63 | 7707.63 | 6671.31 | 1267.55 | 7938.86 | 87327.46 | 87327.46
16 | SERVICIO MANTENIMIENTO PREVENTIVO Y CORRECTIVO DE MOTOBOMBA TIPO PEDROLLO POTENCIA 1/2 HP 120 V | 1 | 11 | 6477 | 1230.63 | 7707.63 | 6671.31 | 1267.55 | 7938.86 | 87327.46 | 87327.46
17 | SERVICIO MANTENIMIENTO PREVENTIVO Y CORRECTIVO DE MOTOBOMBA TIPO HIDRO FLOW POTENCIA 1 HP | 1 | 11 | 6477 | 1230.63 | 7707.63 | 6671.31 | 1267.55 | 7938.86 | 87327.46 | 87327.46
| VALOR MANTENIMIENTO 2028 | [9 empty] | 7763515.54
| VALOR BOLSA DE PRODUCTOS (EL VALOR BOLSA DE PRODUCTOS NO ES OBJETO DE OFERTA, ES UN VALOR ESTÁNDAR QUE LA ENTIDAD ESTIMÓ PARA LA ADQUISICIÓN DE REPUESTOS E INSTALACIÓN, QUE SERA UTILIZADO DE ACUERDO A LA NECESIDAD QUE SE PRESENTE EN LA EJECUCIÓN DEL CONTRATO.) | [9 empty] | 34966020
| VALOR TOTAL PRESUPUESTO OFICIAL INCLUIDO BOLSA DE REPUESTOS ESTIMADO VIGENCIA 2028 | [9 empty] | 42729535.54
1) Para la vigencia 2028 se aplicó una proyección de aumento del IPC equivalente al 3% respecto a los valores correspondientes a la vigencia 2027. En todo caso, esta proyección debe ser actualizada en cada vigencia en la misma proporción de su aumento real .
2. EEn el presente análisis se aplicó el procedimiento de aproximación generalmente aceptado por las reglas matemáticas denominado redondeo a dos decimales, esto es, si el tercer decimal es menor que 5, el segundo decimal se mantiene; si el tercer decimal es igual o mayor que 5, el segundo decimal se incrementa en uno. | [9 empty] | 0 | 646959.6283
EL VALOR TOTAL PROYECTADO PARA EL PRESENTE PROCESO POR CONCEPTO DE MANTENIMIENTOVIGENCIA 2022 ES DE
VALOR PROYECTADO AL 2028
| LISTA REPUESTOS RECURRENTES |  |  | VALOR UNITARIO SIN IVA | IVA | VALOR UNITARIO IVA INCLUIDO | VALOR UNITARIO SIN IVA | IVA | VALOR UNITARIO IVA INCLUIDO
1 | ABRAZADERA EN U DE 6" | UN | 1 |  | 0 | 0 | 0 | 0 | 0
2 | ADAPTADOR BRIDA 4" | UN | 1 |  | 0 | 0 | 0 | 0 | 0
3 | ADAPTADOR MACHO DE 1 1/2" | UN | 1 |  | 0 | 0 | 0 | 0 | 0
4 | ADAPTADOR MACHO DE 2" | UN | 1 |  | 0 | 0 | 0 | 0 | 0
5 | BORNERA PARA MOTOR DE 10 HP | UN | 1 |  | 0 | 0 | 0 | 0 | 0
6 | BUSHING DE 1" X 1/2" | UN | 1 |  | 0 | 0 | 0 | 0 | 0
7 | CABLE ENCAUCHETADO 4x12 | ML | 1 |  | 0 | 0 | 0 | 0 | 0
8 | CHEQUE CORTINA HELBERT DE 1 1/2" | UN | 1 |  | 0 | 0 | 0 | 0 | 0
9 | CHEQUE HIDRO HELBERT DE 2" | UN | 1 |  | 0 | 0 | 0 | 0 | 0
10 | CODO PVC 1" | UN | 1 |  | 0 | 0 | 0 | 0 | 0
11 | CODO PVC DE 1 1/2" | UN | 1 |  | 0 | 0 | 0 | 0 | 0
12 | COPA RANURADA DE 4" X 2" | UN | 1 |  | 0 | 0 | 0 | 0 | 0
13 | COPA RANURADA DE 4" x 3" | UN | 1 |  | 0 | 0 | 0 | 0 | 0
14 | COUPLIN DE 2" | UN | 1 |  | 0 | 0 | 0 | 0 | 0
15 | COUPLIN DE 6" | UN | 1 |  | 0 | 0 | 0 | 0 | 0
16 | FLOTADOR ELECTRICO | UN | 1 |  | 0 | 0 | 0 | 0 | 0
17 | MANÓMETRO GLICERINA 0-150L | UN | 1 |  | 0 | 0 | 0 | 0 | 0
18 | NIPLE INOX 1/2" X 11 CM SCH 40 | ML | 1 |  | 0 | 0 | 0 | 0 | 0
19 | REGISTRO DE 1 1/2" | UN | 1 |  | 0 | 0 | 0 | 0 | 0
20 | TEE DE 4" RANURADA | UN | 1 |  | 0 | 0 | 0 | 0 | 0
21 | TUBERIA EN ACERO INOX DE 6" SHC 40 | ML | 1 |  | 0 | 0 | 0 | 0 | 0
22 | UNION DRESER DE 3" | UN | 1 |  | 0 | 0 | 0 | 0 | 0
23 | UNION RANURADA DE 6" | UN | 1 |  | 0 | 0 | 0 | 0 | 0
24 | VÁLVULA AIREADORA (VENTOSA) CERTIFICADA Y APROBADA UL/FM DE 1" PARA RED CONTRAINCENDIOS | UN | 1 |  | 0 | 0 | 0 | 0 | 0
25 | VALVULA EN BRONCE DE 3" | UN | 1 |  | 0 | 0 | 0 | 0 | 0
0
Fecha de elaboración:
Estudio del Sector No.

## ANEXO 3 RESUMEN VIG(2026-2028)
ANEXO 3 - CONSOLIDADO VIGENCIAS 2026, 2027, 2028
PRESTAR EL SERVICIO DE MANTENIMIENTO PREVENTIVO Y CORRECTIVO TÉCNICO INTEGRAL ESPECIALIZADO CON SUMINISTRO DE INSUMOS Y BOLSA DE REPUESTOS PARA MOTORES, MOTOBOMBAS, REDES DE SUMINISTRO DE AGUA POTABLE, REDES CONTRA INCENDIOS, ELECTROBOMBAS SUMERGIBLES Y POZOS DE EYECCIÓN INSTALADOS EN LAS SEDES DEL NIVEL CENTRAL DE LA FISCALÍA GENERAL DE LA NACIÓN.
|  |  |  | VIGENCIA 2026 | [5 empty] | VIGENCIA 2027 | [5 empty] | VIGENCIA 2028
ITEM | NECESIDAD |  | CANTIDAD EQUIPOS | CANTIDAD DE MANTENIMIENTOS 2026 ( a diciembre2026) | VALOR UNITARIO SIN IVA | IVA | VALOR UNITARIO IVA INCLUIDO | VALOR TOTAL MANTENIMIENTO PREVENTIVO Y CORRECTIVO IVA INCLUIDO | CANTIDAD EQUIPOS | CANTIDAD DE MANTENIMIENTOS 2027 | VALOR UNITARIO SIN IVA | IVA | VALOR UNITARIO IVA INCLUIDO | VALOR TOTAL MANTENIMIENTO PREVENTIVO Y CORRECTIVO IVA INCLUIDO | CANTIDAD EQUIPOS | CANTIDAD DE MANTENIMIENTOS 2028 | VALOR UNITARIO SIN IVA | IVA | VALOR UNITARIO IVA INCLUIDO | VALOR TOTAL MANTENIMIENTO PREVENTIVO Y CORRECTIVO IVA INCLUIDO | VALOR TOTAL MANTENIMIENTO PREVENTIVO Y CORRECTIVO IVA INCLUIDO VIGENCIA 2026,2027 ,2028
1 | SERVICIO MANTENIMIENTO PREVENTIVO Y CORRECTIVO MOTOBOMBAS CENTRIFUGAS - CONTRA INCENDIO MARCA FAIRBANKS MORSE POTENCIA: 60 HP MOTOR ELECTRICO TRIFASICO MODELO 6219 A RPM 3560. |  | 2 | 1 | 7631.4 | 1449.97 | 9081.37 | 18162.74 | 2 | 12 | 7967.18 | 1513.76 | 9480.94 | 227542.56 | 2 | 11 | 8206.2 | 1559.18 | 9765.38 | 214838.36 | 460543.66
2 | SERVICIO MANTENIMIENTO PREVENTIVO Y CORRECTIVO MOTOBOMBA CENTRIFUGA - CONTRA INCENDIO MARCA PPATERSSON POTENCIA 125 HP MOTOR ELECTRICO TRIFASICO MODELO MD404TSTDS1400BABAN RPM560 |  | 1 | 1 | 7631.4 | 1449.97 | 9081.37 | 9081.37 | 1 | 12 | 7967.18 | 1513.76 | 9480.94 | 113771.28 | 1 | 11 | 8206.2 | 1559.18 | 9765.38 | 107419.18 | 230271.83
3 | SERVICIO MANTENIMIENTO PREVENTIVO Y CORRECTIVO MOTOBOMBA JOCKEY CONTRA INCENDIO MULTIETAPAS VERTICAL MARCA BALDOR POTENCIA: 5 HP MOTOR ELECTRICO TRIFASICO RPM 3450. |  | 1 | 1 | 7631.4 | 1449.97 | 9081.37 | 9081.37 | 1 | 12 | 7967.18 | 1513.76 | 9480.94 | 113771.28 | 1 | 11 | 8206.2 | 1559.18 | 9765.38 | 107419.18 | 230271.83
4 | SERVICIO MANTENIMIENTO PREVENTIVO Y CORRECTIVO MOTOBOMBA JOCKEY CONTRA INCENDIO MULTIETAPAS VERTICAL MARCA AURORA PUMP POTENCIA: 3 HP MOTOR ELECTRICO TRIFASICO RPM 3461. |  | 1 | 1 | 7631.4 | 1449.97 | 9081.37 | 9081.37 | 1 | 12 | 7967.18 | 1513.76 | 9480.94 | 113771.28 | 1 | 11 | 8206.2 | 1559.18 | 9765.38 | 107419.18 | 230271.83
5 | SERVICIO MANTENIMIENTO PREVENTIVO Y CORRECTIVO MOTOBOMBAS CENTRIFUGAS DE AGUA PPOTABLE MARCA IHM POTENCIA: 9 HP MOTOR ELECTRICO TRIFASICO RPM 3520. |  | 2 | 1 | 7631.4 | 1449.97 | 9081.37 | 18162.74 | 2 | 12 | 7967.18 | 1513.76 | 9480.94 | 227542.56 | 2 | 11 | 8206.2 | 1559.18 | 9765.38 | 214838.36 | 460543.66
6 | SERVICIO MANTENIMIENTO PREVENTIVO Y CORRECTIVO MOTOBOMBAS CENTRIFUGAS DE AGUA POTABLE MARCA BARNES POTENCIA: 10 HP MOTOR ELECTRICO TRIFASICO RPM 3480 |  | 1 | 1 | 7631.4 | 1449.97 | 9081.37 | 9081.37 | 1 | 12 | 7967.18 | 1513.76 | 9480.94 | 113771.28 | 1 | 11 | 8206.2 | 1559.18 | 9765.38 | 107419.18 | 230271.83
7 | SERVICIO MANTENIMIENTO PREVENTIVO DE TANQUES PRESURIZADOS HIDRONEUMATICOS MARCA IHM (500 LT) PRESION DE TRABAJO :125 PSI (8.8 BAR). |  | 2 | 1 | 7631.4 | 1449.97 | 9081.37 | 18162.74 | 2 | 12 | 7967.18 | 1513.76 | 9480.94 | 227542.56 | 2 | 11 | 8206.2 | 1559.18 | 9765.38 | 214838.36 | 460543.66
8 | SERVICIO MANTENIMIENTO PREVENTIVO Y CORRECTIVO MOTOBOMBAS CENTRIFUGAS DE AGUA POTABLE MARCA IHM POTENCIA: 12,5 HP MOTOR ELECTRICO TRIFASICO RPM 3580. |  | 3 | 1 | 7631.4 | 1449.97 | 9081.37 | 27244.11 | 3 | 12 | 7967.18 | 1513.76 | 9480.94 | 341313.84 | 3 | 11 | 8206.2 | 1559.18 | 9765.38 | 322257.54 | 690815.49
9 | SERVICIO MANTENIMIENTO PREVENTIVO Y CORRECTIVO DE TANQUES PRESURIZADOS HIDROACUMULADOR CON MEMBRANA MARCA IHM LA100H VOLUMEN 100 LT PRESION DE TRABAJO :150 PSI |  | 1 | 1 | 7631.4 | 1449.97 | 9081.37 | 9081.37 | 1 | 12 | 7967.18 | 1513.76 | 9480.94 | 113771.28 | 1 | 11 | 8206.2 | 1559.18 | 9765.38 | 107419.18 | 230271.83
10 | SERVICIO MANTENIMIENTO PREVENTIVO Y CORRECTIVO MOTOBOMBAS CENTRIFUGAS DE AGUA POTABLE MARCA BARNES POTENCIA: 10 HP MOTOR ELECTRICO TRIFASICO RPM 3500. |  | 2 | 1 | 7631.4 | 1449.97 | 9081.37 | 18162.74 | 2 | 12 | 7967.18 | 1513.76 | 9480.94 | 227542.56 | 2 | 11 | 8206.2 | 1559.18 | 9765.38 | 214838.36 | 460543.66
11 | SERVICIO MANTENIMIENTO PREVENTIVO Y CORRECTIVO MOTOBOMBAS CENTRIFUGAS DE AGUA POTABLE MARCA BARNES POTENCIA: 1.0 HP MOTOR ELECTRICO BIFASICO RPM 3450. |  | 2 | 1 | 7631.4 | 1449.97 | 9081.37 | 18162.74 | 2 | 12 | 7967.18 | 1513.76 | 9480.94 | 227542.56 | 2 | 11 | 8206.2 | 1559.18 | 9765.38 | 214838.36 | 460543.66
12 | SERVICIO DE LAVADO Y LIMPIEZA DE POZOS DE EYECCION |  | 20 | 1 | 7631.4 | 1449.97 | 9081.37 | 181627.4 | 20 | 12 | 7967.18 | 1513.76 | 9480.94 | 2275425.6 | 20 | 11 | 8206.2 | 1559.18 | 9765.38 | 2148383.6 | 4605436.6
13 | SERVICIO MANTENIMIENTO PREVENTIVO Y CORRECTIVO ELECTROBOMBAS SUMERGIBLES AGUAS LLUVIAS Y AGUAS NEGRAS MARCA IHM POTENCIA: 2 HP |  | 46 | 1 | 7631.4 | 1449.97 | 9081.37 | 417743.02 | 46 | 12 | 7967.18 | 1513.76 | 9480.94 | 5233478.88 | 46 | 11 | 8206.2 | 1559.18 | 9765.38 | 4941282.28 | 10592504.18
14 | SERVICIO MANTENIMIENTO PREVENTIVO Y CORRECTIVO MOTOBOMBA CENTRIFUGA MARCA BARNES POTENCIA: 6.6 HP MOTOR ELECTRICO 220 V |  | 2 | 1 | 7631.4 | 1449.97 | 9081.37 | 18162.74 | 2 | 12 | 7967.18 | 1513.76 | 9480.94 | 227542.56 | 2 | 11 | 8206.2 | 1559.18 | 9765.38 | 214838.36 | 460543.66
15 | SERVICIO MANTENIMIENTO PREVENTIVO Y CORRECTIVO DE TANQUE PRESURIZADO HIDROACUMULADOR CON MMEMBRANA MARCAIHM CAPACIDAD 300 L |  | 1 | 1 | 7631.4 | 1449.97 | 9081.37 | 9081.37 | 1 | 12 | 7967.18 | 1513.76 | 9480.94 | 113771.28 | 1 | 11 | 8206.2 | 1559.18 | 9765.38 | 107419.18 | 230271.83
16 | SERVICIO MANTENIMIENTO PREVENTIVO Y CORRECTIVO DE MOTOBOMBA TIPO PEDROLLO POTENCIA 1/2 HP 120 V |  | 1 | 1 | 7631.4 | 1449.97 | 9081.37 | 9081.37 | 1 | 12 | 7967.18 | 1513.76 | 9480.94 | 113771.28 | 1 | 11 | 8206.2 | 1559.18 | 9765.38 | 107419.18 | 230271.83
17 | SERVICIO MANTENIMIENTO PREVENTIVO Y CORRECTIVO DE MOTOBOMBA TIPO HIDRO FLOW POTENCIA 1 HP |  | 1 | 1 | 7631.4 | 1449.97 | 9081.37 | 9081.37 | 1 | 12 | 7967.18 | 1513.76 | 9480.94 | 113771.28 | 1 | 11 | 8206.2 | 1559.18 | 9765.38 | 107419.18 | 230271.83
TOTAL MANTENIMIENTOS |  |  |  |  | TOTAL VIGENCIA 2026 |  |  | 808241.93 |  |  | TOTAL VIGENCIA 2027 |  |  | 10125643.92 |  |  | TOTAL VIGENCIA 2028 |  |  | 9560307.02 | 20494192.87
LISTA DE REPUESTOS RECURRENTES - VALORES UNITARIOS (SEGÚN ESPECIFICACIONES TÉCNICAS)
| LISTA REPUESTOS RECURRENTES | MEDIDA |  | PRESUPUESTO TOTAL ASIGNADO VIGENCIA 2026 (1 MES) | [6 empty] | PRESUPUESTO TOTAL ASIGNADO VIGENCIA 2027 12 MESES |  |  | 4.4% |  |  | PRESUPUESTO TOTAL ASIGNADO VIGENCIA 2028 11 MESES |  |  | 3%
1 | ABRAZADERA EN U DE 6" |  |  | 1 | 26890.7261 | 5109.24 | 31999.97 |  |  |  | 28073.92 | 5334.04 | 33407.96 |  |  |  | 28916.14 | 5494.07 | 34410.21 |  | 99818.14
2 | ADAPTADOR BRIDA 4" |  |  | 1 | 4103.5371 | 779.67 | 4883.21 |  |  |  | 4284.09 | 813.98 | 5098.07 |  |  |  | 4412.61 | 838.4 | 5251.01 |  | 15232.29
3 | ADAPTADOR MACHO DE 1 1/2" |  |  | 1 | 1375.6379 | 261.37 | 1637.01 |  |  |  | 1436.17 | 272.87 | 1709.04 |  |  |  | 1479.26 | 281.06 | 1760.32 |  | 5106.37
4 | ADAPTADOR MACHO DE 2" |  |  | 1 | 2437.259 | 463.08 | 2900.34 |  |  |  | 2544.5 | 483.46 | 3027.96 |  |  |  | 2620.84 | 497.96 | 3118.8 |  | 9047.1
5 | BORNERA PARA MOTOR DE 10 HP |  |  | 1 | 29439.3852 | 5593.48 | 35032.87 |  |  |  | 30734.72 | 5839.6 | 36574.32 |  |  |  | 31656.76 | 6014.78 | 37671.54 |  | 109278.73
6 | BUSHING DE 1" X 1/2" |  |  | 1 | 5882.5807 | 1117.69 | 7000.27 |  |  |  | 6141.41 | 1166.87 | 7308.28 |  |  |  | 6325.65 | 1201.87 | 7527.52 |  | 21836.07
7 | CABLE ENCAUCHETADO 4x12 |  |  | 1 | 3193.551 | 606.77 | 3800.32 |  |  |  | 3334.07 | 633.47 | 3967.54 |  |  |  | 3434.09 | 652.48 | 4086.57 |  | 11854.43
8 | CHEQUE CORTINA HELBERT DE 1 1/2" |  |  | 1 | 44986.502 | 8547.44 | 53533.94 |  |  |  | 46965.91 | 8923.52 | 55889.43 |  |  |  | 48374.89 | 9191.23 | 57566.12 |  | 166989.49
9 | CHEQUE HIDRO HELBERT DE 2" |  |  | 1 | 52128.6407 | 9904.44 | 62033.08 |  |  |  | 54422.3 | 10340.24 | 64762.54 |  |  |  | 56054.97 | 10650.44 | 66705.41 |  | 193501.03
10 | CODO PVC 1" |  |  | 1 | 977.6718 | 185.76 | 1163.43 |  |  |  | 1020.69 | 193.93 | 1214.62 |  |  |  | 1051.31 | 199.75 | 1251.06 |  | 3629.11
11 | CODO PVC DE 1 1/2" |  |  | 1 | 1652.5912 | 313.99 | 1966.58 |  |  |  | 1725.31 | 327.81 | 2053.12 |  |  |  | 1777.07 | 337.64 | 2114.71 |  | 6134.41
12 | COPA RANURADA DE 4" X 2" |  |  | 1 | 49720.8807 | 9446.97 | 59167.85 |  |  |  | 51908.6 | 9862.63 | 61771.23 |  |  |  | 53465.86 | 10158.51 | 63624.37 |  | 184563.45
13 | COPA RANURADA DE 4" x 3" |  |  | 1 | 53361.9371 | 10138.77 | 63500.71 |  |  |  | 55709.86 | 10584.87 | 66294.73 |  |  |  | 57381.16 | 10902.42 | 68283.58 |  | 198079.02
14 | COUPLIN DE 2" |  |  | 1 | 26751.1924 | 5082.73 | 31833.92 |  |  |  | 27928.24 | 5306.37 | 33234.61 |  |  |  | 28766.09 | 5465.56 | 34231.65 |  | 99300.18
15 | COUPLIN DE 6" |  |  | 1 | 53502.3737 | 10165.45 | 63667.82 |  |  |  | 55856.48 | 10612.73 | 66469.21 |  |  |  | 57532.17 | 10931.11 | 68463.28 |  | 198600.31
16 | FLOTADOR ELECTRICO |  |  | 1 | 41401.5696 | 7866.3 | 49267.87 |  |  |  | 43223.24 | 8212.42 | 51435.66 |  |  |  | 44519.94 | 8458.79 | 52978.73 |  | 153682.26
17 | MANÓMETRO GLICERINA 0-150L |  |  | 1 | 19188.1843 | 3645.76 | 22833.94 |  |  |  | 20032.46 | 3806.17 | 23838.63 |  |  |  | 20633.43 | 3920.35 | 24553.78 |  | 71226.35
18 | NIPLE INOX 1/2" X 11 CM SCH 40 |  |  | 1 | 9145.2709 | 1737.6 | 10882.87 |  |  |  | 9547.66 | 1814.06 | 11361.72 |  |  |  | 9834.09 | 1868.48 | 11702.57 |  | 33947.16
19 | REGISTRO DE 1 1/2" |  |  | 1 | 36720.8264 | 6976.96 | 43697.79 |  |  |  | 38336.54 | 7283.94 | 45620.48 |  |  |  | 39486.64 | 7502.46 | 46989.1 |  | 136307.37
20 | TEE DE 4" RANURADA |  |  | 1 | 74535.8559 | 14161.81 | 88697.67 |  |  |  | 77815.43 | 14784.93 | 92600.36 |  |  |  | 80149.89 | 15228.48 | 95378.37 |  | 276676.4
21 | TUBERIA EN ACERO INOX DE 6" SHC 40 |  |  | 1 | 442855.0818 | 84142.47 | 526997.55 |  |  |  | 462340.71 | 87844.73 | 550185.44 |  |  |  | 476210.93 | 90480.08 | 566691.01 |  | 1643874
22 | UNION DRESER DE 3" |  |  | 1 | 34733.7155 | 6599.41 | 41333.13 |  |  |  | 36262 | 6889.78 | 43151.78 |  |  |  | 37349.86 | 7096.47 | 44446.33 |  | 128931.24
23 | UNION RANURADA DE 6" |  |  | 1 | 64846.8419 | 12320.9 | 77167.74 |  |  |  | 67700.1 | 12863.02 | 80563.12 |  |  |  | 69731.1 | 13248.91 | 82980.01 |  | 240710.87
24 | VÁLVULA AIREADORA (VENTOSA) CERTIFICADA Y APROBADA UL/FM DE 1" PARA RED CONTRAINCENDIOS |  |  | 1 | 220026.7534 | 41805.08 | 261831.83 |  |  |  | 229707.93 | 43644.51 | 273352.44 |  |  |  | 236599.17 | 44953.84 | 281553.01 |  | 816737.28
25 | VALVULA EN BRONCE DE 3" |  |  | 1 | 114145.2125 | 21687.59 | 135832.8 |  |  |  | 119167.6 | 22641.84 | 141809.44 |  |  |  | 122742.63 | 23321.1 | 146063.73 |  | 423705.97
[7 empty] | 1682664.51 | [5 empty] | 1756701.73 | [5 empty] | 1809402.79 |  | 5248769.03
| TOTAL MANTENIMIENTOS + VALORES UNITARIOS DE REPUESTOS RECURRENTES | [5 empty] | 2490906.44 | [5 empty] | 11882345.65 | [5 empty] | 11369709.81 |  | 25742961.9
TOTAL MANTENIMIENTOS + VALORES UNITARIOS DE REPUESTOS RECURRENTES
Fecha de elaboración: 6 agosto/2026
Estudio del Sector No. 437

## Anexo 4 CONSOLIDADO 2026-2028
ANEXO 4
CONSOLIDADO PROYECCIÓN 2026- 2028
PRESTAR EL SERVICIO DE MANTENIMIENTO PREVENTIVO Y CORRECTIVO TÉCNICO INTEGRAL ESPECIALIZADO CON SUMINISTRO DE INSUMOS Y BOLSA DE REPUESTOS PARA MOTORES, MOTOBOMBAS, REDES DE SUMINISTRO DE AGUA POTABLE, REDES CONTRA INCENDIOS, ELECTROBOMBAS SUMERGIBLES Y POZOS DE EYECCIÓN INSTALADOS EN LAS SEDES DEL NIVEL CENTRAL DE LA FISCALÍA GENERAL DE LA NACIÓN
| NECESIDAD | [6 empty] | PRECIO FINAL PROYECTADO 2026 | PRECIO FINAL PROYECTADO 2027 |  | PRECIO FINAL PROYECTADO 2028 | PRECIO FINAL PROYECTADO 2026-2028
| ÍTEM | DESCRIPCIÓN DETALLADA | CANTIDAD equipos | CANTIDAD DE MANTENIMIENTOS 2026 | CANTIDAD DE MANTENIMIENTOS 2027 | CANTIDAD DE MANTENIMIENTOS 2028 | CANTIDAD TOTAL DE MANTENIMIENTOS 2026-2028 | VALOR TOTAL INCLUIDO IVA | VALOR TOTAL INCLUIDO IVA |  | VALOR TOTAL INCLUIDO IVA | VALOR TOTAL INCLUIDO IVA 2026-2028
| 1 | SERVICIO MANTENIMIENTO PREVENTIVO Y CORRECTIVO MOTOBOMBAS CENTRIFUGAS - CONTRA INCENDIO MARCA FAIRBANKS MORSE POTENCIA: 60 HP MOTOR ELECTRICO TRIFASICO MODELO 6219 A RPM 3560. | 2 | 1 | 12 | 11 | 24 | 18162.74 | 227542.56 | 3451 | 214838.36 | 460543.66
| 2 | SERVICIO MANTENIMIENTO PREVENTIVO Y CORRECTIVO MOTOBOMBA CENTRIFUGA - CONTRA INCENDIO MARCA PPATERSSON POTENCIA 125 HP MOTOR ELECTRICO TRIFASICO MODELO MD404TSTDS1400BABAN RPM560 | 1 | 1 | 12 | 11 | 24 | 9081.37 | 113771.28 | 1725 | 107419.18 | 230271.83
| 3 | SERVICIO MANTENIMIENTO PREVENTIVO Y CORRECTIVO MOTOBOMBA JOCKEY CONTRA INCENDIO MULTIETAPAS VERTICAL MARCA BALDOR POTENCIA: 5 HP MOTOR ELECTRICO TRIFASICO RPM 3450. | 1 | 1 | 12 | 11 | 24 | 9081.37 | 113771.28 | 1725 | 107419.18 | 230271.83
| 4 | SERVICIO MANTENIMIENTO PREVENTIVO Y CORRECTIVO MOTOBOMBA JOCKEY CONTRA INCENDIO MULTIETAPAS VERTICAL MARCA AURORA PUMP POTENCIA: 3 HP MOTOR ELECTRICO TRIFASICO RPM 3461. | 1 | 1 | 12 | 11 | 24 | 9081.37 | 113771.28 | 1725 | 107419.18 | 230271.83
| 5 | SERVICIO MANTENIMIENTO PREVENTIVO Y CORRECTIVO MOTOBOMBAS CENTRIFUGAS DE AGUA PPOTABLE MARCA IHM POTENCIA: 9 HP MOTOR ELECTRICO TRIFASICO RPM 3520. | 2 | 1 | 12 | 11 | 24 | 18162.74 | 227542.56 | 3451 | 214838.36 | 460543.66
| 6 | SERVICIO MANTENIMIENTO PREVENTIVO Y CORRECTIVO MOTOBOMBAS CENTRIFUGAS DE AGUA POTABLE MARCA BARNES POTENCIA: 10 HP MOTOR ELECTRICO TRIFASICO RPM 3480 | 1 | 1 | 12 | 11 | 24 | 9081.37 | 113771.28 | 1725 | 107419.18 | 230271.83
| 7 | SERVICIO MANTENIMIENTO PREVENTIVO DE TANQUES PRESURIZADOS HIDRONEUMATICOS MARCA IHM (500 LT) PRESION DE TRABAJO :125 PSI (8.8 BAR). | 2 | 1 | 12 | 11 | 24 | 18162.74 | 227542.56 | 3451 | 214838.36 | 460543.66
| 8 | SERVICIO MANTENIMIENTO PREVENTIVO Y CORRECTIVO MOTOBOMBAS CENTRIFUGAS DE AGUA POTABLE MARCA IHM POTENCIA: 12,5 HP MOTOR ELECTRICO TRIFASICO RPM 3580. | 3 | 1 | 12 | 11 | 24 | 27244.11 | 341313.84 | 5176 | 322257.54 | 690815.49
| 9 | SERVICIO MANTENIMIENTO PREVENTIVO Y CORRECTIVO DE TANQUES PRESURIZADOS HIDROACUMULADOR CON MEMBRANA MARCA IHM LA100H VOLUMEN 100 LT PRESION DE TRABAJO :150 PSI | 1 | 1 | 12 | 11 | 24 | 9081.37 | 113771.28 | 1725 | 107419.18 | 230271.83
| 10 | SERVICIO MANTENIMIENTO PREVENTIVO Y CORRECTIVO MOTOBOMBAS CENTRIFUGAS DE AGUA POTABLE MARCA BARNES POTENCIA: 10 HP MOTOR ELECTRICO TRIFASICO RPM 3500. | 2 | 1 | 12 | 11 | 24 | 18162.74 | 227542.56 | 3451 | 214838.36 | 460543.66
| 11 | SERVICIO MANTENIMIENTO PREVENTIVO Y CORRECTIVO MOTOBOMBAS CENTRIFUGAS DE AGUA POTABLE MARCA BARNES POTENCIA: 1.0 HP MOTOR ELECTRICO BIFASICO RPM 3450. | 2 | 1 | 12 | 11 | 24 | 18162.74 | 227542.56 | 3451 | 214838.36 | 460543.66
| 12 | SERVICIO DE LAVADO Y LIMPIEZA DE POZOS DE EYECCION | 20 | 1 | 12 | 11 | 24 | 181627.4 | 2275425.6 | 34509 | 2148383.6 | 4605436.6
| 13 | SERVICIO MANTENIMIENTO PREVENTIVO Y CORRECTIVO ELECTROBOMBAS SUMERGIBLES AGUAS LLUVIAS Y AGUAS NEGRAS MARCA IHM POTENCIA: 2 HP | 46 | 1 | 12 | 11 | 24 | 417743.02 | 5233478.88 | 79371 | 4941282.28 | 10592504.18
| 14 | SERVICIO MANTENIMIENTO PREVENTIVO Y CORRECTIVO MOTOBOMBA CENTRIFUGA MARCA BARNES POTENCIA: 6.6 HP MOTOR ELECTRICO 220 V | 2 | 1 | 12 | 11 | 24 | 18162.74 | 227542.56 | 3451 | 214838.36 | 460543.66
| 15 | SERVICIO MANTENIMIENTO PREVENTIVO Y CORRECTIVO DE TANQUE PRESURIZADO HIDROACUMULADOR CON MMEMBRANA MARCAIHM CAPACIDAD 300 L | 1 | 1 | 12 | 11 | 24 | 9081.37 | 113771.28 | 1725 | 107419.18 | 230271.83
| 16 | SERVICIO MANTENIMIENTO PREVENTIVO Y CORRECTIVO DE MOTOBOMBA TIPO PEDROLLO POTENCIA 1/2 HP 120 V | 1 | 1 | 12 | 11 | 24 | 9081.37 | 113771.28 | 1725 | 107419.18 | 230271.83
| 17 | SERVICIO MANTENIMIENTO PREVENTIVO Y CORRECTIVO DE MOTOBOMBA TIPO HIDRO FLOW POTENCIA 1 HP | 1 | 1 | 12 | 11 | 24 | 9081.37 | 113771.28 | 1725 | 107419.18 | 230271.83
| MANTENIMIENTO PREVENTIVO Y CORRECTIVO | [6 empty] | 808241.93 | 10125643.92 |  | 9560307.02 | 20494192.87
LISTA DE REPUESTOS
[8 empty] | PRECIO FINAL PROYECTADO 2026 | PRECIO FINAL PROYECTADO 2027 |  | PRECIO FINAL PROYECTADO 2028 | PRECIO FINAL PROYECTADO 2026-2028
[8 empty] | VALOR INCLUIDO IVA | VALOR INCLUIDO IVA |  | VALOR INCLUIDO IVA | VALOR TOTAL INCLUIDO IVA 2026-2028
1 | ABRAZADERA EN U DE 6" |  | 1 | UN |  |  |  | 31999.97 | 33407.96 | 6080 | 34410.21 | 99818.14
2 | ADAPTADOR BRIDA 4" |  | 1 | UN |  |  |  | 4883.21 | 5098.07 | 928 | 5251.01 | 15232.29
3 | ADAPTADOR MACHO DE 1 1/2" |  | 1 | UN |  |  |  | 1637.01 | 1709.04 | 311 | 1760.32 | 5106.37
4 | ADAPTADOR MACHO DE 2" |  | 1 | UN |  |  |  | 2900.34 | 3027.96 | 551 | 3118.8 | 9047.1
5 | BORNERA PARA MOTOR DE 10 HP |  | 1 | UN |  |  |  | 35032.87 | 36574.32 | 6656 | 37671.54 | 109278.73
6 | BUSHING DE 1" X 1/2" |  | 1 | UN |  |  |  | 7000.27 | 7308.28 | 1330 | 7527.52 | 21836.07
7 | CABLE ENCAUCHETADO 4x12 |  | 1 | ML |  |  |  | 3800.32 | 3967.54 | 722 | 4086.57 | 11854.43
8 | CHEQUE CORTINA HELBERT DE 1 1/2" |  | 1 | UN |  |  |  | 53533.94 | 55889.43 | 10171 | 57566.12 | 166989.49
9 | CHEQUE HIDRO HELBERT DE 2" |  | 1 | UN |  |  |  | 62033.08 | 64762.54 | 11786 | 66705.41 | 193501.03
10 | CODO PVC 1" |  | 1 | UN |  |  |  | 1163.43 | 1214.62 | 221 | 1251.06 | 3629.11
11 | CODO PVC DE 1 1/2" |  | 1 | UN |  |  |  | 1966.58 | 2053.12 | 374 | 2114.71 | 6134.41
12 | COPA RANURADA DE 4" X 2" |  | 1 | UN |  |  |  | 59167.85 | 61771.23 | 11242 | 63624.37 | 184563.45
13 | COPA RANURADA DE 4" x 3" |  | 1 | UN |  |  |  | 63500.71 | 66294.73 | 12065 | 68283.58 | 198079.02
14 | COUPLIN DE 2" |  | 1 | UN |  |  |  | 31833.92 | 33234.61 | 6048 | 34231.65 | 99300.18
15 | COUPLIN DE 6" |  | 1 | UN |  |  |  | 63667.82 | 66469.21 | 12097 | 68463.28 | 198600.31
16 | FLOTADOR ELECTRICO |  | 1 | UN |  |  |  | 49267.87 | 51435.66 | 9361 | 52978.73 | 153682.26
17 | MANÓMETRO GLICERINA 0-150L |  | 1 | UN |  |  |  | 22833.94 | 23838.63 | 4338 | 24553.78 | 71226.35
18 | NIPLE INOX 1/2" X 11 CM SCH 40 |  | 1 | ML |  |  |  | 10882.87 | 11361.72 | 2068 | 11702.57 | 33947.16
19 | REGISTRO DE 1 1/2" |  | 1 | UN |  |  |  | 43697.79 | 45620.48 | 8303 | 46989.1 | 136307.37
20 | TEE DE 4" RANURADA |  | 1 | UN |  |  |  | 88697.67 | 92600.36 | 16853 | 95378.37 | 276676.4
21 | TUBERIA EN ACERO INOX DE 6" SHC 40 |  | 1 | ML |  |  |  | 526997.55 | 550185.44 | 100130 | 566691.01 | 1643874
22 | UNION DRESER DE 3" |  | 1 | UN |  |  |  | 41333.13 | 43151.78 | 7853 | 44446.33 | 128931.24
23 | UNION RANURADA DE 6" |  | 1 | UN |  |  |  | 77167.74 | 80563.12 | 14662 | 82980.01 | 240710.87
24 | VÁLVULA AIREADORA (VENTOSA) CERTIFICADA Y APROBADA UL/FM DE 1" PARA RED CONTRAINCENDIOS |  | 1 | UN |  |  |  | 261831.83 | 273352.44 | 49748 | 281553.01 | 816737.28
25 | VALVULA EN BRONCE DE 3" |  | 1 | UN |  |  |  | 135832.8 | 141809.44 | 25808 | 146063.73 | 423705.97
[8 empty] | 1682664.51 | 1756701.73 | 319706 | 1809402.79 | 5248769.03
|  |  |  | 2026 | 2027 | 2028 | Total vigencia desde 2026 hasta 2028
|  |  | Descripción | (Un (1) mes, desde el 01/12 al 31/12/2026) | (Doce (12) meses, desde el 01/01 al 31/12/2027) | (Once (11) meses, desde el 01/01 al 30/11/2028) | (Veinticuatro (24) meses, desde el 01/12/2026 hasta el 30/11/2028)
|  |  | MANTENIMIENTOS | 808241.93 | 10125643.92 | 9560307.02 | 20494192.87
|  |  | BOLSA REPUESTOS (Los recurrentes y los aleatorios) | 1682664.51 | 1756701.73 | 1809402.79 | 5248769.03
25742961.9
NOTAS:
En el presente análisis se aplicó el procedimiento de aproximación generalmente aceptado por las reglas matemáticas denominado redondeo a dos decimales, esto es, si el tercer decimal es menor que 5, el segundo decimal se mantiene; si el tercer decimal es igual o mayor que 5, el segundo decimal se incrementa en uno
Para la vigencia 2027 se aplicó una proyección de aumento del IPC equivalente al 4,4 % respecto a los valores correspondientes a la vigencia 2026 según lo informado en la Circular No. 023 de 2026, de la Dirección Ejecutiva y Subdirección Financiera. . En todo caso, esta proyección debe ser actualizada en cada vigencia en la misma proporción de su aumento real .
NOTA: Los valores que serán objeto de oferta, son los que corresponden única y exclusivamente a mantenimientos y a la lista de repuestos . El ahorro que se obtenga en el presente proceso se sumará a la bolsa de repuestos, hasta agotar el presupuesto oficial asignado para la presente contratación
|  | FECHA ELABORACION | 2026-08-06
|  | EstudioSector | 437

## cuadros resumen vigencia (hidden)
MANTENIMIENTO 2021: | 7305414 |  | TOTAL MANTENIMIENTO 2021 (1 MES) | TOTAL MANTENIMEINTO 2022 | TOTAL VIGENCIA 2021+ 2022
MANTENIMIENTO 2022: | 26294550 | TOTAL MANTENIMIENTO | 7305414 | 26294550 | 33599964
Bolsa repuestos: | 34966020 | BOLSA DE REPUESTOS | 0 | 34966020 | 34966020
TOTAL MANTENIMIENTO 2021+2022+ BOLSA DE REPUESTOS: | 68565984 | TOTAL MANTENIMIENTO 2021+2022+ BOLSA DE REPUESTOS: |  |  | 68565984

## LISTA DE REPUESTOS (hidden)
REPUESTOS
|  |  |  | RICOVA INGENIERIA Y SERVICIOS -3105262392 -ricovaingeriayservicios sas <ricovaingenieriayservicios@gmail.com> | [5 empty] | 3%
ITEM | NECESIDAD |  |  | PRECIO REPUESTOS cotización 1 |  |  | VALORES LISTA DE REPUESTOS CONTRATO 2021 |  |  | valores contrato vigente |  |  | VALORES LISTA REPUESTOS 2021
|  |  | CANTIDAD | VALOR UNITARIO SIN IVA | IVA | VALOR UNITARIO IVA INCLUIDO | VALOR UNITARIO SIN IVA | IVA | VALOR UNITARIO IVA INCLUIDO | VALOR UNITARIO SIN IVA | IVA | VALOR UNITARIO IVA INCLUIDO | VALOR UNITARIO SIN IVA | IVA | VALOR UNITARIO IVA INCLUIDO
1 | FILTROS PLISADO KLC 65% 20X16X2 | UN | 1 | 450000 | 85500 | 535500 | 250000 | 47500 | 297500 | 257500 | 48925 | 306425 | 353750 | 67213 | 420963
2 | COMPRESOR 24000 BTU 1PH 200V R22 | UN | 1 | 980000 | 186200 | 1166200 | 1800000 | 342000 | 2142000 | 1854000 | 352260 | 2206260 | 1417000 | 269230 | 1686230
3 | REFRIGERANTE R22 | KG | 1 | 55000 | 10450 | 65450 | 75000 | 14250 | 89250 | 77250 | 14678 | 91928 | 66125 | 12564 | 78689
4 | CAPACITADOR 45 UF 370V | UN | 1 | 25000 | 4750 | 29750 | 80000 | 15200 | 95200 | 82400 | 15656 | 98056 | 53700 | 10203 | 63903
5 | CONTACTOR 30 AMP 24V | UN | 1 | 98000 | 18620 | 116620 | 250000 | 47500 | 297500 | 257500 | 48925 | 306425 | 177750 | 33773 | 211523
6 | CONTACTOR 35 AMP 24V | UN | 1 | 0 | 0 | 0 | 300000 | 57000 | 357000 | 309000 | 58710 | 367710 | 154500 | 29355 | 183855
7 | CONTACTOR 40 AMP 24V | UN | 1 | 125000 | 23750 | 148750 | 350000 | 66500 | 416500 | 360500 | 68495 | 428995 | 242750 | 46123 | 288873
8 | CORREA B38 BL | UN | 1 | 70000 | 13300 | 83300 | 45000 | 8550 | 53550 | 46350 | 8807 | 55157 | 58175 | 11053 | 69228
9 | CORREA A32 BL | UN | 1 | 65000 | 12350 | 77350 | 40000 | 7600 | 47600 | 41200 | 7828 | 49028 | 53100 | 10089 | 63189
10 | CORREA A27 | UN | 1 | 60000 | 11400 | 71400 | 40000 | 7600 | 47600 | 41200 | 7828 | 49028 | 50600 | 9614 | 60214
11 | CILINDRO REFRIGERANTE R410 A | UN | 1 | 490000 | 93100 | 583100 | 850000 | 161500 | 1011500 | 875500 | 166345 | 1041845 | 682750 | 129723 | 812473
12 | CAPACITOR 15 MF | UN | 1 | 0 | 0 | 0 | 75000 | 14250 | 89250 | 77250 | 14678 | 91928 | 77250 | 14678 | 91928
13 | CAPACITOR 10 MF | UN | 1 | 19000 | 3610 | 22610 | 85000 | 16150 | 101150 | 87550 | 16635 | 104185 | 53275 | 10122 | 63397
14 | TARJETA ELECTRÓNICA UNIVERSAL AIRE ACONDICIONADO DE 24000 | UN | 1 | 180000 | 34200 | 214200 | 350000 | 66500 | 416500 | 360500 | 68495 | 428995 | 270250 | 51348 | 321598
15 | TUBERIA DE COBRE 3/8 | MTS | 1 | 15000 | 2850 | 17850 | 18000 | 3420 | 21420 | 18540 | 3523 | 22063 | 16770 | 3186 | 19956
16 | AISLANTE RUBATEX | UN | 1 | 9500 | 1805 | 11305 | 15000 | 2850 | 17850 | 15450 | 2936 | 18386 | 12475 | 2370 | 14845
17 | PRESOSTATO DANFOSS 0-70 PSI | UN | 1 | 350000 | 66500 | 416500 | 380000 | 72200 | 452200 | 391400 | 74366 | 465766 | 370700 | 70433 | 441133
18 | PRESOSTATOS TIPO PILA BAJA | UN | 1 | 120000 | 22800 | 142800 | 80000 | 15200 | 95200 | 82400 | 15656 | 98056 | 101200 | 19228 | 120428
19 | PRESOSTATOS TIPO PILA ALTA | UN | 1 | 120000 | 22800 | 142800 | 90000 | 17100 | 107100 | 92700 | 17613 | 110313 | 106350 | 20207 | 126557
20 | CORREA A-45 | UN | 1 | 75000 | 14250 | 89250 | 75000 | 14250 | 89250 | 77250 | 14678 | 91928 | 76125 | 14464 | 90589
21 | CORREA A-29 | UN | 1 | 59000 | 11210 | 70210 | 70000 | 13300 | 83300 | 72100 | 13699 | 85799 | 65550 | 12455 | 78005
22 | CORREA A-31 | UN | 1 | 62000 | 11780 | 73780 | 65000 | 12350 | 77350 | 66950 | 12721 | 79671 | 64475 | 12250 | 76725
[13 empty] | TOTAL LISTA DE REPUESTOS |  | 5384301

## anexo economico (hidden)
FORMATO PROPUESTA ECONÓMICA
PRESTAR EL SERVICIO DE MANTENIMIENTO PREVENTIVO Y/O CORRECTIVO TÉCNICO INTEGRAL ESPECIALIZADO CON SUMINISTRO DE REPUESTOS E INSUMOS PARA LA PLANTA DE TRATAMIENTO DE AGUA POTABLE(PTAP), INSTALADA EN LA SEDE DE AQUIMINDIA DE LA FISCALIA GENERAL DE LA NACIÓN
ITEM | NECESIDAD | FRECUENCIA | CANTIDAD DE LOS EQUIPOS VIGENCIA 2021- 2022 | CANTIDAD DE MANTENIMIENTOS 2021 | CANTIDAD DE MANTENIMIENTOS 2022 | CANTIDAD DE MANTENIMIENTOS 2021 | CANTIDAD TOTAL DE MANTENIMIENTOS 2021-2022 | PROYECCION TOTAL COSTOS 2021 (1 mes) | PROYECCION TOTAL COSTOS 2022 (7 meses) | PROYECCION TOTAL COSTOS 2021 (11 meses) | TOTAL PRESUPUESTO VIGENCIAS 2021-2022
[8 empty] | VALOR TOTAL CON IVA | VALOR TOTAL CON IVA | VALOR TOTAL CON IVA | VALOR TOTAL CON IVA
MANTENIMIENTO PREVENTIVO Y/O CORRECTIVO
1 | Mantenimiento electrobombas dosificadoras. Marca: EMEC Presión: 1000Kpa-145.04 PSI. Caudal 4.00L7h – 1.06gph (SEGÚN ESPECIFICACIONES DE LA FICHA TECNICA) | #REF! | #REF! | 1 | #REF! | 22 | #REF!
2 | Mantenimiento y Lavado torre aireación (SEGÚN ESPECIFICACIONES DE LA FICHA TECNICA) | #REF! | #REF! | 1 | #REF! | 11 | #REF!
3 | Mantenimiento y Lavado tanque de mezcla. (SEGÚN ESPECIFICACIONES DE LA FICHA TECNICA) | #REF! | #REF! | 1 | #REF! | 11 | #REF!
4 | Mantenimiento y Lavado tanque sedimentación (SEGÚN ESPECIFICACIONES DE LA FICHA TECNICA) | #REF! | #REF! | 1 | #REF! | 11 | #REF!
5 | Mantenimiento y Lavado tanque cloración. (SEGÚN ESPECIFICACIONES DE LA FICHA TECNICA) | #REF! | #REF! | 1 | #REF! | 22 | #REF!
6 | Mantenimiento y lavado tanque de reserva (SEGÚN ESPECIFICACIONES DE LA FICHA TECNICA) | #REF! | #REF! | #REF! | #REF! | #REF! | #REF!
7 | Mantenimiento y Lavado tanque de distribución. (SEGÚN ESPECIFICACIONES DE LA FICHA TECNICA) | #REF! | #REF! | #REF! | #REF! | #REF! | #REF!
8 | Cambio carbón coke torre aireación. (SEGÚN ESPECIFICACIONES DE LA FICHA TECNICA) | #REF! | #REF! | #REF! | #REF! | #REF! | #REF!
9 | Cambio arena filtro . (SEGÚN ESPECIFICACIONES DE LA FICHA TECNICA) | #REF! | #REF! | #REF! | #REF! | #REF! | #REF!
10 | Mantenimiento preventivo pozo profundo y electrobomba sumergible tipo lapicero. Marca: Pedrollo de 5 H.P. Cabeza dinámica de 100 ml, 220V. Incluye desmonte y monte electrobomba sumergible y tubería, mantenimiento electrobomba tipo lapicero y aplicación de productos químicos para lavado del pozo. (SEGÚN ESPECIFICACIONES DE LA FICHA TECNICA) | #REF! | #REF! | #REF! | #REF! | #REF! | #REF!
11 | Análisis de agua potable para tanques de reserva con parámetros de acuerdo a la relación de lista (ficha técnica). (SEGÚN ESPECIFICACIONES DE LA FICHA TECNICA) | #REF! | #REF! | #REF! | #REF! | #REF! | #REF!
MANTENIMIENTO LOCATIVO EN LA PLANTA DE TRATAMIENTO
12 | Reemplazar e instalar seis (6) tejas plásticas No. 8 para tanques de sedimentación. (SEGÚN ESPECIFICACIONES DE LA FICHA TECNICA) | #REF! | #REF! | #REF! | #REF! | 1 | #REF!
13 | Mantenimiento de 320m2 exterior e interior planta tratamiento agua potable: incluye pintura para exterior de alta resistencia, e interior pintura epóxica. (SEGÚN ESPECIFICACIONES DE LA FICHA TECNICA) | #REF! | #REF! | #REF! | #REF! | 1 | #REF!
14 | Reemplazar e instalar domo en acrílico de 2m x 2m para torre de aireación. (SEGÚN ESPECIFICACIONES DE LA FICHA TECNICA) | #REF! | #REF! | #REF! | #REF! | 1 | #REF!
15 | Mantenimiento de 280 m2 y reparación cerramiento en malla eslabonada H: 2.0m, incluye parales en tubería metálica de 3". Incluye pintura anticorrosiva y esmalte. (SEGÚN ESPECIFICACIONES DE LA FICHA TECNICA) | #REF! | #REF! | #REF! | #REF! | 1 | #REF!
16 | Reemplazar e instalar tres (3) flotadores de mercurio eléctricos para planta de tratamiento. (SEGÚN ESPECIFICACIONES DE LA FICHA TECNICA) | #REF! | #REF! | #REF! | #REF! | 1 | #REF!
17 | Reemplazar e instalar panal tanque de sedimentación. (SEGÚN ESPECIFICACIONES DE LA FICHA TECNICA) | #REF! | #REF! | #REF! | #REF! | 6000 btu/h | #REF!
18 | Reemplazar e instalar bases carbón torre de aireación. (SEGÚN ESPECIFICACIONES DE LA FICHA TECNICA) | #REF! | #REF! | #REF! | #REF! | 1 | #REF!
SUMINISTRO PRODUCTOS QUIMICOS PARA PLANTA TRATAMIENTO DE AGUA POTABLE |  | #REF! | #REF! |  | #REF! | 0 | #REF!
19 | Acualife coagulante de 1.3 densidad y 0% garrafa por 25 kilos. (SEGÚN ESPECIFICACIONES DE LA FICHA TECNICA) | #REF! | #REF! | #REF! | #REF! | 88 | #REF!
20 | hipoclorito de sodio al 15 % garrafa por 25 kilos . (SEGÚN ESPECIFICACIONES DE LA FICHA TECNICA) | #REF! | #REF! | #REF! | #REF! | 132 | #REF!
21 | soda caustica liquida garrafa por 25 kilos . (SEGÚN ESPECIFICACIONES DE LA FICHA TECNICA) | #REF! | #REF! | 0 | #REF! | 4 | #REF!
SUBTOTAL MANTENIMIENTOS 2019-2021 | [7 empty] | 0 | 0 | 0 | 0
SUBTOTAL BOLSA DE REPUESTOS 2020-2021. (EL VALOR BOLSA DE REPUESTOS NO ES OBJETO DE OFERTA. ES UN VALOR ESTÁNDAR QUE LA ENTIDAD ESTIMÓ PARA LA ADQUISICIÓN DE REPUESTOS , QUE SERA UTILIZADO DE ACUERDO A LA NECESIDAD QUE SE PRESENTE EN LA EJECUCIÓN DEL CONTRATO.) | [7 empty] | 0 | 0 | 0 | 0
TOTALES
1. PARA LA VIGENCIA 2019 NO SE INCLUYE BOLSA DE REPUESTOS.
2. NOTA: Los valores que serán objeto de oferta, son los que corresponden a mantenimientos, por lo cual los valores destinados a la bolsa de repuestos no deberán ser considerados en la propuesta económica.

## Anexo 4 (hidden)
ANEXO 4
ANÁLISIS PROYECCIÓN COSTOS HISTÓRICOS DE PROCESOS EN LA FISCALIA GENERAL DE LA NACIÓN
PRESTAR EL SERVICIO DE MANTENIMIENTO PREVENTIVO Y CORRECTIVO TÉCNICO INTEGRAL ESPECIALIZADO CON SUMINISTRO DE INSUMOS Y BOLSA DE REPUESTOS PARA MOTORES, MOTOBOMBAS, REDES DE SUMINISTRO DE AGUA POTABLE, REDES CONTRA INCENDIOS, ELECTROBOMBAS SUMERGIBLES Y POZOS DE EYECCIÓN INSTALADOS EN LAS SEDES DEL NIVEL CENTRAL DE LA FISCALÍA GENERAL DE LA NACIÓN.
| https://www.contratos.gov.co/consultas/detalleProceso.do?numConstancia=16-9-420890 |  | CONTRATACIÓN |  |  |  |  | PROYECCIÓN VALOR UNITARIO SIN IVA INCLUIDO (IPC / Indices - Serie de empalme)
Proceso Número FGN-IPSE-023-2016 NC
| ITEM | NECESIDAD | CONTRATO No. 0464 DE 2016 |  |  |  |  | NOVIEMBRE 2016 | MARZO 2017 | ANÁLISIS PROYECCIÓN COSTOS HISTÓRICOS (IPC / Indices - Serie de empalme)
|  |  | CANTIDAD ADQUIRIDA AÑO 2016 | VALOR UNITARIO SIN IVA | IVA UNITARIO | VALOR UNITARIO INCLUIDO IVA | VALOR TOTAL INCLUIDO IVA | 132.8% | 136.8% | CANTIDAD 2017 | VALOR UNITARIO SIN IVA | IVA UNITARIO | VALOR UNITARIO INCLUIDO IVA | VALOR TOTAL INCLUIDO IVA
1 | #REF! | #REF! | 10000 | 338.7931 | 54.2069 | 393 | 3930000 | 348.7644 |  | #REF! | 348.7644 | 66.2652 | 415.0296 | #REF!
| #REF! | #REF! | 10000 | 82.7586 | 13.2414 | 96 | 960000 | 85.1943 |  | #REF! | 85.1943 | 16.1869 | 101.3813 | #REF!
| #REF! | #REF! | 10000 | 141.3793 | 22.6207 | 164 | 1640000 | 145.5403 |  | #REF! | 145.5403 | 27.6527 | 173.193 | #REF!
| #REF! | #REF! | 35000 | 403.4483 | 64.5517 | 468 | 16380000 | 415.3224 |  | #REF! | 415.3224 | 78.9113 | 494.2337 | #REF!
| #REF! | #REF! | 10000 | 698.2759 | 111.7241 | 810 | 8100000 | 718.8273 |  | #REF! | 718.8273 | 136.5772 | 855.4045 | #REF!
| #REF! | #REF! | 20000 | 43.1034 | 6.8966 | 50 | 1000000 | 44.3721 |  | #REF! | 44.3721 | 8.4307 | 52.8027 | #REF!
| #REF! | #REF! | 8050 | 2629.3103 | 420.6897 | 3050 | 24552500 | 2706.6954 |  | #REF! | 2706.6954 | 514.2721 | 3220.9675 | #REF! | http://www.dane.gov.co/index.php/estadisticas-por-tema/precios-y-costos/indice-de-precios-al-consumidor-ipc
| #REF! | #REF! | 2100 | 2586.2069 | 413.7931 | 3000 | 6300000 | 2662.3233 |  | #REF! | 2662.3233 | 505.8414 | 3168.1648 | #REF!
| #REF! | #REF! | 16000 | 11681.0345 | 1868.9655 | 13550 | 216800000 | 12024.8271 |  | #REF! | 12024.8271 | 2284.7171 | 14309.5442 | #REF!
| #REF! | #REF! | 2000 | 3879.3103 | 620.6897 | 4500 | 9000000 | 3993.485 |  | #REF! | 3993.485 | 758.7622 | 4752.2472 | #REF!
| #REF! | #REF! | 2000 | 3965.5172 | 634.4828 | 4600 | 9200000 | 4082.2291 |  | #REF! | 4082.2291 | 775.6235 | 4857.8526 | #REF!
| #REF! | #REF! | 350 | 9741.3793 | 1558.6207 | 11300 | 3955000 | 10028.0846 |  | #REF! | 10028.0846 | 1905.3361 | 11933.4206 | #REF!
| 0 | [5 empty] | 301817500 | [6 empty] | #REF!
1. Para traer a valor presente los precios unitarios, se toma el índice de serie del mes vigente dividido por el índice de serie del mes y año en que fue efectuada la compra. Este resultado se multiplica por el precio de la misma.
2. Para realizar la proyección se tomó el valor unitario antes de IVA. Lo anterior teniendo en cuenta que en el 2017 el IVA se incrementó al 19%.
Fecha de elaboración:
Estudio del Sector No.
Proyecto: Revisó y Aprobó:
PEDRO SUAREZ OCHOA CRISTINA VALDERRAMA BLANCO
Grupo Análisis del Sector Económico y de los Oferentes Coordinadora Grupo Análisis del Sector Económico y de los Oferentes
Subdirección Nacional de Gestión Contractual Subdirección Nacional de Gestión Contractual
Dirección Nacional de Apoyo a la Gestión - DNAG Dirección Nacional de Apoyo a la Gestión - DNAG

## COTIZACIÓN (hidden)
CONTRATACIÓN DEL SERVICIO DE SOPORTE, MANTENIMIENTO PREVENTIVO Y CORRECTIVO DE LA SALA DE VIDEO CONFERENCIA DE LA FISCALÍA GENERAL DE LA NACIÓN NIVEL CENTRAL
ITEM | NECESIDAD 2017 | CANTIDAD 2017 | COTIZACIÓN
|  |  | VALOR UNITARIO SIN IVA | IVA UNITARIO | VALOR UNITARIO INCLUIDO IVA | VALOR TOTAL INCLUIDO IVA
1 | PLATAFORMA DE CONFERENCIA MARCA GONSIN COMPUESTA POR 1 UNIDAD DE CONTROL, 40 MICRÓFONOS Y 2 CÁMARAS TIPO DOMO | 1 | 0 | 0 | 0 | 0
2 | PROCESADOR DE VIDEO ATLONA | 1 | 0 | 0 | 0 | 0
3 | TELEVISOR SAMSUNG UN50KU6000K | 1 | 0 | 0 | 0 | 0
4 | TELEVISOR SHARP LC-60SQ17U | 1 | 0 | 0 | 0 | 0
5 | PROCESADOR DE SEÑAL DIGITAL BIAMP DSP | 1 | 0 | 0 | 0 | 0
6 | SISTEMA DE AMPLIFICACIÓN MODULAR ATLAS SOUND | 1 | 0 | 0 | 0 | 0
7 | ESTRUCTURA VIDEO WALL LSMVU 37 – 63” | 1 | 0 | 0 | 0 | 0
8 | MONITOR SAMSUNG VIDEO WALL UE46D | 1 | 0 | 0 | 0 | 0
| TOTAL |  |  |  |  | 0