## DESAGREGACIÓN PRESUPUESTO
DESAGREGACIÓN PRESUPUESTO OFICIAL - SISTEMA FOTOVOLTAICO PALACIO DE JUSTICIA "FABIO CALDERON BOTERO" DE ARMENIA Y PALACIO "RAFAEL URIBE URIBE" DE CALARCÁ
Nº | ITEM | ESPECIFICACIONES |  | DESCRIPCIÓN | UND. | CANTIDAD | VALOR UNITARIO | VALOR TOTAL
|  | GENERAL | PARTICULAR
FASE 1 - DIÁGNOSTICO, ESTUDIO Y DISEÑO
1 |  | X |  | GESTIÓN DEL PROYECTO
| 1.1 |  | X | Elaboración del plan de trabajo, formulación del plan de trabajo integral del proyecto, en el cual se definen las fases de consultoría (estudios y diseños) y ejecución (obra), estableciendo la metodología, cronograma, recursos, entregables, hitos y estrategia de control para el desarrollo completo del sistema fotovoltaico. | Gl | 1 | 940500 | 940500
| 1.2 |  | X | Cronograma general del proyecto (Fase 1 + Fase 2), elaboración del cronograma general del proyecto, integrando las fases de consultoría (estudios y diseños) y ejecución (obra), en el cual se definen las actividades, secuencia lógica, duración, hitos, interdependencias y ruta crítica para el desarrollo completo del sistema fotovoltaico. | Gl | 1 | 878500 | 878500
| 1.3 |  | X | Coordinación con la interventoría y la entidad, garantizar la articulación permanente entre el contratista, la interventoría y la entidad durante el desarrollo del proyecto integral, incluyendo las fases de consultoría y ejecución, mediante la gestión de reuniones, validación de productos, coordinación operativa y seguimiento a las actividades. | Gl | 1 | 702000 | 702000
| 1.4 |  | X | Informes de avance, elaboración y presentación periódica de informes de avance del proyecto integral, mediante los cuales se reporta el estado de ejecución de las fases de consultoría y obra, el cumplimiento del cronograma, los productos desarrollados, las actividades ejecutadas, las dificultades presentadas y las acciones implementadas. | Und | 5 | 845750 | 4228750
| 1.5 |  | X | Informe final del proyecto, consolidación, estructuración y entrega del informe final del proyecto integral, el cual incluye los resultados de la fase de consultoría y la fase de ejecución, garantizando la entrega del sistema fotovoltaico completamente instalado, en operación, legalizado y con toda la documentación técnica requerida. | Und | 1 | 1375000 | 1375000
Subtotal | [7 empty] | 8124750
2 |  | X |  | LEVANTAMIENTO Y DIAGNÓSTICO
| 2.1 |  | X | Levantamiento técnico en sitio (por sede), inspección técnica en campo de las condiciones físicas, eléctricas y operativas de cada sede, mediante la cual se recopila información detallada que servirá de base para el diagnóstico, diseño y posterior ejecución del sistema fotovoltaico. | Und/Sede | 2 | 1052200 | 2104400
| 2.2 |  | X | Levantamiento arquitectónico detallado de las cubiertas de cada sede, mediante la toma de medidas, identificación de geometrías, pendientes, niveles y elementos existentes, con el fin de generar planos base precisos que permitan el diseño, localización e instalación del sistema fotovoltaico. | Und/Sede | 2 | 1121800 | 2243600
| 2.3 |  | X | Registro fotográfico detallado, captura, organización y entrega de un registro fotográfico detallado de las condiciones iniciales de cada sede, incluyendo cubiertas, áreas técnicas, sistemas eléctricos, accesos y demás elementos relevantes, con el fin de documentar el estado previo a la intervención y soportar los estudios, diseños y ejecución del sistema fotovoltaico. | Und/Sede | 2 | 826800 | 1653600
| 2.4 |  | X | Identificación de áreas disponibles, delimitación y cuantificación de las áreas disponibles en las cubiertas de cada sede para la instalación del sistema fotovoltaico, considerando restricciones físicas, técnicas, operativas y de seguridad, con el fin de definir el área útil neta para el diseño e implementación del sistema. | Und/Sede | 2 | 1161200 | 2322400
| 2.5 |  | X | Evaluación de accesos y condiciones de instalación, evaluación técnica de las condiciones de acceso, circulación, maniobra e instalación en cada sede, con el fin de identificar las restricciones operativas, logísticas y de seguridad que puedan afectar la implementación del sistema fotovoltaico. | Und/Sede | 2 | 992500 | 1985000
Subtotal | [7 empty] | 10309000
3 |  | X |  | DIAGNÓSTICO ELÉCTRICO Y ENERGÉTICO
| 3.1 |  | X | Diagnóstico eléctrico detallado, evaluación técnica detallada del sistema eléctrico existente en cada sede, mediante inspección, medición y análisis de las condiciones actuales de la infraestructura eléctrica, con el fin de determinar la viabilidad, condiciones de conexión y requerimientos para la implementación del sistema fotovoltaico. | Und/Sede | 2 | 1816200 | 3632400
| 3.2 |  | X | Levantamiento de cargas eléctricas, identificación, caracterización y cuantificación de las cargas eléctricas existentes en cada sede, mediante el inventario de equipos, análisis de consumo y mediciones en campo, con el fin de determinar el perfil de demanda energética y soportar el dimensionamiento del sistema fotovoltaico. | Und/Sede | 2 | 1659100 | 3318200
| 3.3 |  | X | Análisis de consumo energético, análisis técnico del consumo energético histórico de cada sede, mediante la revisión de facturación eléctrica, mediciones y datos operativos, con el fin de determinar patrones de consumo, demanda energética, perfiles de carga y oportunidades de optimización para el diseño del sistema fotovoltaico. | Und/Sede | 2 | 1721500 | 3443000
| 3.4 |  | X | Evaluación de calidad de energía (si aplica), evaluación de la calidad de la energía eléctrica en cada sede, mediante mediciones especializadas de parámetros eléctricos, con el fin de identificar posibles perturbaciones, distorsiones o condiciones que puedan afectar el desempeño, la seguridad y la integración del sistema fotovoltaico. | Und/Sede | 2 | 2327600 | 4655200
| 3.5 |  | X | Identificación del punto de conexión, identificación y evaluación técnica del punto óptimo de conexión del sistema fotovoltaico al sistema eléctrico existente de cada sede, considerando condiciones de capacidad, seguridad, normativa y requerimientos del operador de red. | Und/Sede | 2 | 1559035 | 3118070
Subtotal | [7 empty] | 18166870
4 |  | X |  | ANÁLISIS PARA SISTEMA SOLAR
| 4.1 |  | X | Análisis de sombras, análisis técnico de las condiciones de radiación solar y sombras sobre las cubiertas de cada sede, mediante el uso de herramientas especializadas, con el fin de identificar obstrucciones, pérdidas de generación y definir la ubicación óptima de los módulos fotovoltaicos. | Und/Sede | 2 | 2259780 | 4519560
| 4.2 |  | X | Evaluación de orientación e inclinación, evaluación técnica de la orientación e inclinación de las cubiertas y de los módulos fotovoltaicos, con el fin de determinar la configuración óptima de instalación que maximice la captación de radiación solar y el rendimiento del sistema. | Und/Sede | 2 | 2028680 | 4057360
| 4.3 |  | X | Definición de áreas útiles, delimitación técnica final de las áreas útiles disponibles en las cubiertas de cada sede para la instalación del sistema fotovoltaico, integrando los resultados del análisis de sombras, levantamiento arquitectónico, condiciones de acceso, restricciones técnicas y criterios de seguridad. | Und/Sede | 2 | 1798790 | 3597580
| 4.4 |  | X | Determinación de capacidad instalada, definición técnica de la capacidad instalada del sistema fotovoltaico en cada sede, expresada en kilovatios pico (kWp), a partir del análisis de áreas útiles, consumo energético, condiciones de radiación solar y restricciones técnicas, con el fin de garantizar un dimensionamiento óptimo del sistema. | Und/Sede | 2 | 2059550 | 4119100
| 4.5 |  | X | Análisis de restricciones técnicas, identificación, análisis y documentación de las restricciones técnicas que afectan el diseño e instalación del sistema fotovoltaico en cada sede, considerando condiciones eléctricas, estructurales, arquitectónicas, operativas y normativas. | Und/Sede | 2 | 1967500 | 3935000
Subtotal | [7 empty] | 20228600
5 |  | X |  | DISEÑO DEL SISTEMA FOTOVOLTAICO
| 5.1 |  | X | Dimensionamiento DC/AC, dimensionamiento técnico de la relación entre la potencia del arreglo fotovoltaico en corriente continua (DC) y la capacidad de los inversores en corriente alterna (AC), con el fin de optimizar el rendimiento del sistema, garantizar su eficiencia y asegurar el cumplimiento de condiciones técnicas y normativas. | Und/Sede | 2 | 2305620 | 4611240
| 5.2 |  | X | Selección de equipos, selección técnica de los equipos que conforman el sistema fotovoltaico, incluyendo módulos solares, inversores, estructuras, protecciones eléctricas y demás componentes, garantizando su compatibilidad, eficiencia, cumplimiento normativo y viabilidad para la ejecución del proyecto. | Und/Sede | 2 | 2314665 | 4629330
| 5.3 |  | X | Diseño de layout de paneles, diseño de la distribución física de los módulos fotovoltaicos sobre las cubiertas de cada sede, mediante la definición de su ubicación, orientación, separación y organización, con el fin de optimizar el aprovechamiento del área disponible y maximizar la generación energética del sistema. | Und/Sede | 2 | 2598675 | 5197350
| 5.4 |  | X | Diseño de estructura, diseño técnico de la estructura de soporte para los módulos fotovoltaicos, incluyendo la definición de materiales, sistema de fijación, configuración estructural y criterios de instalación, garantizando estabilidad, seguridad y compatibilidad con las condiciones de las cubiertas de cada sede. | Und/Sede | 2 | 3139375 | 6278750
| 5.5 |  | X | Diseño eléctrico del sistema, diseño técnico del sistema eléctrico del sistema fotovoltaico, incluyendo la definición de esquemas de conexión, selección de conductores, protecciones eléctricas, sistemas de puesta a tierra y demás componentes necesarios para garantizar la operación segura, eficiente y conforme a normativa. | Und/Sede | 2 | 3198640 | 6397280
| 5.6 |  | X | Diagramas unifilares, elaboración de diagramas unifilares del sistema fotovoltaico, mediante la representación simplificada de la configuración eléctrica del sistema, incluyendo generación, conversión, protecciones y conexión a la red, con el fin de documentar técnicamente el diseño eléctrico del proyecto. | Und/Sede | 2 | 1996280 | 3992560
| 5.7 |  | X | Esquemas de conexión, elaboración de los esquemas de conexión del sistema fotovoltaico, mediante la representación detallada de las conexiones eléctricas entre los diferentes componentes del sistema, con el fin de garantizar una correcta instalación, operación y mantenimiento. | Und/Sede | 2 | 2422415 | 4844830
Subtotal | [7 empty] | 35951340
6 |  | X |  | INGENIERÍA DE DETALLE
| 6.1 |  | X | Planos eléctricos, elaboración de los planos eléctricos del sistema fotovoltaico, incluyendo la representación gráfica detallada de la instalación eléctrica, ubicación de equipos, rutas de cableado, protecciones y sistemas asociados, con el fin de garantizar la correcta ejecución del proyecto. | Und/Sede | 2 | 3790400 | 7580800
| 6.2 |  | X | Planos de instalación en cubierta, elaboración de los planos de instalación en cubierta del sistema fotovoltaico, mediante la representación detallada de la ubicación de los módulos, estructuras de soporte, accesos, zonas de mantenimiento y elementos asociados, con el fin de garantizar una correcta ejecución en obra. | Und/Sede | 2 | 3936500 | 7873000
| 6.3 |  | X | Memorias de cálculo eléctrico, elaboración de las memorias de cálculo eléctrico del sistema fotovoltaico, mediante el desarrollo y documentación de los cálculos técnicos necesarios para el dimensionamiento de conductores, protecciones, sistemas de puesta a tierra y demás componentes eléctricos, garantizando el cumplimiento normativo y la seguridad del sistema. | Und/Sede | 2 | 3354850 | 6709700
| 6.4 |  | X | Memorias estructurales (si aplica), elaboración de las memorias de cálculo estructural asociadas a la instalación del sistema fotovoltaico, mediante el análisis de cargas, verificación de capacidad de la cubierta y diseño del sistema de soporte, con el fin de garantizar la estabilidad, seguridad y viabilidad estructural del proyecto. | Und/Sede | 2 | 2791700 | 5583400
| 6.5 |  | X | Especificaciones técnicas de obra, definición de las especificaciones técnicas que regirán la ejecución integral del proyecto de instalación de sistemas fotovoltaicos, incluyendo las fases de diagnóstico, diseño, suministro, instalación, pruebas y puesta en marcha, garantizando el cumplimiento de condiciones técnicas, normativas, de calidad y de funcionalidad. | Gl | 1 | 3107000 | 3107000
Subtotal | [7 empty] | 30853900
7 |  | X |  | ESTUDIOS Y TRÁMITES
| 7.1 |  | X | Estudio de conexión a red (EDEQ), elaboración, gestión y radicación del estudio de conexión del sistema fotovoltaico ante el operador de red (EDEQ), incluyendo el análisis técnico de conexión, cumplimiento de requisitos normativos y gestión de aprobación, con el fin de garantizar la viabilidad de conexión del sistema a la red eléctrica. | Und/Sede | 2 | 2682200 | 5364400
| 7.2 |  | X | Gestión ante operador de red, gestión integral ante el operador de red (EDEQ) para la conexión, legalización y puesta en operación del sistema fotovoltaico, incluyendo la radicación de solicitudes, atención de requerimientos, coordinación técnica y cumplimiento de condiciones exigidas por el operador. | Und/Sede | 2 | 3091825 | 6183650
| 7.3 |  | X | Definición de medición bidireccional, definición, gestión e implementación del sistema de medición bidireccional para los sistemas fotovoltaicos, permitiendo registrar tanto la energía consumida de la red como la energía generada e inyectada, conforme a los requisitos del operador de red (EDEQ). | Und/Sede | 2 | 2301200 | 4602400
| 7.4 |  | X | Cumplimiento de los requisitos documentales, técnicos y de diseño establecidos en el RETIE para el sistema fotovoltaico, incluyendo la verificación normativa, preparación del expediente técnico para certificación, atención de observaciones y acompañamiento durante el proceso de inspección y legalización. | Und/Sede | 2 | 4612700 | 9225400
| 7.5 |  | X | Documentación técnica, elaboración, consolidación y entrega de la documentación técnica completa del sistema fotovoltaico, incluyendo diseños, planos, memorias, manuales, certificaciones y demás soportes, con el fin de garantizar la trazabilidad, operación, mantenimiento y legalización del sistema. | Und/Sede | 2 | 2158300 | 4316600
Subtotal | [7 empty] | 29692450
8 |  | X |  | PRESUPUESTO Y ESTRUCTURACIÓN TÉCNICA DEL PROYECTO
| 8.1 |  | X | Presupuesto detallado del proyecto, estructuración del presupuesto detallado del proyecto fotovoltaico, incluyendo la identificación, cuantificación y valoración de todas las actividades requeridas para la ejecución integral del sistema, mediante la elaboración de análisis de precios unitarios (APU), consolidación de costos directos e indirectos y determinación del valor total del contrato. | Gl | 1 | 2855750 | 2855750
| 8.2 |  | X | Análisis de precios unitarios (APU), elaboración de los análisis de precios unitarios (APU) para cada una de las actividades del proyecto fotovoltaico, mediante la descomposición detallada de los costos en mano de obra, materiales, equipos, transporte, rendimientos y costos asociados, con el fin de soportar técnica y económicamente el presupuesto del proyecto. | Gl | 1 | 2924900 | 2924900
| 8.3 |  | X | Análisis de cantidades de obra, determinación, cálculo y validación de las cantidades de obra requeridas para la ejecución del proyecto fotovoltaico, a partir de los diseños, diagnósticos y especificaciones técnicas, con el fin de establecer las bases para la elaboración del presupuesto y control del proyecto. | Gl | 1 | 3073000 | 3073000
| 8.4 |  | X | Análisis financiero del proyecto (ahorros, retorno), evaluación financiera del proyecto fotovoltaico, mediante el análisis de los costos de inversión, estimación de generación energética, cálculo de ahorros en consumo eléctrico y determinación de indicadores de rentabilidad como periodo de retorno, con el fin de establecer la viabilidad económica del proyecto. | Gl | 1 | 3666150 | 3666150
| 8.5 |  | X | Validación técnica y económica del diseño, revisión, verificación y validación integral del diseño del sistema fotovoltaico, desde el punto de vista técnico, normativo y económico, garantizando su coherencia, viabilidad de ejecución y sostenibilidad financiera. | Gl | 1 | 3459550 | 3459550
Subtotal | [7 empty] | 15979350
SUBTOTAL FASE 1 | [7 empty] | 169306260
|  |  |  | SUBTOTAL FASE 1 - DIÁGNOSTICO, ESTUDIO Y DISEÑO |  |  |  | 169306260
|  |  |  | IVA |  |  | 19% | 32168189
|  |  |  | VALOR TOTAL FASE 1 - DIÁGNOSTICO, ESTUDIO Y DISEÑO |  |  |  | 201474449
FASE 2 - SUMINISTRO, EJECUCIÓN E INSTALACIÓN
9 |  | X |  | SUMINISTRO, INSTALACIÓN E INTEGRACIÓN DEL SISTEMA FOTOVOLTAICO
| 9.1 |  | X | Suministro, transporte, almacenamiento, manipulación e instalación de paneles solares fotovoltaicos, incluyendo todos los elementos, equipos y mano de obra necesarios para su correcta fijación, conexión y puesta en operación, conforme a los diseños y especificaciones técnicas del proyecto. (Incluye trasiego, recolección de todos los residuos generados durante la actividad, retiro del inmueble y disposicion final en botadero certificado) | Und | 359 | 764387.9645 | 274415279
| 9.2 |  | X | Suministro, transporte, instalación, configuración y puesta en funcionamiento de inversores fotovoltaicos tipo string, incluyendo todos los equipos, accesorios, mano de obra y actividades necesarias para su correcta integración al sistema eléctrico. (Incluye trasiego, recolección de todos los residuos generados durante la actividad, retiro del inmueble y disposicion final en botadero certificado) | Und | 3 | 16330510.65 | 48991532
| 9.3 |  | X | Suministro, transporte, fabricación (si aplica) e instalación de la estructura de soporte para paneles solares, incluyendo todos los elementos, accesorios, anclajes y actividades necesarias para garantizar la estabilidad, seguridad y correcta disposición del sistema fotovoltaico sobre la cubierta. (Incluye trasiego, recolección de todos los residuos generados durante la actividad, retiro del inmueble y disposicion final en botadero certificado) | Und | 359 | 137404.55 | 49328233
| 9.4 |  | X | Suministro, transporte, instalación, conexionado y puesta en servicio del cableado en corriente directa (DC) del sistema fotovoltaico, incluyendo conductores solares certificados, conectores, canalizaciones, accesorios y todas las actividades necesarias para la correcta interconexión de los módulos fotovoltaicos con los inversores. (Incluye trasiego, recolección de todos los residuos generados durante la actividad, retiro del inmueble y disposicion final en botadero certificado) | Ml | 1795 | 31253.6318 | 56100269
| 9.5 |  | X | Suministro, transporte, instalación, conexionado y puesta en servicio del cableado en corriente alterna (AC), incluyendo conductores eléctricos, canalizaciones, accesorios, protecciones asociadas y todas las actividades necesarias para la correcta conexión de los inversores al sistema eléctrico del inmueble. (Incluye trasiego, recolección de todos los residuos generados durante la actividad, retiro del inmueble y disposicion final en botadero certificado) | Ml | 890 | 48268.6318 | 42959082
| 9.6 |  | X | Suministro, transporte, instalación, configuración y puesta en funcionamiento de los sistemas de protección eléctrica del sistema fotovoltaico, incluyendo dispositivos de protección en corriente directa (DC) y corriente alterna (AC), tales como breakers, fusibles, seccionadores y dispositivos de protección contra sobretensiones (DPS), garantizando la seguridad del sistema y el cumplimiento de la normativa RETIE. (Incluye trasiego, recolección de todos los residuos generados durante la actividad, retiro del inmueble y disposicion final en botadero certificado) | Und/Sede | 2 | 3264777.75 | 6529556
| 9.7 |  | X | Suministro, transporte, fabricación (si aplica), instalación, conexionado, configuración y puesta en funcionamiento de los tableros eléctricos asociados al sistema fotovoltaico, incluyendo tableros DC y AC, protecciones, barras, canalizaciones internas y todos los elementos necesarios para la correcta distribución y control de la energía generada. (Incluye trasiego, recolección de todos los residuos generados durante la actividad, retiro del inmueble y disposicion final en botadero certificado) | Und/Sede | 2 | 6129434.125 | 12258868
| 9.8 |  | X | Suministro, transporte, instalación, conexión, medición y puesta en servicio del sistema de puesta a tierra del sistema fotovoltaico, incluyendo electrodos, conductores, conectores, cajas de inspección y todos los elementos necesarios para garantizar la disipación segura de corrientes de falla y sobretensiones, conforme a la normativa RETIE vigente. (Incluye trasiego, recolección de todos los residuos generados durante la actividad, retiro del inmueble y disposicion final en botadero certificado) | Und/Sede | 2 | 2027107.75 | 4054216
| 9.9 |  | X | Adecuaciones eléctricas necesarias, ejecución de todas las adecuaciones eléctricas requeridas en la infraestructura existente para la correcta integración del sistema fotovoltaico, incluyendo modificaciones en tableros, circuitos, canalizaciones, protecciones y demás intervenciones necesarias para garantizar compatibilidad, seguridad y cumplimiento normativo. (Incluye trasiego, recolección de todos los residuos generados durante la actividad, retiro del inmueble y disposicion final en botadero certificado) | Und/Sede | 2 | 889572.875 | 1779146
| 9.10 |  | X | Montaje en cubierta e integración física, ejecución de todas las labores necesarias para el montaje del sistema fotovoltaico sobre la cubierta del inmueble, incluyendo la integración física de los componentes, adecuación de áreas, manejo de accesos, circulación de personal, protección de la infraestructura existente y todas las actividades requeridas para garantizar una instalación segura, funcional y compatible con el edificio. (Incluye trasiego, recolección de todos los residuos generados durante la actividad, retiro del inmueble y disposicion final en botadero certificado) | Und/Sede | 2 | 954832.75 | 1909666
| 9.11 |  | X | Instalación eléctrica completa del sistema, ejecución integral de la instalación eléctrica del sistema fotovoltaico, incluyendo la interconexión de todos los componentes del sistema (paneles, inversores, cableado DC y AC, tableros, protecciones y sistema de puesta a tierra), garantizando su correcto funcionamiento, seguridad eléctrica y cumplimiento de la normativa RETIE. Este ítem es integrador, por lo que NO duplica materiales ya contemplados en otros ítems, sino que cubre: coordinación, ensamble final, integración, pruebas eléctricas internas. (Incluye trasiego, recolección de todos los residuos generados durante la actividad, retiro del inmueble y disposicion final en botadero certificado) | Und/Sede | 2 | 825172.375 | 1650345
| 9.12 |  | X | Suministro, instalación, configuración, legalización e integración del sistema de medición bidireccional, que permite registrar la energía consumida de la red y la energía generada e inyectada por el sistema fotovoltaico, conforme a los requisitos del operador de red y la normativa vigente. (Incluye trasiego, recolección de todos los residuos generados durante la actividad, retiro del inmueble y disposicion final en botadero certificado) | Und/Sede | 2 | 3111955.625 | 6223911
Subtotal | [7 empty] | 506200103
10 |  | X |  | SISTEMA DE MONITOREO Y CONTROL
| 10.1 |  | X | Suministro, instalación, configuración e integración del sistema de monitoreo del sistema fotovoltaico, que permite visualizar, registrar y analizar en tiempo real la generación de energía, el desempeño del sistema y sus variables operativas, mediante plataformas digitales o dispositivos especializados. (Incluye trasiego, recolección de todos los residuos generados durante la actividad, retiro del inmueble y disposicion final en botadero certificado) | Und/Sede | 2 | 2159266 | 4318532
| 10.2 |  | X | Configuración, parametrización, puesta en funcionamiento y entrega de la plataforma digital de monitoreo del sistema fotovoltaico, permitiendo la visualización en tiempo real de la generación de energía, variables operativas, históricos y desempeño del sistema. | Und/Sede | 2 | 166185.875 | 332372
| 10.3 |  | X | Integración, configuración y sincronización de los inversores con los demás componentes del sistema fotovoltaico, incluyendo su conexión con el sistema de monitoreo, la red eléctrica y los sistemas de protección, garantizando su correcta operación, comunicación y desempeño. Este ítem es la puesta en operación integral del inversor dentro del sistema, no su instalación física. | Und/Sede | 2 | 410380.8125 | 820762
| 10.4 |  | X | Ejecución de pruebas de comunicación entre los diferentes componentes del sistema fotovoltaico, incluyendo inversores, sistema de monitoreo, dispositivos de medición y plataformas digitales, con el fin de garantizar la transmisión correcta, continua y confiable de la información operativa del sistema. | Und/Sede | 2 | 462380.8125 | 924762
Subtotal | [7 empty] | 6396428
11 |  | X |  | PRUEBAS, PUESTA EN SERVICIO Y LEGALIZACIÓN
| 11.1 |  | X | Ejecución de pruebas eléctricas al sistema fotovoltaico, incluyendo verificación de continuidad, aislamiento, polaridad, funcionamiento de protecciones, puesta a tierra y operación del sistema, con el fin de garantizar su correcto funcionamiento, seguridad eléctrica y cumplimiento de la normativa RETIE. | Und/Sede | 2 | 505612.9375 | 1011226
| 11.2 |  | X | Verificación, medición y validación de los parámetros de operación del sistema fotovoltaico, incluyendo variables eléctricas, desempeño del sistema y condiciones de funcionamiento, con el fin de garantizar que opera conforme a los diseños y especificaciones técnicas del proyecto. | Und/Sede | 2 | 403682.3125 | 807365
| 11.3 |  | X | Verificación de la generación de energía del sistema fotovoltaico mediante pruebas controladas y monitoreo en operación, con el fin de validar su desempeño, producción energética y coherencia con los valores estimados en el diseño. | Und/Sede | 2 | 459724.375 | 919449
| 11.4 |  | X | Ejecución del proceso de puesta en marcha del sistema fotovoltaico, incluyendo energización, verificación de operación, validación final de funcionamiento, coordinación con el operador de red y entrega del sistema en condiciones operativas. | Und/Sede | 2 | 528405 | 1056810
| 11.5 |  | X | Certificación RETIE, gestión, ejecución y obtención de la certificación RETIE del sistema fotovoltaico, incluyendo la inspección por organismo acreditado, verificación del cumplimiento normativo, levantamiento de observaciones y obtención del certificado correspondiente que avala la conformidad del sistema eléctrico. | Und/Sede | 2 | 5311792.625 | 10623585
| 11.6 |  | X | Aprobación del operador de red (EDEQ), gestión, trámite y obtención de la aprobación del sistema fotovoltaico ante el operador de red (EDEQ), incluyendo la radicación de documentos, cumplimiento de requisitos técnicos, atención de observaciones, coordinación de visitas técnicas y obtención del concepto de conexión y/o autorización de operación del sistema. | Und/Sede | 2 | 1438517.5 | 2877035
| 11.7 |  | X | Gestión integral para la legalización del sistema fotovoltaico ante las entidades competentes, incluyendo el cumplimiento de requisitos técnicos, normativos y administrativos, la radicación de documentación, obtención de registros y la formalización de la operación del sistema conforme a la regulación vigente. | Und/Sede | 2 | 1263465 | 2526930
Subtotal | [7 empty] | 19822400
12 |  | X |  | ENTREGA, CAPACITACIÓN Y CIERRE DEL PROYECTO
| 12.1 |  | X | Capacitación teórica y práctica al personal designado por la entidad, en la operación, monitoreo, mantenimiento básico y manejo del sistema fotovoltaico, incluyendo el uso de la plataforma de monitoreo, interpretación de datos y protocolos de actuación. | Und/Sede | 2 | 1098412.5 | 2196825
| 12.2 |  | X | Elaboración, consolidación y entrega de los manuales técnicos del sistema fotovoltaico, incluyendo información detallada de operación, mantenimiento, componentes, planos, configuraciones y procedimientos necesarios para garantizar el correcto uso y gestión del sistema. | Und/Sede | 2 | 1405947.5 | 2811895
| 12.3 |  | X | Entrega de planos récord, elaboración, actualización y entrega de los planos récord (as-built) del sistema fotovoltaico, reflejando con exactitud las condiciones reales de la instalación ejecutada, incluyendo ubicación de equipos, rutas de cableado, conexiones, diagramas eléctricos y demás información técnica relevante. | Und/Sede | 2 | 1536017.5 | 3072035
| 12.4 |  | X | Entrega del sistema en operación, entrega formal del sistema fotovoltaico completamente instalado, probado, certificado y en operación, incluyendo la verificación final de funcionamiento, entrega de documentación, validación con la entidad y cierre técnico del proyecto. | Und/Sede | 2 | 1292925 | 2585850
Subtotal | [7 empty] | 10666605
SUBTOTAL FASE 2 | [7 empty] | 543085536
|  |  |  | DESCRIPCION |  |  | PORCENTAJE | PORCENTAJE
|  |  |  | SUBTOTAL FASE 2 - SUMINISTRO, EJECUCIÓN E INSTALACIÓN |  |  |  | 543085536
|  |  |  | ADMINISTRACIÓN (A) |  |  | 20% | 108617107
|  |  |  | IMPREVISTOS (I) |  |  | 1% | 5430855
|  |  |  | UTILIDAD (U) |  |  | 5% | 27154277
|  |  |  | IVA SOBRE UTILIDAD |  |  | 19% | 5159313
|  |  |  | VALOR TOTAL FASE 2 - SUMINISTRO, EJECUCIÓN E INSTALACIÓN |  |  |  | 689447088
DESCRIPCIÓN |  |  |  |  | PORCENTAJE |  | VALOR TOTAL FASE 2 | VALOR TOTAL BOLSA
Bolsa destinada al suministro, transporte, instalación y puesta en servicio de elementos, accesorios y adecuaciones menores que, durante la ejecución del proyecto, resulten técnica y normativamente necesarios para garantizar la correcta instalación, integración, funcionamiento, seguridad y legalización del sistema fotovoltaico, y que no hayan podido ser cuantificados o previstos de manera precisa en la etapa de diseño, sin que impliquen modificación del objeto contractual ni cambio de la capacidad instalada del sistema. Podrá incluir, entre otros, canalizaciones adicionales, accesorios de canalización, conectores especiales, terminales, uniones, cajas de paso, cajas de inspección, abrazaderas, soportes, anclajes, elementos de fijación, prensaestopas, boquillas, sellos, rieles complementarios, perfiles menores, ductos, tubería EMT, PVC o HDPE, accesorios para puesta a tierra, elementos de protección adicionales exigidos por RETIE o por el organismo certificador, materiales de conexionado, rotulación complementaria, adecuaciones menores en tableros, accesorios de montaje, sellos cortafuego, materiales para impermeabilización puntual, elementos requeridos por el operador de red (EDEQ), así como cualquier otro elemento indispensable para la correcta ejecución del proyecto. La utilización de esta bolsa estará condicionada a la previa autorización escrita de la Supervisión e Interventoría, mediante justificación técnica debidamente soportada, y únicamente para actividades directamente relacionadas con el objeto del contrato. |  |  |  |  | 5% |  | 689447088 | 34472354
|  |  |  | VALOR TOTAL CONTRATO |  |  |  | 925393891
[5 empty] | DESCRIPCION |  |  | PORCENTAJE
[5 empty] | ADMINISTRACION |  | A= | 20%
[5 empty] | IMPREVISTO |  | I= | 1%
[5 empty] | UTILIDAD |  | U= | 5%
[5 empty] | TOTAL A.I.U |  | A.I.U.= | 26%

## Ítem 1.1
Consejo Superior de la Judicatura Dirección Seccional de Administración Judicial Armenia - Quindío NIT. 800.165.939-0
VERSIÓN
SAM-002 DE 2026
[5 empty] | PÁGINA | 1 | DE | 1
ANÁLISIS DE PRECIOS UNITARIOS
[5 empty] | FECHA | DD | MM | AA
[6 empty] | 26 | 5 | 2026
DATOS ESPECÍFICOS
ITEM | DESCRIPCIÓN |  |  |  |  | UNIDAD |  | CANTIDAD
1.1 | Elaboración del plan de trabajo, formulación del plan de trabajo integral del proyecto, en el cual se definen las fases de consultoría (estudios y diseños) y ejecución (obra), estableciendo la metodología, cronograma, recursos, entregables, hitos y estrategia de control para el desarrollo completo del sistema fotovoltaico. |  |  |  |  | Gl |  | 1
I. SOFTWARE, HERRAMIENTAS Y APOYO TÉCNICO
DESCRIPCIÓN |  | SOFTWARE / MARCA | TIPO |  | TARIFA BASE | RENDIMIENTO |  | Vr. UNITARIO
Equipo de cómputo técnico especializado |  | HP / Dell | Estación de trabajo |  | 80000 | 0.3 |  | 24000
Licencia AutoCAD / Microsoft Project / Excel |  | Autodesk / Microsoft | Software técnico |  | 90000 | 0.25 |  | 22500
Herramientas de gestión documental y nube |  | Microsoft 365 | Coordinación técnica |  | 60000 | 0.35 |  | 21000
SUBTOTAL $ | [7 empty] | 67500
II. PRODUCCIÓN DOCUMENTAL Y ENTREGABLES
DESCRIPCIÓN |  |  |  | UNIDAD | CANTIDAD | PRECIO UNIT. |  | Vr. UNITARIO
Elaboración y edición de documento técnico |  |  |  | Gl | 1 | 140000 |  | 140000
Organización documental y compilación de entregables |  |  |  | Gl | 1 | 70000 |  | 70000
Digitalización, impresión y papelería técnica |  |  |  | Gl | 1 | 40000 |  | 40000
SUBTOTAL $ | [7 empty] | 250000
III. LOGÍSTICA, DESPLAZAMIENTOS Y COORDINACIÓN
MATERIAL |  |  | CANTIDAD | DISTANCIA | DEDICACIÓN | TARIFA |  | Vr. UNITARIO
Desplazamientos técnicos Armenia – Calarcá |  |  | 1 | 30 Km | 0.5 | 180000 |  | 90000
Reuniones técnicas y coordinación institucional |  |  | 1 |  | 0.4 | 120000 |  | 48000
Logística operativa y coordinación administrativa |  |  | 1 |  | 0.35 | 100000 |  | 35000
SUBTOTAL $ | [7 empty] | 173000
IV. PERSONAL PROFESIONAL Y TÉCNICO
PERFIL PROFESIONAL |  |  |  | TARIFA/HORA | HORAS | DEDICACIÓN |  | Vr. UNITARIO
Director de Proyecto |  |  |  | 35500 | 6 | 1 |  | 213000
Ingeniero Electricista Diseñador |  |  |  | 27000 | 4 | 1 |  | 108000
Especialista en Sistemas Solares Fotovoltaicos |  |  |  | 29000 | 3 | 1 |  | 87000
Auxiliar administrativo/documental |  |  |  | 10500 | 4 | 1 |  | 42000
SUBTOTAL $ | [7 empty] | 450000
TOTAL COSTO DIRECTO $ | [7 empty] | 940500
V. COSTOS INDIRECTOS
Descripción |  |  |  |  | Porcentaje | Valor Total
IVA |  |  |  |  | 19% | 178695
SUBTOTAL $ | [7 empty] | 178695
Precio Unitario Total Aproximado al peso $ | [7 empty] | 1119195

## Ítem 1.2
Consejo Superior de la Judicatura Dirección Seccional de Administración Judicial Armenia - Quindío NIT. 800.165.939-0
VERSIÓN
SAM-002 DE 2026
[5 empty] | PÁGINA | 1 | DE | 1
ANÁLISIS DE PRECIOS UNITARIOS
[5 empty] | FECHA | DD | MM | AA
[6 empty] | 26 | 5 | 2026
DATOS ESPECÍFICOS
ITEM | DESCRIPCIÓN |  |  |  |  | UNIDAD |  | CANTIDAD
1.2 | Cronograma general del proyecto (Fase 1 + Fase 2), elaboración del cronograma general del proyecto, integrando las fases de consultoría (estudios y diseños) y ejecución (obra), en el cual se definen las actividades, secuencia lógica, duración, hitos, interdependencias y ruta crítica para el desarrollo completo del sistema fotovoltaico. |  |  |  |  | Gl |  | 1
I. SOFTWARE, HERRAMIENTAS Y APOYO TÉCNICO
DESCRIPCIÓN |  | SOFTWARE / MARCA | TIPO |  | TARIFA | RENDIMIENTO |  | Vr. UNITARIO
Equipo de cómputo técnico especializado |  | HP / Dell | Estación de trabajo |  | 80000 | 0.35 |  | 28000
Licencia Microsoft Project / Excel |  | Microsoft | Programación y control |  | 120000 | 0.3 |  | 36000
Herramientas de seguimiento y control |  | Microsoft 365 | Gestión técnica |  | 60000 | 0.4 |  | 24000
SUBTOTAL $ | [7 empty] | 88000
II. PRODUCCIÓN DOCUMENTAL Y ENTREGABLES
DESCRIPCIÓN |  |  |  | UNIDAD | CANTIDAD | PRECIO UNIT. |  | Vr. UNITARIO
Elaboración y estructuración del cronograma técnico |  |  |  | Gl | 1 | 120000 |  | 120000
Consolidación documental y revisión de secuencias |  |  |  | Gl | 1 | 80000 |  | 80000
Exportación editable, PDF y soportes gráficos |  |  |  | Gl | 1 | 50000 |  | 50000
SUBTOTAL $ | [7 empty] | 250000
III. LOGÍSTICA, DESPLAZAMIENTOS Y COORDINACIÓN
MATERIAL |  |  | CANTIDAD | DISTANCIA | DEDICACIÓN | TARIFA |  | Vr. UNITARIO
Desplazamientos técnicos Armenia – Calarcá |  |  | 1 | 30 Km | 0.5 | 180000 |  | 90000
Reuniones de programación y seguimiento |  |  | 1 |  | 0.3 | 140000 |  | 42000
Logística administrativa y validación institucional |  |  | 1 |  | 0.4 | 100000 |  | 40000
SUBTOTAL $ | [7 empty] | 172000
IV. PERSONAL PROFESIONAL Y TÉCNICO
PERFIL PROFESIONAL |  |  |  | TARIFA/HORA | HORAS | DEDICACIÓN |  | Vr. UNITARIO
Director de Proyecto |  |  |  | 35500 | 4 | 1 |  | 142000
Ingeniero Electricista Diseñador |  |  |  | 27000 | 4 | 1 |  | 108000
Especialista en Sistemas Solares Fotovoltaicos |  |  |  | 29000 | 3 | 1 |  | 87000
Auxiliar administrativo/documental |  |  |  | 10500 | 3 | 1 |  | 31500
SUBTOTAL $ | [7 empty] | 368500
TOTAL COSTO DIRECTO $ | [7 empty] | 878500
V. COSTOS INDIRECTOS
Descripción |  |  |  |  | Porcentaje | Valor Total
IVA |  |  |  |  | 19% | 166915
SUBTOTAL $ | [7 empty] | 166915
Precio Unitario Total Aproximado al peso $ | [7 empty] | 1045415

## Ítem 1.3
Consejo Superior de la Judicatura Dirección Seccional de Administración Judicial Armenia - Quindío NIT. 800.165.939-0
VERSIÓN
SAM-002 DE 2026
[5 empty] | PÁGINA | 1 | DE | 1
ANÁLISIS DE PRECIOS UNITARIOS
[5 empty] | FECHA | DD | MM | AA
[6 empty] | 26 | 5 | 2026
DATOS ESPECÍFICOS
ITEM | DESCRIPCIÓN |  |  |  |  | UNIDAD |  | CANTIDAD
1.3 | Coordinación con la interventoría y la entidad, garantizar la articulación permanente entre el contratista, la interventoría y la entidad durante el desarrollo del proyecto integral, incluyendo las fases de consultoría y ejecución, mediante la gestión de reuniones, validación de productos, coordinación operativa y seguimiento a las actividades. |  |  |  |  | Gl |  | 1
I. SOFTWARE, HERRAMIENTAS Y APOYO TÉCNICO
DESCRIPCIÓN |  | SOFTWARE / MARCA | TIPO |  | TARIFA | RENDIMIENTO |  | Vr. UNITARIO
Equipo de cómputo técnico y administrativo |  | HP / Dell | Estación de trabajo |  | 80000 | 0.3 |  | 24000
Licencia Microsoft Teams / Excel / Outlook |  | Microsoft 365 | Coordinación y seguimiento |  | 70000 | 0.3 |  | 21000
Herramientas de almacenamiento y control documental |  | SharePoint / OneDrive | Gestión documental |  | 60000 | 0.2 |  | 12000
SUBTOTAL $ | [7 empty] | 57000
II. PRODUCCIÓN DOCUMENTAL Y ENTREGABLES
DESCRIPCIÓN |  |  |  | UNIDAD | CANTIDAD | PRECIO UNIT. |  | Vr. UNITARIO
Elaboración de actas y soportes técnicos |  |  |  | Gl | 1 | 80000 |  | 80000
Organización documental y control de observaciones |  |  |  | Gl | 1 | 65000 |  | 65000
Consolidación y seguimiento de compromisos |  |  |  | Gl | 1 | 45000 |  | 45000
SUBTOTAL $ | [7 empty] | 190000
III. LOGÍSTICA, DESPLAZAMIENTOS Y COORDINACIÓN
MATERIAL |  |  | CANTIDAD | DISTANCIA | DEDICACIÓN | TARIFA |  | Vr. UNITARIO
Desplazamientos técnicos Armenia – Calarcá |  |  | 1 | 30 Km | 0.4 | 180000 |  | 72000
Reuniones técnicas y mesas de seguimiento |  |  | 1 |  | 0.3 | 140000 |  | 42000
Coordinación operativa e institucional |  |  | 1 |  | 0.25 | 120000 |  | 30000
SUBTOTAL $ | [7 empty] | 144000
IV. PERSONAL PROFESIONAL Y TÉCNICO
PERFIL PROFESIONAL |  |  |  | TARIFA/HORA | HORAS | DEDICACIÓN |  | Vr. UNITARIO
Director de Proyecto |  |  |  | 35500 | 4 | 1 |  | 142000
Especialista en Sistemas Solares Fotovoltaicos |  |  |  | 29000 | 2 | 1 |  | 58000
Residente eléctrico |  |  |  | 23000 | 3 | 1 |  | 69000
Auxiliar administrativo/documental |  |  |  | 10500 | 4 | 1 |  | 42000
SUBTOTAL $ | [7 empty] | 311000
TOTAL COSTO DIRECTO $ | [7 empty] | 702000
V. COSTOS INDIRECTOS
Descripción |  |  |  |  | Porcentaje | Valor Total
IVA |  |  |  |  | 19% | 133380
SUBTOTAL $ | [7 empty] | 133380
Precio Unitario Total Aproximado al peso $ | [7 empty] | 835380

## Ítem 1.4
Consejo Superior de la Judicatura Dirección Seccional de Administración Judicial Armenia - Quindío NIT. 800.165.939-0
VERSIÓN
SAM-002 DE 2026
[5 empty] | PÁGINA | 1 | DE | 1
ANÁLISIS DE PRECIOS UNITARIOS
[5 empty] | FECHA | DD | MM | AA
[6 empty] | 26 | 5 | 2026
DATOS ESPECÍFICOS
ITEM | DESCRIPCIÓN |  |  |  |  | UNIDAD |  | CANTIDAD
1.4 | Informes de avance, elaboración y presentación periódica de informes de avance del proyecto integral, mediante los cuales se reporta el estado de ejecución de las fases de consultoría y obra, el cumplimiento del cronograma, los productos desarrollados, las actividades ejecutadas, las dificultades presentadas y las acciones implementadas. |  |  |  |  | Und |  | 5
I. SOFTWARE, HERRAMIENTAS Y APOYO TÉCNICO
DESCRIPCIÓN |  | SOFTWARE / MARCA | TIPO |  | TARIFA | RENDIMIENTO |  | Vr. UNITARIO
Equipo de cómputo técnico y administrativo |  | HP / Dell | Estación de trabajo |  | 80000 | 0.35 |  | 28000
Excel / Microsoft Project / Power BI |  | Microsoft | Seguimiento y control |  | 90000 | 0.5 |  | 45000
Herramientas de almacenamiento y control documental |  | Microsoft 365 | Gestión documental |  | 70000 | 0.4 |  | 28000
SUBTOTAL $ | [7 empty] | 101000
II. PRODUCCIÓN DOCUMENTAL Y ENTREGABLES
DESCRIPCIÓN |  |  |  | UNIDAD | CANTIDAD | PRECIO UNIT. |  | Vr. UNITARIO
Elaboración y redacción de informe técnico |  |  |  | Und | 1 | 130000 |  | 130000
Consolidación documental y anexos |  |  |  | Und | 1 | 65000 |  | 65000
Inclusión de gráficos, tablas y evidencia fotográfica |  |  |  | Und | 1 | 55000 |  | 55000
Edición, revisión y emisión final |  |  |  | Und | 1 | 50000 |  | 50000
SUBTOTAL $ | [7 empty] | 300000
III. LOGÍSTICA, DESPLAZAMIENTOS Y COORDINACIÓN
MATERIAL |  |  | CANTIDAD | DISTANCIA | DEDICACIÓN | TARIFA |  | Vr. UNITARIO
Desplazamientos técnicos Armenia – Calarcá |  |  | 1 | 30 Km | 0.4 | 180000 |  | 72000
Reuniones de seguimiento y socialización |  |  | 1 |  | 0.4 | 140000 |  | 56000
Coordinación administrativa e institucional |  |  | 1 |  | 0.35 | 120000 |  | 42000
SUBTOTAL $ | [7 empty] | 170000
IV. PERSONAL PROFESIONAL Y TÉCNICO
PERFIL PROFESIONAL |  |  |  | TARIFA/HORA | HORAS | DEDICACIÓN |  | Vr. UNITARIO
Director de Proyecto |  |  |  | 35500 | 2.5 | 1 |  | 88750
Ingeniero Electricista Diseñador |  |  |  | 27000 | 3 | 1 |  | 81000
Profesional SST |  |  |  | 17000 | 0.5 | 1 |  | 8500
Profesional Ambiental |  |  |  | 17000 | 0.5 | 1 |  | 8500
Residente eléctrico |  |  |  | 23000 | 2 | 1 |  | 46000
Auxiliar administrativo/documental |  |  |  | 10500 | 4 | 1 |  | 42000
SUBTOTAL $ | [7 empty] | 274750
TOTAL COSTO DIRECTO $ | [7 empty] | 845750
V. COSTOS INDIRECTOS
Descripción |  |  |  |  | Porcentaje | Valor Total
IVA |  |  |  |  | 19% | 160692.5
SUBTOTAL $ | [7 empty] | 160692.5
Precio Unitario Total Aproximado al peso $ | [7 empty] | 1006442.5

## Ítem 1.5
Consejo Superior de la Judicatura Dirección Seccional de Administración Judicial Armenia - Quindío NIT. 800.165.939-0
VERSIÓN
SAM-002 DE 2026
[5 empty] | PÁGINA | 1 | DE | 1
ANÁLISIS DE PRECIOS UNITARIOS
[5 empty] | FECHA | DD | MM | AA
[6 empty] | 26 | 5 | 2026
DATOS ESPECÍFICOS
ITEM | DESCRIPCIÓN |  |  |  |  | UNIDAD |  | CANTIDAD
1.5 | Informe final del proyecto, consolidación, estructuración y entrega del informe final del proyecto integral, el cual incluye los resultados de la fase de consultoría y la fase de ejecución, garantizando la entrega del sistema fotovoltaico completamente instalado, en operación, legalizado y con toda la documentación técnica requerida. |  |  |  |  | Und |  | 1
I. SOFTWARE, HERRAMIENTAS Y APOYO TÉCNICO
DESCRIPCIÓN |  | SOFTWARE / MARCA | TIPO |  | TARIFA | RENDIMIENTO |  | Vr. UNITARIO
Equipo de cómputo técnico especializado |  | HP / Dell | Estación de trabajo |  | 100000 | 0.5 |  | 50000
Licencias AutoCAD / Excel / Project / PDF técnico |  | Autodesk / Microsoft | Consolidación documental |  | 150000 | 0.4 |  | 60000
Herramientas de almacenamiento y gestión documental |  | Microsoft 365 / OneDrive | Gestión documental |  | 80000 | 0.3 |  | 24000
SUBTOTAL $ | [7 empty] | 134000
II. PRODUCCIÓN DOCUMENTAL Y ENTREGABLES
DESCRIPCIÓN |  |  |  | UNIDAD | CANTIDAD | PRECIO UNIT. |  | Vr. UNITARIO
Elaboración y estructuración del informe final |  |  |  | Und | 1 | 220000 |  | 220000
Consolidación de anexos técnicos y administrativos |  |  |  | Und | 1 | 110000 |  | 110000
Integración de planos récord y documentación RETIE |  |  |  | Und | 1 | 120000 |  | 120000
Edición, revisión y emisión final del expediente |  |  |  | Und | 1 | 70000 |  | 70000
SUBTOTAL $ | [7 empty] | 520000
III. LOGÍSTICA, DESPLAZAMIENTOS Y COORDINACIÓN
MATERIAL |  |  | CANTIDAD | DISTANCIA | DEDICACIÓN | TARIFA |  | Vr. UNITARIO
Desplazamientos técnicos Armenia – Calarcá |  |  | 1 | 30 Km | 0.3 | 180000 |  | 54000
Reuniones finales y socialización técnica |  |  | 1 |  | 0.3 | 160000 |  | 48000
Coordinación institucional y cierre documental |  |  | 1 |  | 0.3 | 140000 |  | 42000
SUBTOTAL $ | [7 empty] | 144000
IV. PERSONAL PROFESIONAL Y TÉCNICO
PERFIL PROFESIONAL |  |  |  | TARIFA/HORA | HORAS | DEDICACIÓN |  | Vr. UNITARIO
Director de Proyecto |  |  |  | 35500 | 4 | 1 |  | 142000
Ingeniero Electricista Diseñador |  |  |  | 27000 | 4 | 1 |  | 108000
Especialista en Sistemas Solares Fotovoltaicos |  |  |  | 29000 | 3 | 1 |  | 87000
Residente eléctrico |  |  |  | 23000 | 4 | 1 |  | 92000
Profesional SST |  |  |  | 17000 | 1 | 1 |  | 17000
Profesional Ambiental |  |  |  | 17000 | 1 | 1 |  | 17000
Arquitecto / dibujante técnico |  |  |  | 8500 | 6 | 1 |  | 51000
Auxiliar administrativo/documental |  |  |  | 10500 | 6 | 1 |  | 63000
SUBTOTAL $ | [7 empty] | 577000
TOTAL COSTO DIRECTO $ | [7 empty] | 1375000
V. COSTOS INDIRECTOS
Descripción |  |  |  |  | Porcentaje | Valor Total
IVA |  |  |  |  | 19% | 261250
SUBTOTAL $ | [7 empty] | 261250
Precio Unitario Total Aproximado al peso $ | [7 empty] | 1636250

## Ítem 2.1
Consejo Superior de la Judicatura Dirección Seccional de Administración Judicial Armenia - Quindío NIT. 800.165.939-0
VERSIÓN
SAM-002 DE 2026
[5 empty] | PÁGINA | 1 | DE | 1
ANÁLISIS DE PRECIOS UNITARIOS
[5 empty] | FECHA | DD | MM | AA
[6 empty] | 26 | 5 | 2026
DATOS ESPECÍFICOS
ITEM | DESCRIPCIÓN |  |  |  |  | UNIDAD |  | CANTIDAD
2.1 | Levantamiento técnico en sitio (por sede), inspección técnica en campo de las condiciones físicas, eléctricas y operativas de cada sede, mediante la cual se recopila información detallada que servirá de base para el diagnóstico, diseño y posterior ejecución del sistema fotovoltaico. |  |  |  |  | Und/Sede |  | 2
I. SOFTWARE, HERRAMIENTAS Y APOYO TÉCNICO
DESCRIPCIÓN |  | SOFTWARE / MARCA | TIPO |  | TARIFA | RENDIMIENTO |  | Vr. UNITARIO
Equipo de cómputo técnico especializado |  | HP / Dell | Estación de trabajo |  | 25000 | 0.5 |  | 12500
Licencia AutoCAD / Excel |  | Autodesk / Microsoft | Software técnico |  | 35000 | 0.4 |  | 14000
Herramientas de gestión documental y nube |  | Microsoft 365 | Coordinación técnica |  | 20000 | 0.3 |  | 6000
SUBTOTAL $ | [7 empty] | 32500
II. EQUIPOS DE MEDICIÓN Y APOYO TÉCNICO
DESCRIPCIÓN |  |  | REFERENCIA | UNIDAD | TARIFA | RENDIMIENTO |  | Vr. UNITARIO
Multímetro digital TRMS |  |  | Fluke | Und | 50000 | 0.5 |  | 25000
Telurómetro / pinza de tierra |  |  | Megger | Und | 100000 | 0.25 |  | 25000
Distanciómetro láser |  |  | Bosch | Und | 35000 | 0.4 |  | 14000
Pinza amperimétrica |  |  | Fluke | Und | 38000 | 0.4 |  | 15200
Cámara fotográfica / tablet técnica |  |  | Samsung / Canon | Und | 40000 | 0.5 |  | 20000
SUBTOTAL $ | [7 empty] | 99200
III. PRODUCCIÓN DOCUMENTAL Y ENTREGABLES
DESCRIPCIÓN |  |  |  | UNIDAD | CANTIDAD | PRECIO UNIT. |  | Vr. UNITARIO
Elaboración de informe técnico de visita |  |  |  | Und | 1 | 130000 |  | 130000
Organización documental y evidencias |  |  |  | Und | 1 | 70000 |  | 70000
Registro fotográfico y anexos |  |  |  | Und | 1 | 45000 |  | 45000
SUBTOTAL $ | [7 empty] | 245000
IV. LOGÍSTICA, DESPLAZAMIENTOS Y COORDINACIÓN
MATERIAL |  |  | CANTIDAD | DISTANCIA | DEDICACIÓN | TARIFA |  | Vr. UNITARIO
Desplazamientos técnicos Armenia – Calarcá |  |  | 1 | 30 Km | 1 | 95000 |  | 95000
Transporte urbano y acceso a sedes |  |  | 1 |  | 1 | 35000 |  | 35000
Coordinación logística de ingreso |  |  | 1 |  | 0.5 | 40000 |  | 20000
SUBTOTAL $ | [7 empty] | 150000
V. PERSONAL PROFESIONAL Y TÉCNICO
PERFIL PROFESIONAL |  |  |  | TARIFA/HORA | HORAS | DEDICACIÓN |  | Vr. UNITARIO
Director de Proyecto |  |  |  | 35500 | 2 | 1 |  | 71000
Ingeniero Electricista Diseñador |  |  |  | 27000 | 5 | 1 |  | 135000
Especialista en Sistemas Solares Fotovoltaicos |  |  |  | 29000 | 4 | 1 |  | 116000
Ingeniero estructural |  |  |  | 29000 | 3 | 1 |  | 87000
Técnico eléctricista de apoyo |  |  |  | 8500 | 6 | 1 |  | 51000
Profesional Ambiental |  |  |  | 17000 | 1 | 1 |  | 17000
Profesional SST |  |  |  | 17000 | 1 | 1 |  | 17000
Auxiliar administrativo/documental |  |  |  | 10500 | 3 | 1 |  | 31500
SUBTOTAL $ | [7 empty] | 525500
TOTAL COSTO DIRECTO $ | [7 empty] | 1052200
VI. COSTOS INDIRECTOS
Descripción |  |  |  |  | Porcentaje | Valor Total
IVA |  |  |  |  | 19% | 199918
SUBTOTAL $ | [7 empty] | 199918
Precio Unitario Total Aproximado al peso $ | [7 empty] | 1252118

## Ítem 2.2
Consejo Superior de la Judicatura Dirección Seccional de Administración Judicial Armenia - Quindío NIT. 800.165.939-0
VERSIÓN
SAM-002 DE 2026
[5 empty] | PÁGINA | 1 | DE | 1
ANÁLISIS DE PRECIOS UNITARIOS
[5 empty] | FECHA | DD | MM | AA
[6 empty] | 26 | 5 | 2026
DATOS ESPECÍFICOS
ITEM | DESCRIPCIÓN |  |  |  |  | UNIDAD |  | CANTIDAD
2.2 | Levantamiento arquitectónico detallado de las cubiertas de cada sede, mediante la toma de medidas, identificación de geometrías, pendientes, niveles y elementos existentes, con el fin de generar planos base precisos que permitan el diseño, localización e instalación del sistema fotovoltaico. |  |  |  |  | Und/Sede |  | 2
I. SOFTWARE, HERRAMIENTAS Y APOYO TÉCNICO
DESCRIPCIÓN |  | SOFTWARE / MARCA | TIPO |  | TARIFA | RENDIMIENTO |  | Vr. UNITARIO
Equipo de cómputo técnico especializado |  | HP / Dell | Estación de trabajo CAD |  | 25000 | 0.8 |  | 20000
Licencia AutoCAD |  | Autodesk / Microsoft | Modelación y planos |  | 45000 | 0.8 |  | 36000
Herramientas Office / nube |  | Microsoft 365 | Gestión técnica |  | 20000 | 0.5 |  | 10000
SUBTOTAL $ | [7 empty] | 66000
II. EQUIPOS DE MEDICIÓN Y APOYO TÉCNICO
DESCRIPCIÓN |  |  | REFERENCIA | UNIDAD | TARIFA | RENDIMIENTO |  | Vr. UNITARIO
Distanciómetro láser profesional |  |  | Bosch / Leica | Und | 45000 | 0.9 |  | 40500
Nivel láser |  |  | Bosch | Und | 55000 | 0.7 |  | 38500
Flexómetro y herramientas manuales |  |  | Stanley | Und | 18000 | 0.6 |  | 10800
Cámara fotográfica / tablet técnica |  |  | Samsung / Canon | Und | 40000 | 0.6 |  | 24000
Sistema de protección contra caídas para inspección de cubiertas |  |  | 3M / Steelpro | Und | 50000 | 0.4 |  | 20000
SUBTOTAL $ | [7 empty] | 133800
III. PRODUCCIÓN DOCUMENTAL Y ENTREGABLES
DESCRIPCIÓN |  |  |  | UNIDAD | CANTIDAD | PRECIO UNIT. |  | Vr. UNITARIO
Elaboración de planos base AutoCAD |  |  |  | Und | 1 | 220000 |  | 220000
Organización documental y entregables |  |  |  | Und | 1 | 80000 |  | 80000
Registro fotográfico técnico |  |  |  | Und | 1 | 50000 |  | 50000
SUBTOTAL $ | [7 empty] | 350000
IV. LOGÍSTICA, DESPLAZAMIENTOS Y COORDINACIÓN
MATERIAL |  |  | CANTIDAD | DISTANCIA | DEDICACIÓN | TARIFA |  | Vr. UNITARIO
Desplazamientos técnicos Armenia – Calarcá |  |  | 1 | 30 Km | 1 | 95000 |  | 95000
Transporte de equipos técnicos |  |  | 1 |  | 1 | 25000 |  | 25000
Coordinación logística e ingreso |  |  | 1 |  | 0.5 | 40000 |  | 20000
SUBTOTAL $ | [7 empty] | 140000
V. PERSONAL PROFESIONAL Y TÉCNICO
PERFIL PROFESIONAL |  |  |  | TARIFA/HORA | HORAS | DEDICACIÓN |  | Vr. UNITARIO
Director de Proyecto |  |  |  | 35500 | 2 | 1 |  | 71000
Ingeniero Electricista Diseñador |  |  |  | 27000 | 4 | 1 |  | 108000
Arquitecto / dibujante técnico |  |  |  | 8500 | 5 | 1 |  | 42500
Especialista en Sistemas Solares Fotovoltaicos |  |  |  | 29000 | 3 | 1 |  | 87000
Ingeniero estructural |  |  |  | 29000 | 2 | 1 |  | 58000
Profesional Ambiental |  |  |  | 17000 | 1 | 1 |  | 17000
Profesional SST |  |  |  | 17000 | 1 | 1 |  | 17000
Auxiliar administrativo/documental |  |  |  | 10500 | 3 | 1 |  | 31500
SUBTOTAL $ | [7 empty] | 432000
TOTAL COSTO DIRECTO $ | [7 empty] | 1121800
VI. COSTOS INDIRECTOS
Descripción |  |  |  |  | Porcentaje | Valor Total
IVA |  |  |  |  | 19% | 213142
SUBTOTAL $ | [7 empty] | 213142
Precio Unitario Total Aproximado al peso $ | [7 empty] | 1334942

## Ítem 2.3
Consejo Superior de la Judicatura Dirección Seccional de Administración Judicial Armenia - Quindío NIT. 800.165.939-0
VERSIÓN
SAM-002 DE 2026
[5 empty] | PÁGINA | 1 | DE | 1
ANÁLISIS DE PRECIOS UNITARIOS
[5 empty] | FECHA | DD | MM | AA
[6 empty] | 26 | 5 | 2026
DATOS ESPECÍFICOS
ITEM | DESCRIPCIÓN |  |  |  |  | UNIDAD |  | CANTIDAD
2.3 | Registro fotográfico detallado, captura, organización y entrega de un registro fotográfico detallado de las condiciones iniciales de cada sede, incluyendo cubiertas, áreas técnicas, sistemas eléctricos, accesos y demás elementos relevantes, con el fin de documentar el estado previo a la intervención y soportar los estudios, diseños y ejecución del sistema fotovoltaico. |  |  |  |  | Und/Sede |  | 2
I. SOFTWARE, HERRAMIENTAS Y APOYO TÉCNICO
DESCRIPCIÓN |  | SOFTWARE / MARCA | TIPO |  | TARIFA | RENDIMIENTO |  | Vr. UNITARIO
Equipo de cómputo técnico especializado |  | HP / Dell | Estación de trabajo |  | 25000 | 0.6 |  | 15000
Herramientas Office y nube |  | Microsoft 365 | Gestión documental |  | 18000 | 0.5 |  | 9000
Software de edición y gestión de imágenes |  | Adobe / Canva Pro | Edición técnica |  | 22000 | 0.5 |  | 11000
SUBTOTAL $ | [7 empty] | 35000
II. EQUIPOS DE MEDICIÓN Y APOYO TÉCNICO
DESCRIPCIÓN |  |  | REFERENCIA | UNIDAD | TARIFA | RENDIMIENTO |  | Vr. UNITARIO
Cámara fotográfica profesional |  |  | Canon / Nikon / Sony | Und | 60000 | 0.7 |  | 42000
Tablet o celular técnico |  |  | Samsung / Apple | Und | 35000 | 0.6 |  | 21000
Sistema de protección para acceso seguro a cubiertas |  |  | 3M / Steelpro | Und | 45000 | 0.5 |  | 22500
Baterías, memorias y accesorios |  |  | Sandisk / Kingston | Und | 18000 | 0.6 |  | 10800
SUBTOTAL $ | [7 empty] | 96300
III. PRODUCCIÓN DOCUMENTAL Y ENTREGABLES
DESCRIPCIÓN |  |  |  | UNIDAD | CANTIDAD | PRECIO UNIT. |  | Vr. UNITARIO
Organización y clasificación fotográfica |  |  |  | Und | 1 | 100000 |  | 100000
Edición técnica y control de calidad |  |  |  | Und | 1 | 90000 |  | 90000
Entrega digital estructurada |  |  |  | Und | 1 | 45000 |  | 45000
Integración a informes técnicos |  |  |  | Und | 1 | 40000 |  | 40000
SUBTOTAL $ | [7 empty] | 275000
IV. LOGÍSTICA, DESPLAZAMIENTOS Y COORDINACIÓN
MATERIAL |  |  | CANTIDAD | DISTANCIA | DEDICACIÓN | TARIFA |  | Vr. UNITARIO
Desplazamientos técnicos Armenia – Calarcá |  |  | 1 | 30 Km | 1 | 95000 |  | 95000
Transporte de equipos fotográficos |  |  | 1 |  | 1 | 25000 |  | 25000
Coordinación de ingreso y acompañamiento |  |  | 1 |  | 0.5 | 40000 |  | 20000
SUBTOTAL $ | [7 empty] | 140000
V. PERSONAL PROFESIONAL Y TÉCNICO
PERFIL PROFESIONAL |  |  |  | TARIFA/HORA | HORAS | DEDICACIÓN |  | Vr. UNITARIO
Director de Proyecto |  |  |  | 35500 | 1 | 1 |  | 35500
Ingeniero Electricista Diseñador |  |  |  | 27000 | 2 | 1 |  | 54000
Especialista en Sistemas Solares Fotovoltaicos |  |  |  | 29000 | 1 | 1 |  | 29000
Residente eléctrico |  |  |  | 23000 | 3 | 1 |  | 69000
Profesional Ambiental |  |  |  | 17000 | 1 | 1 |  | 17000
Profesional SST |  |  |  | 17000 | 2 | 1 |  | 34000
Auxiliar administrativo/documental |  |  |  | 10500 | 4 | 1 |  | 42000
SUBTOTAL $ | [7 empty] | 280500
TOTAL COSTO DIRECTO $ | [7 empty] | 826800
VI. COSTOS INDIRECTOS
Descripción |  |  |  |  | Porcentaje | Valor Total
IVA |  |  |  |  | 19% | 157092
SUBTOTAL $ | [7 empty] | 157092
Precio Unitario Total Aproximado al peso $ | [7 empty] | 983892

## Ítem 2.4
Consejo Superior de la Judicatura Dirección Seccional de Administración Judicial Armenia - Quindío NIT. 800.165.939-0
VERSIÓN
SAM-002 DE 2026
[5 empty] | PÁGINA | 1 | DE | 1
ANÁLISIS DE PRECIOS UNITARIOS
[5 empty] | FECHA | DD | MM | AA
[6 empty] | 26 | 5 | 2026
DATOS ESPECÍFICOS
ITEM | DESCRIPCIÓN |  |  |  |  | UNIDAD |  | CANTIDAD
2.4 | Identificación de áreas disponibles, delimitación y cuantificación de las áreas disponibles en las cubiertas de cada sede para la instalación del sistema fotovoltaico, considerando restricciones físicas, técnicas, operativas y de seguridad, con el fin de definir el área útil neta para el diseño e implementación del sistema. |  |  |  |  | Und/Sede |  | 2
I. SOFTWARE, HERRAMIENTAS Y APOYO TÉCNICO
DESCRIPCIÓN |  | SOFTWARE / MARCA | TIPO |  | TARIFA | RENDIMIENTO |  | Vr. UNITARIO
Equipo de cómputo técnico especializado |  | HP / Dell | Estación de trabajo |  | 25000 | 0.8 |  | 20000
Licencia AutoCAD |  | Autodesk | Modelación CAD |  | 38000 | 0.8 |  | 30400
Software PVsyst / Helioscope |  | PVsyst / Helioscope | Análisis FV |  | 42000 | 0.6 |  | 25200
Herramientas Office y nube |  | Microsoft 365 | Gestión técnica |  | 18000 | 0.6 |  | 10800
SUBTOTAL $ | [7 empty] | 86400
II. EQUIPOS DE MEDICIÓN Y APOYO TÉCNICO
DESCRIPCIÓN |  |  | REFERENCIA | UNIDAD | TARIFA | RENDIMIENTO |  | Vr. UNITARIO
Distanciómetro láser |  |  | Bosch / Leica | Und | 35000 | 0.8 |  | 28000
Cámara técnica de apoyo |  |  | Canon / Sony | Und | 45000 | 0.6 |  | 27000
Sistema de aeronave no tripulada (UAS/Drone) para inspección técnica de cubiertas y captura de imágenes aéreas georreferenciadas. |  |  | DJI Mini | Und | 120000 | 0.25 |  | 30000
Sistema de protección para inspección segura en cubiertas |  |  | 3M / Steelpro | Und | 55000 | 0.4 |  | 22000
Accesorios para inspección y levantamiento técnico (baterías, tarjetas de memoria, adaptadores y elementos auxiliares) |  |  | Varias | Und | 18000 | 0.6 |  | 10800
SUBTOTAL $ | [7 empty] | 117800
III. PRODUCCIÓN DOCUMENTAL Y ENTREGABLES
DESCRIPCIÓN |  |  |  | UNIDAD | CANTIDAD | PRECIO UNIT. |  | Vr. UNITARIO
Elaboración de planos de áreas útiles |  |  |  | Und | 1 | 180000 |  | 180000
Delimitación y representación gráfica |  |  |  | Und | 1 | 90000 |  | 90000
Consolidación de restricciones técnicas |  |  |  | Und | 1 | 60000 |  | 60000
Integración documental e informe técnico |  |  |  | Und | 1 | 55000 |  | 55000
SUBTOTAL $ | [7 empty] | 385000
IV. LOGÍSTICA, DESPLAZAMIENTOS Y COORDINACIÓN
MATERIAL |  |  | CANTIDAD | DISTANCIA | DEDICACIÓN | TARIFA |  | Vr. UNITARIO
Desplazamientos técnicos Armenia – Calarcá |  |  | 1 | 30 Km | 1 | 95000 |  | 95000
Transporte de equipos y acceso cubiertas |  |  | 1 |  | 1 | 45000 |  | 45000
Coordinación institucional y accesos |  |  | 1 |  | 0.6 | 45000 |  | 27000
SUBTOTAL $ | [7 empty] | 167000
V. PERSONAL PROFESIONAL Y TÉCNICO
PERFIL PROFESIONAL |  |  |  | TARIFA/HORA | HORAS | DEDICACIÓN |  | Vr. UNITARIO
Director de Proyecto |  |  |  | 35500 | 2 | 1 |  | 71000
Ingeniero Electricista Diseñador |  |  |  | 27000 | 3 | 1 |  | 81000
Especialista en Sistemas Solares Fotovoltaicos |  |  |  | 29000 | 3 | 1 |  | 87000
Ingeniero estructural |  |  |  | 29000 | 2 | 1 |  | 58000
Arquitecto / dibujante técnico |  |  |  | 8500 | 5 | 1 |  | 42500
Profesional SST |  |  |  | 17000 | 1 | 1 |  | 17000
Profesional Ambiental |  |  |  | 17000 | 1 | 1 |  | 17000
Auxiliar administrativo/documental |  |  |  | 10500 | 3 | 1 |  | 31500
SUBTOTAL $ | [7 empty] | 405000
TOTAL COSTO DIRECTO $ | [7 empty] | 1161200
VI. COSTOS INDIRECTOS
Descripción |  |  |  |  | Porcentaje | Valor Total
IVA |  |  |  |  | 19% | 220628
SUBTOTAL $ | [7 empty] | 220628
Precio Unitario Total Aproximado al peso $ | [7 empty] | 1381828

## Ítem 2.5
Consejo Superior de la Judicatura Dirección Seccional de Administración Judicial Armenia - Quindío NIT. 800.165.939-0
VERSIÓN
SAM-002 DE 2026
[5 empty] | PÁGINA | 1 | DE | 1
ANÁLISIS DE PRECIOS UNITARIOS
[5 empty] | FECHA | DD | MM | AA
[6 empty] | 26 | 5 | 2026
DATOS ESPECÍFICOS
ITEM | DESCRIPCIÓN |  |  |  |  | UNIDAD |  | CANTIDAD
2.5 | Evaluación de accesos y condiciones de instalación, evaluación técnica de las condiciones de acceso, circulación, maniobra e instalación en cada sede, con el fin de identificar las restricciones operativas, logísticas y de seguridad que puedan afectar la implementación del sistema fotovoltaico. |  |  |  |  | Und/Sede |  | 2
I. SOFTWARE, HERRAMIENTAS Y APOYO TÉCNICO
DESCRIPCIÓN |  | SOFTWARE / MARCA | TIPO |  | TARIFA | RENDIMIENTO |  | Vr. UNITARIO
Equipo de cómputo técnico especializado |  | HP / Dell | Estación de trabajo |  | 25000 | 0.7 |  | 17500
Licencia AutoCAD |  | Autodesk | Revisión de accesos y logística |  | 38000 | 0.4 |  | 15200
Herramientas Office y nube |  | Microsoft 365 | Gestión técnica |  | 18000 | 0.6 |  | 10800
SUBTOTAL $ | [7 empty] | 43500
II. EQUIPOS DE MEDICIÓN Y APOYO TÉCNICO
DESCRIPCIÓN |  |  | REFERENCIA | UNIDAD | TARIFA | RENDIMIENTO |  | Vr. UNITARIO
Distanciómetro láser |  |  | Bosch / Leica | Und | 35000 | 0.7 |  | 24500
Cámara técnica de registro |  |  | Canon / Sony | Und | 45000 | 0.5 |  | 22500
Sistema de protección para inspección segura y acceso a cubiertas |  |  | 3M / Steelpro | Und | 65000 | 0.4 |  | 26000
SUBTOTAL $ | [7 empty] | 73000
III. PRODUCCIÓN DOCUMENTAL Y ENTREGABLES
DESCRIPCIÓN |  |  |  | UNIDAD | CANTIDAD | PRECIO UNIT. |  | Vr. UNITARIO
Elaboración informe técnico de accesos |  |  |  | Und | 1 | 180000 |  | 180000
Consolidación restricciones logísticas |  |  |  | Und | 1 | 80000 |  | 80000
Registro técnico y fotográfico |  |  |  | Und | 1 | 60000 |  | 60000
Recomendaciones constructivas y SST |  |  |  | Und | 1 | 70000 |  | 70000
SUBTOTAL $ | [7 empty] | 390000
IV. LOGÍSTICA, DESPLAZAMIENTOS Y COORDINACIÓN
MATERIAL |  |  | CANTIDAD | DISTANCIA | DEDICACIÓN | TARIFA |  | Vr. UNITARIO
Desplazamientos técnicos Armenia – Calarcá |  |  | 1 | 30 Km | 1 | 95000 |  | 95000
Transporte interno equipos inspección |  |  | 1 |  | 0.6 | 45000 |  | 27000
Coordinación institucional y accesos |  |  | 1 |  | 0.7 | 45000 |  | 31500
SUBTOTAL $ | [7 empty] | 153500
V. PERSONAL PROFESIONAL Y TÉCNICO
PERFIL PROFESIONAL |  |  |  | TARIFA/HORA | HORAS | DEDICACIÓN |  | Vr. UNITARIO
Director de Proyecto |  |  |  | 35500 | 2 | 1 |  | 71000
Ingeniero Electricista Diseñador |  |  |  | 27000 | 3 | 1 |  | 81000
Especialista en Sistemas Solares Fotovoltaicos |  |  |  | 29000 | 1 | 1 |  | 29000
Residente eléctrico |  |  |  | 23000 | 3 | 1 |  | 69000
Profesional SST |  |  |  | 17000 | 2 | 1 |  | 34000
Profesional Ambiental |  |  |  | 17000 | 1 | 1 |  | 17000
Auxiliar administrativo/documental |  |  |  | 10500 | 3 | 1 |  | 31500
SUBTOTAL $ | [7 empty] | 332500
TOTAL COSTO DIRECTO $ | [7 empty] | 992500
VI. COSTOS INDIRECTOS
Descripción |  |  |  |  | Porcentaje | Valor Total
IVA |  |  |  |  | 19% | 188575
SUBTOTAL $ | [7 empty] | 188575
Precio Unitario Total Aproximado al peso $ | [7 empty] | 1181075

## Ítem 3.1
Consejo Superior de la Judicatura Dirección Seccional de Administración Judicial Armenia - Quindío NIT. 800.165.939-0
VERSIÓN
SAM-002 DE 2026
[5 empty] | PÁGINA | 1 | DE | 1
ANÁLISIS DE PRECIOS UNITARIOS
[5 empty] | FECHA | DD | MM | AA
[6 empty] | 26 | 5 | 2026
DATOS ESPECÍFICOS
ITEM | DESCRIPCIÓN |  |  |  |  | UNIDAD |  | CANTIDAD
3.1 | Diagnóstico eléctrico detallado, evaluación técnica detallada del sistema eléctrico existente en cada sede, mediante inspección, medición y análisis de las condiciones actuales de la infraestructura eléctrica, con el fin de determinar la viabilidad, condiciones de conexión y requerimientos para la implementación del sistema fotovoltaico. |  |  |  |  | Und/Sede |  | 2
I. SOFTWARE, HERRAMIENTAS Y APOYO TÉCNICO
DESCRIPCIÓN |  | SOFTWARE / MARCA | TIPO |  | TARIFA | RENDIMIENTO |  | Vr. UNITARIO
Equipo de cómputo técnico especializado |  | HP / Dell | Estación de trabajo |  | 25000 | 1 |  | 25000
Licencia AutoCAD Electrical |  | Autodesk | Diagnóstico eléctrico |  | 42000 | 0.7 |  | 29400
Herramientas Office y nube |  | Microsoft 365 | Gestión técnica |  | 18000 | 0.7 |  | 12600
Software análisis eléctrico y energético |  | Excel / PVsyst | Evaluación técnica |  | 28000 | 0.7 |  | 19600
SUBTOTAL $ | [7 empty] | 86600
II. EQUIPOS DE MEDICIÓN Y APOYO TÉCNICO
DESCRIPCIÓN |  |  | REFERENCIA | UNIDAD | TARIFA | RENDIMIENTO |  | Vr. UNITARIO
Analizador de redes trifásico |  |  | Fluke 435 / Chauvin Arnoux | Und | 220000 | 0.8 |  | 176000
Multímetro digital TRMS |  |  | Fluke | Und | 45000 | 0.7 |  | 31500
Pinza amperimétrica |  |  | Fluke | Und | 38000 | 0.7 |  | 26600
Telurómetro digital |  |  | Megger / Fluke | Und | 95000 | 0.3 |  | 28500
EPP eléctrico especializado |  |  | Salisbury / Steelpro | Und | 55000 | 0.4 |  | 22000
SUBTOTAL $ | [7 empty] | 284600
III. PRODUCCIÓN DOCUMENTAL Y ENTREGABLES
DESCRIPCIÓN |  |  |  | UNIDAD | CANTIDAD | PRECIO UNIT. |  | Vr. UNITARIO
Elaboración informe diagnóstico eléctrico |  |  |  | Und | 1 | 380000 |  | 380000
Consolidación mediciones y análisis |  |  |  | Und | 1 | 120000 |  | 120000
Diagramación tablas y resultados técnicos |  |  |  | Und | 1 | 90000 |  | 90000
Registro técnico y fotográfico |  |  |  | Und | 1 | 60000 |  | 60000
SUBTOTAL $ | [7 empty] | 650000
IV. LOGÍSTICA, DESPLAZAMIENTOS Y COORDINACIÓN
MATERIAL |  |  | CANTIDAD | DISTANCIA | DEDICACIÓN | TARIFA |  | Vr. UNITARIO
Desplazamientos técnicos Armenia – Calarcá |  |  | 1 | 30 Km | 1 | 95000 |  | 95000
Transporte equipos eléctricos |  |  | 1 |  | 1 | 35000 |  | 35000
Coordinación institucional y permisos |  |  | 1 |  | 0.8 | 50000 |  | 40000
Logística operativa mediciones |  |  | 1 |  | 0.3 | 40000 |  | 12000
SUBTOTAL $ | [7 empty] | 182000
V. PERSONAL PROFESIONAL Y TÉCNICO
PERFIL PROFESIONAL |  |  |  | TARIFA/HORA | HORAS | DEDICACIÓN |  | Vr. UNITARIO
Director de Proyecto |  |  |  | 35500 | 2 | 1 |  | 71000
Ingeniero Electricista Diseñador |  |  |  | 27000 | 7 | 1 |  | 189000
Especialista en Sistemas Solares Fotovoltaicos |  |  |  | 29000 | 3 | 1 |  | 87000
Ingeniero estructural |  |  |  | 29000 | 2 | 1 |  | 58000
Residente eléctrico |  |  |  | 23000 | 5 | 1 |  | 115000
Profesional SST |  |  |  | 17000 | 2 | 1 |  | 34000
Profesional Ambiental |  |  |  | 17000 | 1 | 1 |  | 17000
Auxiliar administrativo/documental |  |  |  | 10500 | 4 | 1 |  | 42000
SUBTOTAL $ | [7 empty] | 613000
TOTAL COSTO DIRECTO $ | [7 empty] | 1816200
VI. COSTOS INDIRECTOS
Descripción |  |  |  |  | Porcentaje | Valor Total
IVA |  |  |  |  | 19% | 345078
SUBTOTAL $ | [7 empty] | 345078
Precio Unitario Total Aproximado al peso $ | [7 empty] | 2161278

## Ítem 3.2
Consejo Superior de la Judicatura Dirección Seccional de Administración Judicial Armenia - Quindío NIT. 800.165.939-0
VERSIÓN
SAM-002 DE 2026
[5 empty] | PÁGINA | 1 | DE | 1
ANÁLISIS DE PRECIOS UNITARIOS
[5 empty] | FECHA | DD | MM | AA
[6 empty] | 26 | 5 | 2026
DATOS ESPECÍFICOS
ITEM | DESCRIPCIÓN |  |  |  |  | UNIDAD |  | CANTIDAD
3.2 | Levantamiento de cargas eléctricas, identificación, caracterización y cuantificación de las cargas eléctricas existentes en cada sede, mediante el inventario de equipos, análisis de consumo y mediciones en campo, con el fin de determinar el perfil de demanda energética y soportar el dimensionamiento del sistema fotovoltaico. |  |  |  |  | Und/Sede |  | 2
I. SOFTWARE, HERRAMIENTAS Y APOYO TÉCNICO
DESCRIPCIÓN |  | SOFTWARE / MARCA | TIPO |  | TARIFA | RENDIMIENTO |  | Vr. UNITARIO
Equipo de cómputo técnico especializado |  | HP / Dell | Estación de trabajo |  | 25000 | 1 |  | 25000
Licencia AutoCAD / Excel técnico |  | Autodesk / Microsoft | Consolidación cargas |  | 35000 | 0.8 |  | 28000
Herramientas nube y gestión documental |  | Microsoft 365 | Gestión técnica |  | 18000 | 0.7 |  | 12600
Software análisis energético y perfiles de carga |  | Excel avanzado / PVsyst | Análisis consumo |  | 32000 | 0.8 |  | 25600
SUBTOTAL $ | [7 empty] | 91200
II. EQUIPOS DE MEDICIÓN Y APOYO TÉCNICO
DESCRIPCIÓN |  |  | REFERENCIA | UNIDAD | TARIFA | RENDIMIENTO |  | Vr. UNITARIO
Analizador de redes trifásico |  |  | Fluke 435 | Und | 220000 | 0.7 |  | 154000
Pinza amperimétrica TRMS |  |  | Fluke | Und | 38000 | 0.8 |  | 30400
Multímetro digital TRMS |  |  | Fluke | Und | 45000 | 0.7 |  | 31500
EPP eléctrico especializado |  |  | Salisbury / Steelpro | Und | 55000 | 0.4 |  | 22000
SUBTOTAL $ | [7 empty] | 237900
III. PRODUCCIÓN DOCUMENTAL Y ENTREGABLES
DESCRIPCIÓN |  |  |  | UNIDAD | CANTIDAD | PRECIO UNIT. |  | Vr. UNITARIO
Elaboración informe técnico de cargas |  |  |  | Und | 1 | 340000 |  | 340000
Consolidación tablas y perfiles energéticos |  |  |  | Und | 1 | 120000 |  | 120000
Registro técnico y documental |  |  |  | Und | 1 | 70000 |  | 70000
SUBTOTAL $ | [7 empty] | 530000
IV. LOGÍSTICA, DESPLAZAMIENTOS Y COORDINACIÓN
MATERIAL |  |  | CANTIDAD | DISTANCIA | DEDICACIÓN | TARIFA |  | Vr. UNITARIO
Desplazamientos técnicos Armenia – Calarcá |  |  | 1 | 30 Km | 1 | 95000 |  | 95000
Transporte equipos de medición |  |  | 1 |  | 1 | 40000 |  | 40000
Coordinación institucional y permisos |  |  | 1 |  | 0.8 | 50000 |  | 40000
Logística operativa mediciones |  |  | 1 |  | 0.4 | 50000 |  | 20000
SUBTOTAL $ | [7 empty] | 195000
V. PERSONAL PROFESIONAL Y TÉCNICO
PERFIL PROFESIONAL |  |  |  | TARIFA/HORA | HORAS | DEDICACIÓN |  | Vr. UNITARIO
Director de Proyecto |  |  |  | 35500 | 2 | 1 |  | 71000
Ingeniero Electricista Diseñador |  |  |  | 27000 | 8 | 1 |  | 216000
Especialista en Sistemas Solares Fotovoltaicos |  |  |  | 29000 | 3 | 1 |  | 87000
Residente eléctrico |  |  |  | 23000 | 6 | 1 |  | 138000
Profesional SST |  |  |  | 17000 | 2 | 1 |  | 34000
Profesional Ambiental |  |  |  | 17000 | 1 | 1 |  | 17000
Auxiliar administrativo/documental |  |  |  | 10500 | 4 | 1 |  | 42000
SUBTOTAL $ | [7 empty] | 605000
TOTAL COSTO DIRECTO $ | [7 empty] | 1659100
VI. COSTOS INDIRECTOS
Descripción |  |  |  |  | Porcentaje | Valor Total
IVA |  |  |  |  | 19% | 315229
SUBTOTAL $ | [7 empty] | 315229
Precio Unitario Total Aproximado al peso $ | [7 empty] | 1974329

## Ítem 3.3
Consejo Superior de la Judicatura Dirección Seccional de Administración Judicial Armenia - Quindío NIT. 800.165.939-0
VERSIÓN
SAM-002 DE 2026
[5 empty] | PÁGINA | 1 | DE | 1
ANÁLISIS DE PRECIOS UNITARIOS
[5 empty] | FECHA | DD | MM | AA
[6 empty] | 26 | 5 | 2026
DATOS ESPECÍFICOS
ITEM | DESCRIPCIÓN |  |  |  |  | UNIDAD |  | CANTIDAD
3.3 | Análisis de consumo energético, análisis técnico del consumo energético histórico de cada sede, mediante la revisión de facturación eléctrica, mediciones y datos operativos, con el fin de determinar patrones de consumo, demanda energética, perfiles de carga y oportunidades de optimización para el diseño del sistema fotovoltaico. |  |  |  |  | Und/Sede |  | 2
I. SOFTWARE, HERRAMIENTAS Y APOYO TÉCNICO
DESCRIPCIÓN |  | SOFTWARE / MARCA | TIPO |  | TARIFA | RENDIMIENTO |  | Vr. UNITARIO
Equipo de cómputo técnico especializado |  | HP / Dell | Estación de trabajo |  | 25000 | 1 |  | 25000
Licencia Excel avanzado y Power BI |  | Microsoft | Análisis energético |  | 40000 | 0.9 |  | 36000
Software PVsyst / Helioscope |  | PVsyst | Simulación FV |  | 42000 | 0.7 |  | 29400
Herramientas nube y gestión documental |  | Microsoft 365 | Gestión técnica |  | 18000 | 0.7 |  | 12600
SUBTOTAL $ | [7 empty] | 103000
II. EQUIPOS DE MEDICIÓN Y APOYO TÉCNICO
DESCRIPCIÓN |  |  | REFERENCIA | UNIDAD | TARIFA | RENDIMIENTO |  | Vr. UNITARIO
Analizador de redes trifásico |  |  | Fluke 435 | Und | 220000 | 0.6 |  | 132000
Equipos respaldo almacenamiento datos |  |  | SSD / nube | Und | 20000 | 0.7 |  | 14000
SUBTOTAL $ | [7 empty] | 146000
III. PRODUCCIÓN DOCUMENTAL Y ENTREGABLES
DESCRIPCIÓN |  |  |  | UNIDAD | CANTIDAD | PRECIO UNIT. |  | Vr. UNITARIO
Elaboración informe técnico energético |  |  |  | Und | 1 | 400000 |  | 400000
Construcción tablas y gráficas de consumo |  |  |  | Und | 1 | 120000 |  | 120000
Elaboración análisis autoconsumo y demanda |  |  |  | Und | 1 | 260000 |  | 260000
Consolidación anexos técnicos y soportes |  |  |  | Und | 1 | 70000 |  | 70000
SUBTOTAL $ | [7 empty] | 850000
IV. LOGÍSTICA, DESPLAZAMIENTOS Y COORDINACIÓN
MATERIAL |  |  | CANTIDAD | DISTANCIA | DEDICACIÓN | TARIFA |  | Vr. UNITARIO
Desplazamientos técnicos Armenia – Calarcá |  |  | 1 | 30 Km | 1 | 95000 |  | 95000
Coordinación institucional |  |  | 1 |  | 0.8 | 50000 |  | 40000
SUBTOTAL $ | [7 empty] | 135000
V. PERSONAL PROFESIONAL Y TÉCNICO
PERFIL PROFESIONAL |  |  |  | TARIFA/HORA | HORAS | DEDICACIÓN |  | Vr. UNITARIO
Director de Proyecto |  |  |  | 35500 | 2 | 1 |  | 71000
Ingeniero Electricista Diseñador |  |  |  | 27000 | 7 | 1 |  | 189000
Especialista en Sistemas Solares Fotovoltaicos |  |  |  | 29000 | 4 | 1 |  | 116000
Residente eléctrico |  |  |  | 23000 | 2 | 1 |  | 46000
Profesional SST |  |  |  | 17000 | 1 | 1 |  | 17000
Profesional Ambiental |  |  |  | 17000 | 1 | 1 |  | 17000
Auxiliar administrativo/documental |  |  |  | 10500 | 3 | 1 |  | 31500
SUBTOTAL $ | [7 empty] | 487500
TOTAL COSTO DIRECTO $ | [7 empty] | 1721500
VI. COSTOS INDIRECTOS
Descripción |  |  |  |  | Porcentaje | Valor Total
IVA |  |  |  |  | 19% | 327085
SUBTOTAL $ | [7 empty] | 327085
Precio Unitario Total Aproximado al peso $ | [7 empty] | 2048585

## Ítem 3.4
Consejo Superior de la Judicatura Dirección Seccional de Administración Judicial Armenia - Quindío NIT. 800.165.939-0
VERSIÓN
SAM-002 DE 2026
[5 empty] | PÁGINA | 1 | DE | 1
ANÁLISIS DE PRECIOS UNITARIOS
[5 empty] | FECHA | DD | MM | AA
[6 empty] | 26 | 5 | 2026
DATOS ESPECÍFICOS
ITEM | DESCRIPCIÓN |  |  |  |  | UNIDAD |  | CANTIDAD
3.4 | Evaluación de calidad de energía (si aplica), evaluación de la calidad de la energía eléctrica en cada sede, mediante mediciones especializadas de parámetros eléctricos, con el fin de identificar posibles perturbaciones, distorsiones o condiciones que puedan afectar el desempeño, la seguridad y la integración del sistema fotovoltaico. |  |  |  |  | Und/Sede |  | 2
I. SOFTWARE, HERRAMIENTAS Y APOYO TÉCNICO
DESCRIPCIÓN |  | SOFTWARE / MARCA | TIPO |  | TARIFA | RENDIMIENTO |  | Vr. UNITARIO
Equipo de cómputo técnico especializado |  | HP / Dell | Estación de trabajo |  | 25000 | 1 |  | 25000
Software análisis eléctrico y curvas |  | Excel / Power BI | Procesamiento técnico |  | 45000 | 0.9 |  | 40500
Herramientas nube y gestión documental |  | Microsoft 365 | Gestión técnica |  | 18000 | 0.7 |  | 12600
Software descarga y análisis de registros PQ |  | Fluke PowerLog | Calidad energía |  | 55000 | 0.9 |  | 49500
SUBTOTAL $ | [7 empty] | 127600
II. EQUIPOS DE MEDICIÓN Y APOYO TÉCNICO
DESCRIPCIÓN |  |  | REFERENCIA | UNIDAD | TARIFA | RENDIMIENTO |  | Vr. UNITARIO
Analizador calidad de energía trifásico |  |  | Fluke 435-II | Und | 320000 | 1 |  | 320000
Pinzas flexibles y sensores corriente |  |  | Fluke | Und | 65000 | 0.8 |  | 52000
Multímetro digital TRMS |  |  | Fluke | Und | 45000 | 0.7 |  | 31500
Elementos bloqueo y señalización eléctrica |  |  | SST eléctrico | Und | 35000 | 0.8 |  | 28000
Equipos respaldo y almacenamiento datos |  |  | SSD / nube | Und | 25000 | 0.8 |  | 20000
SUBTOTAL $ | [7 empty] | 451500
III. PRODUCCIÓN DOCUMENTAL Y ENTREGABLES
DESCRIPCIÓN |  |  |  | UNIDAD | CANTIDAD | PRECIO UNIT. |  | Vr. UNITARIO
Elaboración informe técnico calidad energía |  |  |  | Und | 1 | 420000 |  | 420000
Procesamiento registros y gráficas |  |  |  | Und | 1 | 150000 |  | 150000
Análisis armónicos y perturbaciones |  |  |  | Und | 1 | 240000 |  | 240000
Consolidación anexos y reportes técnicos |  |  |  | Und | 1 | 90000 |  | 90000
SUBTOTAL $ | [7 empty] | 900000
IV. LOGÍSTICA, DESPLAZAMIENTOS Y COORDINACIÓN
MATERIAL |  |  | CANTIDAD | DISTANCIA | DEDICACIÓN | TARIFA |  | Vr. UNITARIO
Desplazamientos técnicos Armenia – Calarcá |  |  | 1 | 30 Km | 1 | 95000 |  | 95000
Transporte equipos monitoreo eléctrico |  |  | 1 |  | 1 | 50000 |  | 50000
Instalación y retiro de equipos |  |  | 1 |  | 1 | 65000 |  | 65000
Coordinación institucional y accesos |  |  | 1 |  | 0.8 | 55000 |  | 44000
SUBTOTAL $ | [7 empty] | 254000
V. PERSONAL PROFESIONAL Y TÉCNICO
PERFIL PROFESIONAL |  |  |  | TARIFA/HORA | HORAS | DEDICACIÓN |  | Vr. UNITARIO
Director de Proyecto |  |  |  | 35500 | 2 | 1 |  | 71000
Ingeniero Electricista Diseñador |  |  |  | 27000 | 8 | 1 |  | 216000
Especialista en Sistemas Solares Fotovoltaicos |  |  |  | 29000 | 3 | 1 |  | 87000
Residente eléctrico |  |  |  | 23000 | 6 | 1 |  | 138000
Profesional SST |  |  |  | 17000 | 2 | 1 |  | 34000
Profesional Ambiental |  |  |  | 17000 | 1 | 1 |  | 17000
Auxiliar administrativo/documental |  |  |  | 10500 | 3 | 1 |  | 31500
SUBTOTAL $ | [7 empty] | 594500
TOTAL COSTO DIRECTO $ | [7 empty] | 2327600
VI. COSTOS INDIRECTOS
Descripción |  |  |  |  | Porcentaje | Valor Total
IVA |  |  |  |  | 19% | 442244
SUBTOTAL $ | [7 empty] | 442244
Precio Unitario Total Aproximado al peso $ | [7 empty] | 2769844

## Ítem 3.5
Consejo Superior de la Judicatura Dirección Seccional de Administración Judicial Armenia - Quindío NIT. 800.165.939-0
VERSIÓN
SAM-002 DE 2026
[5 empty] | PÁGINA | 1 | DE | 1
ANÁLISIS DE PRECIOS UNITARIOS
[5 empty] | FECHA | DD | MM | AA
[6 empty] | 26 | 5 | 2026
DATOS ESPECÍFICOS
ITEM | DESCRIPCIÓN |  |  |  |  | UNIDAD |  | CANTIDAD
3.5 | Identificación del punto de conexión, identificación y evaluación técnica del punto óptimo de conexión del sistema fotovoltaico al sistema eléctrico existente de cada sede, considerando condiciones de capacidad, seguridad, normativa y requerimientos del operador de red. |  |  |  |  | Und/Sede |  | 2
I. SOFTWARE, HERRAMIENTAS Y APOYO TÉCNICO
DESCRIPCIÓN |  | SOFTWARE / MARCA | TIPO |  | TARIFA | RENDIMIENTO |  | Vr. UNITARIO
Equipo de cómputo técnico especializado |  | HP / Dell | Estación de trabajo |  | 25000 | 1 |  | 25000
Software diseño y revisión eléctrica |  | AutoCAD Electrical | Diseño técnico |  | 38000 | 0.9 |  | 34200
Herramientas nube y gestión documental |  | Microsoft 365 | Gestión técnica |  | 18000 | 0.7 |  | 12600
Software análisis diagramas y cargas |  | Excel técnico | Validación conexión |  | 25000 | 0.8 |  | 20000
SUBTOTAL $ | [7 empty] | 91800
II. EQUIPOS DE MEDICIÓN Y APOYO TÉCNICO
DESCRIPCIÓN |  |  | REFERENCIA | UNIDAD | TARIFA | RENDIMIENTO |  | Vr. UNITARIO
Multímetro digital TRMS |  |  | Fluke | Und | 45000 | 0.8 |  | 36000
Pinza amperimétrica TRMS |  |  | Fluke | Und | 55000 | 0.8 |  | 44000
Detector de tensión |  |  | Fluke | Und | 18000 | 0.8 |  | 14400
Equipos SST y bloqueo eléctrico |  |  | SST eléctrico | Und | 35000 | 0.8 |  | 28000
SUBTOTAL $ | [7 empty] | 122400
III. PRODUCCIÓN DOCUMENTAL Y ENTREGABLES
DESCRIPCIÓN |  |  |  | UNIDAD | CANTIDAD | PRECIO UNIT. |  | Vr. UNITARIO
Elaboración informe técnico punto conexión |  |  |  | Und | 1 | 320000 |  | 320000
Validación diagramas y rutas eléctricas |  |  |  | Und | 1 | 150000 |  | 150000
Consolidación recomendaciones técnicas |  |  |  | Und | 1 | 100000 |  | 100000
Organización documental y anexos |  |  |  | Und | 1 | 60000 |  | 60000
SUBTOTAL $ | [7 empty] | 630000
IV. LOGÍSTICA, DESPLAZAMIENTOS Y COORDINACIÓN
MATERIAL |  |  | CANTIDAD | DISTANCIA | DEDICACIÓN | TARIFA |  | Vr. UNITARIO
Desplazamientos técnicos Armenia – Calarcá |  |  | 1 | 30 Km | 1 | 95000 |  | 95000
Transporte personal técnico y equipos |  |  | 1 |  | 1 | 35000 |  | 35000
Coordinación institucional y accesos |  |  | 1 |  | 0.8 | 55000 |  | 44000
Logística ingreso a tableros y áreas técnicas |  |  | 1 |  | 0.7 | 45000 |  | 31500
SUBTOTAL $ | [7 empty] | 205500
V. PERSONAL PROFESIONAL Y TÉCNICO
PERFIL PROFESIONAL |  |  |  | TARIFA/HORA | HORAS | DEDICACIÓN |  | Vr. UNITARIO
Director de Proyecto |  |  |  | 35500 | 2 | 1 |  | 71000
Ingeniero Electricista Diseñador |  |  |  | 27000 | 6 | 1 |  | 162000
Especialista en Sistemas Solares Fotovoltaicos |  |  |  | 29000 | 3 | 1 |  | 87000
Residente eléctrico |  |  |  | 23000 | 4 | 1 |  | 92000
Profesional SST |  |  |  | 17000 | 2 | 1 |  | 34000
Profesional Ambiental |  |  |  | 17000 | 1 | 1 |  | 17000
Auxiliar administrativo/documental |  |  |  | 10500 | 3 | 1 |  | 31500
SUBTOTAL $ | [7 empty] | 494500
VI. HERRAMIENTA MENOR
DESCRIPCIÓN |  |  | REFERENCIA | UNIDAD | TARIFA | RENDIMIENTO |  | Vr. UNITARIO
Consumibles e insumos menores para inspección eléctrica y verificación del punto de conexión (etiquetas, cintas, marcadores, baterías, papelería técnica y elementos auxiliares). |  |  | Herramienta técnica | % | 494500 | 0.03 |  | 14835
SUBTOTAL $ | [7 empty] | 14835
TOTAL COSTO DIRECTO $ | [7 empty] | 1559035
VII. COSTOS INDIRECTOS
Descripción |  |  |  |  | Porcentaje | Valor Total
IVA |  |  |  |  | 19% | 296216.65
SUBTOTAL $ | [7 empty] | 296216.65
Precio Unitario Total Aproximado al peso $ | [7 empty] | 1855251.65

## Ítem 4.1
Consejo Superior de la Judicatura Dirección Seccional de Administración Judicial Armenia - Quindío NIT. 800.165.939-0
VERSIÓN
SAM-002 DE 2026
[5 empty] | PÁGINA | 1 | DE | 1
ANÁLISIS DE PRECIOS UNITARIOS
[5 empty] | FECHA | DD | MM | AA
[6 empty] | 26 | 5 | 2026
DATOS ESPECÍFICOS
ITEM | DESCRIPCIÓN |  |  |  |  | UNIDAD |  | CANTIDAD
4.1 | Análisis de sombras, análisis técnico de las condiciones de radiación solar y sombras sobre las cubiertas de cada sede, mediante el uso de herramientas especializadas, con el fin de identificar obstrucciones, pérdidas de generación y definir la ubicación óptima de los módulos fotovoltaicos. |  |  |  |  | Und/Sede |  | 2
I. SOFTWARE, HERRAMIENTAS Y APOYO TÉCNICO
DESCRIPCIÓN |  | SOFTWARE / MARCA | TIPO |  | TARIFA | RENDIMIENTO |  | Vr. UNITARIO
Equipo de cómputo técnico especializado |  | HP / Dell | Modelación solar |  | 25000 | 1 |  | 25000
Software PVsyst profesional |  | PVsyst | Simulación FV |  | 75000 | 1 |  | 75000
Software Helioscope |  | Helioscope | Modelación sombras |  | 85000 | 1 |  | 85000
Licencia AutoCAD |  | Autodesk | Integración geométrica |  | 38000 | 0.8 |  | 30400
Excel técnico y procesamiento datos |  | Microsoft 365 | Consolidación análisis |  | 20000 | 0.7 |  | 14000
SUBTOTAL $ | [7 empty] | 229400
II. EQUIPOS DE MEDICIÓN Y APOYO TÉCNICO
DESCRIPCIÓN |  |  | REFERENCIA | UNIDAD | TARIFA | RENDIMIENTO |  | Vr. UNITARIO
Distanciómetro láser |  |  | Bosch / Leica | Und | 35000 | 0.8 |  | 28000
Cámara fotográfica técnica |  |  | Nikon / Canon | Und | 40000 | 0.8 |  | 32000
Sistema de aeronave no tripulada (UAS/Drone) para inspección técnica de cubiertas y captura de imágenes aéreas georreferenciadas. |  |  | DJI Mini | Und | 180000 | 0.2 |  | 36000
Brújula / inclinómetro digital |  |  | Bosch | Und | 22000 | 0.8 |  | 17600
Receptor GNSS / GPS portátil |  |  | Garmin o equivalente | Und | 25000 | 0.4 |  | 10000
Equipos SST trabajo en cubierta |  |  | SST alturas | Und | 55000 | 0.8 |  | 44000
SUBTOTAL $ | [7 empty] | 167600
III. PRODUCCIÓN DOCUMENTAL Y ENTREGABLES
DESCRIPCIÓN |  |  |  | UNIDAD | CANTIDAD | PRECIO UNIT. |  | Vr. UNITARIO
Informe técnico análisis de sombras |  |  |  | Und | 1 | 420000 |  | 420000
Generación mapas de sombra y radiación |  |  |  | Und | 1 | 220000 |  | 220000
Modelación y escenarios de layout |  |  |  | Und | 1 | 260000 |  | 260000
Consolidación gráfica y anexos |  |  |  | Und | 1 | 80000 |  | 80000
SUBTOTAL $ | [7 empty] | 980000
IV. LOGÍSTICA, DESPLAZAMIENTOS Y COORDINACIÓN
MATERIAL |  |  | CANTIDAD | DISTANCIA | DEDICACIÓN | TARIFA |  | Vr. UNITARIO
Desplazamientos técnicos Armenia – Calarcá |  |  | 1 | 30 Km | 0.4 | 95000 |  | 38000
Transporte personal y equipos |  |  | 1 |  | 0.4 | 70000 |  | 28000
Logística acceso cubiertas |  |  | 1 |  | 0.35 | 55000 |  | 19250
Coordinación institucional y operativa |  |  | 1 |  | 0.4 | 60000 |  | 24000
SUBTOTAL $ | [7 empty] | 109250
V. PERSONAL PROFESIONAL Y TÉCNICO
PERFIL PROFESIONAL |  |  |  | TARIFA/HORA | HORAS | DEDICACIÓN |  | Vr. UNITARIO
Director de Proyecto |  |  |  | 35500 | 2 | 1 |  | 71000
Ingeniero Electricista Diseñador |  |  |  | 27000 | 5 | 1 |  | 135000
Especialista en Sistemas Solares Fotovoltaicos |  |  |  | 29000 | 12 | 1 |  | 348000
Ingeniero estructural |  |  |  | 29000 | 2 | 1 |  | 58000
Residente eléctrico |  |  |  | 23000 | 2 | 1 |  | 46000
Profesional SST |  |  |  | 17000 | 2 | 1 |  | 34000
Profesional Ambiental |  |  |  | 17000 | 1 | 1 |  | 17000
Auxiliar administrativo/documental |  |  |  | 10500 | 4 | 1 |  | 42000
SUBTOTAL $ | [7 empty] | 751000
VI. HERRAMIENTA MENOR
DESCRIPCIÓN |  |  | REFERENCIA | UNIDAD | TARIFA | RENDIMIENTO |  | Vr. UNITARIO
Consumibles e insumos menores para inspección, levantamiento y modelación técnica (baterías, marcadores, cintas, elementos de fijación temporal, limpieza de equipos y papelería técnica). |  |  | Herramienta técnica | % | 751000 | 0.03 |  | 22530
SUBTOTAL $ | [7 empty] | 22530
TOTAL COSTO DIRECTO $ | [7 empty] | 2259780
VII. COSTOS INDIRECTOS
Descripción |  |  |  |  | Porcentaje | Valor Total
IVA |  |  |  |  | 19% | 429358.2
SUBTOTAL $ | [7 empty] | 429358.2
Precio Unitario Total Aproximado al peso $ | [7 empty] | 2689138.2

## Ítem 4.2
Consejo Superior de la Judicatura Dirección Seccional de Administración Judicial Armenia - Quindío NIT. 800.165.939-0
VERSIÓN
SAM-002 DE 2026
[5 empty] | PÁGINA | 1 | DE | 1
ANÁLISIS DE PRECIOS UNITARIOS
[5 empty] | FECHA | DD | MM | AA
[6 empty] | 26 | 5 | 2026
DATOS ESPECÍFICOS
ITEM | DESCRIPCIÓN |  |  |  |  | UNIDAD |  | CANTIDAD
4.2 | Evaluación de orientación e inclinación, evaluación técnica de la orientación e inclinación de las cubiertas y de los módulos fotovoltaicos, con el fin de determinar la configuración óptima de instalación que maximice la captación de radiación solar y el rendimiento del sistema. |  |  |  |  | Und/Sede |  | 2
I. SOFTWARE, HERRAMIENTAS Y APOYO TÉCNICO
DESCRIPCIÓN |  | SOFTWARE / MARCA | TIPO |  | TARIFA | RENDIMIENTO |  | Vr. UNITARIO
Equipo de cómputo técnico especializado |  | HP / Dell | Simulación y modelación |  | 25000 | 1 |  | 25000
Licencia PVsyst |  | PVsyst | Simulación energética |  | 75000 | 1 |  | 75000
Licencia Helioscope |  | Helioscope | Optimización FV |  | 85000 | 0.9 |  | 76500
Licencia AutoCAD técnico |  | Autodesk | Validación geométrica |  | 38000 | 0.8 |  | 30400
Microsoft Excel / Project |  | Microsoft 365 | Consolidación técnica |  | 20000 | 0.7 |  | 14000
SUBTOTAL $ | [7 empty] | 220900
II. EQUIPOS DE MEDICIÓN Y APOYO TÉCNICO
DESCRIPCIÓN |  |  | REFERENCIA | UNIDAD | TARIFA | RENDIMIENTO |  | Vr. UNITARIO
Distanciómetro láser |  |  | Bosch / Leica | Und | 35000 | 0.8 |  | 28000
Inclinómetro digital |  |  | Bosch | Und | 32000 | 0.8 |  | 25600
Brújula técnica / azimut |  |  | Brunton | Und | 18000 | 0.8 |  | 14400
Cámara fotográfica técnica |  |  | Canon / Nikon | Und | 40000 | 0.7 |  | 28000
Equipos SST para cubierta |  |  | SST alturas | Und | 55000 | 0.8 |  | 44000
SUBTOTAL $ | [7 empty] | 140000
III. PRODUCCIÓN DOCUMENTAL Y ENTREGABLES
DESCRIPCIÓN |  |  |  | UNIDAD | CANTIDAD | PRECIO UNIT. |  | Vr. UNITARIO
Informe técnico orientación e inclinación |  |  |  | Und | 1 | 360000 |  | 360000
Simulación comparativa escenarios FV |  |  |  | Und | 1 | 260000 |  | 260000
Gráficos técnicos y análisis energético |  |  |  | Und | 1 | 140000 |  | 140000
Consolidación documental y anexos |  |  |  | Und | 1 | 80000 |  | 80000
SUBTOTAL $ | [7 empty] | 840000
IV. LOGÍSTICA, DESPLAZAMIENTOS Y COORDINACIÓN
MATERIAL |  |  | CANTIDAD | DISTANCIA | DEDICACIÓN | TARIFA |  | Vr. UNITARIO
Desplazamientos técnicos Armenia – Calarcá |  |  | 1 | 30 Km | 1 | 95000 |  | 95000
Transporte personal técnico |  |  | 1 |  | 1 | 35000 |  | 35000
Logística acceso cubiertas |  |  | 1 |  | 0.8 | 44000 |  | 35200
Coordinación institucional |  |  | 1 |  | 0.8 | 48000 |  | 38400
SUBTOTAL $ | [7 empty] | 203600
V. PERSONAL PROFESIONAL Y TÉCNICO
PERFIL PROFESIONAL |  |  |  | TARIFA/HORA | HORAS | DEDICACIÓN |  | Vr. UNITARIO
Director de Proyecto |  |  |  | 35500 | 2 | 1 |  | 71000
Ingeniero Electricista Diseñador |  |  |  | 27000 | 5 | 1 |  | 135000
Especialista en Sistemas Solares Fotovoltaicos |  |  |  | 29000 | 7 | 1 |  | 203000
Ingeniero estructural |  |  |  | 29000 | 2 | 1 |  | 58000
Residente eléctrico |  |  |  | 23000 | 2 | 1 |  | 46000
Profesional SST |  |  |  | 17000 | 2 | 1 |  | 34000
Profesional Ambiental |  |  |  | 17000 | 1 | 1 |  | 17000
Auxiliar administrativo/documental |  |  |  | 10500 | 4 | 1 |  | 42000
SUBTOTAL $ | [7 empty] | 606000
VI. HERRAMIENTA MENOR
DESCRIPCIÓN |  |  | REFERENCIA | UNIDAD | TARIFA | RENDIMIENTO |  | Vr. UNITARIO
Consumibles e insumos menores para inspección eléctrica y verificación del punto de conexión (etiquetas, cintas, marcadores, baterías, papelería técnica y elementos auxiliares). |  |  | Herramienta técnica | % | 606000 | 0.03 |  | 18180
SUBTOTAL $ | [7 empty] | 18180
TOTAL COSTO DIRECTO $ | [7 empty] | 2028680
VII. COSTOS INDIRECTOS
Descripción |  |  |  |  | Porcentaje | Valor Total
IVA |  |  |  |  | 19% | 385449.2
SUBTOTAL $ | [7 empty] | 385449.2
Precio Unitario Total Aproximado al peso $ | [7 empty] | 2414129.2

## Ítem 4.3
Consejo Superior de la Judicatura Dirección Seccional de Administración Judicial Armenia - Quindío NIT. 800.165.939-0
VERSIÓN
SAM-002 DE 2026
[5 empty] | PÁGINA | 1 | DE | 1
ANÁLISIS DE PRECIOS UNITARIOS
[5 empty] | FECHA | DD | MM | AA
[6 empty] | 26 | 5 | 2026
DATOS ESPECÍFICOS
ITEM | DESCRIPCIÓN |  |  |  |  | UNIDAD |  | CANTIDAD
4.3 | Definición de áreas útiles, delimitación técnica final de las áreas útiles disponibles en las cubiertas de cada sede para la instalación del sistema fotovoltaico, integrando los resultados del análisis de sombras, levantamiento arquitectónico, condiciones de acceso, restricciones técnicas y criterios de seguridad. |  |  |  |  | Und/Sede |  | 2
I. SOFTWARE, HERRAMIENTAS Y APOYO TÉCNICO
DESCRIPCIÓN |  | SOFTWARE / MARCA | TIPO |  | TARIFA | RENDIMIENTO |  | Vr. UNITARIO
Equipo de cómputo técnico especializado |  | HP / Dell | Procesamiento y modelación |  | 28000 | 0.8 |  | 22400
Licencia AutoCAD |  | Autodesk | Delimitación y planos |  | 38000 | 0.9 |  | 34200
Licencia PVsyst |  | PVsyst | Integración layout FV |  | 75000 | 0.7 |  | 52500
Microsoft Excel / Project |  | Microsoft 365 | Consolidación técnica |  | 20000 | 0.6 |  | 12000
Herramientas GIS y soporte gráfico |  | Software técnico | Delimitación técnica |  | 22000 | 0.7 |  | 15400
SUBTOTAL $ | [7 empty] | 136500
II. EQUIPOS DE MEDICIÓN Y APOYO TÉCNICO
DESCRIPCIÓN |  |  | REFERENCIA | UNIDAD | TARIFA | RENDIMIENTO |  | Vr. UNITARIO
Distanciómetro láser |  |  | Bosch / Leica | Und | 35000 | 0.6 |  | 21000
Cámara fotográfica técnica |  |  | Canon / Nikon | Und | 40000 | 0.5 |  | 20000
Equipos SST para validación puntual |  |  | SST alturas | Und | 55000 | 0.5 |  | 27500
SUBTOTAL $ | [7 empty] | 68500
III. PRODUCCIÓN DOCUMENTAL Y ENTREGABLES
DESCRIPCIÓN |  |  |  | UNIDAD | CANTIDAD | PRECIO UNIT. |  | Vr. UNITARIO
Informe técnico delimitación de áreas útiles |  |  |  | Und | 1 | 220000 |  | 220000
Delimitación gráfica y planos CAD |  |  |  | Und | 1 | 350000 |  | 350000
Integración técnica de restricciones y layout |  |  |  | Und | 1 | 260000 |  | 260000
Consolidación documental final |  |  |  | Und | 1 | 100000 |  | 100000
SUBTOTAL $ | [7 empty] | 930000
IV. LOGÍSTICA, DESPLAZAMIENTOS Y COORDINACIÓN
MATERIAL |  |  | CANTIDAD | DISTANCIA | DEDICACIÓN | TARIFA |  | Vr. UNITARIO
Desplazamientos técnicos Armenia – Calarcá |  |  | 1 | 30 Km | 0.4 | 95000 |  | 38000
Transporte personal técnico |  |  | 1 |  | 0.4 | 65000 |  | 26000
Coordinación acceso cubiertas |  |  | 1 |  | 0.3 | 55000 |  | 16500
Coordinación institucional |  |  | 1 |  | 0.4 | 60000 |  | 24000
SUBTOTAL $ | [7 empty] | 104500
V. PERSONAL PROFESIONAL Y TÉCNICO
PERFIL PROFESIONAL |  |  |  | TARIFA/HORA | HORAS | DEDICACIÓN |  | Vr. UNITARIO
Director de Proyecto |  |  |  | 35500 | 1 | 1 |  | 35500
Ingeniero Electricista Diseñador |  |  |  | 27000 | 5 | 1 |  | 135000
Especialista en Sistemas Solares Fotovoltaicos |  |  |  | 29000 | 7 | 1 |  | 203000
Ingeniero estructural |  |  |  | 29000 | 2 | 1 |  | 58000
Residente eléctrico |  |  |  | 23000 | 2 | 1 |  | 46000
Profesional SST |  |  |  | 17000 | 1 | 1 |  | 17000
Profesional Ambiental |  |  |  | 17000 | 1 | 1 |  | 17000
Auxiliar administrativo/documental |  |  |  | 10500 | 3 | 1 |  | 31500
SUBTOTAL $ | [7 empty] | 543000
VI. HERRAMIENTA MENOR
DESCRIPCIÓN |  |  | REFERENCIA | UNIDAD | TARIFA | RENDIMIENTO |  | Vr. UNITARIO
Consumibles e insumos menores para inspección eléctrica y verificación del punto de conexión (etiquetas, cintas, marcadores, baterías, papelería técnica y elementos auxiliares). |  |  | Herramienta técnica | % | 543000 | 0.03 |  | 16290
SUBTOTAL $ | [7 empty] | 16290
TOTAL COSTO DIRECTO $ | [7 empty] | 1798790
VI. COSTOS INDIRECTOS
Descripción |  |  |  |  | Porcentaje | Valor Total
IVA |  |  |  |  | 19% | 341770.1
SUBTOTAL $ | [7 empty] | 341770.1
Precio Unitario Total Aproximado al peso $ | [7 empty] | 2140560.1

## Ítem 4.4
Consejo Superior de la Judicatura Dirección Seccional de Administración Judicial Armenia - Quindío NIT. 800.165.939-0
VERSIÓN
SAM-002 DE 2026
[5 empty] | PÁGINA | 1 | DE | 1
ANÁLISIS DE PRECIOS UNITARIOS
[5 empty] | FECHA | DD | MM | AA
[6 empty] | 26 | 5 | 2026
DATOS ESPECÍFICOS
ITEM | DESCRIPCIÓN |  |  |  |  | UNIDAD |  | CANTIDAD
4.4 | Determinación de capacidad instalada, definición técnica de la capacidad instalada del sistema fotovoltaico en cada sede, expresada en kilovatios pico (kWp), a partir del análisis de áreas útiles, consumo energético, condiciones de radiación solar y restricciones técnicas, con el fin de garantizar un dimensionamiento óptimo del sistema. |  |  |  |  | Und/Sede |  | 2
I. SOFTWARE, HERRAMIENTAS Y APOYO TÉCNICO
DESCRIPCIÓN |  | SOFTWARE / MARCA | TIPO |  | TARIFA | RENDIMIENTO |  | Vr. UNITARIO
Equipo de cómputo técnico especializado |  | HP / Dell | Procesamiento y simulación FV |  | 30000 | 0.8 |  | 24000
Licencia PVSyst |  | PVSyst | Simulación energética FV |  | 85000 | 1 |  | 85000
Licencia Helioscope |  | Helioscope | Validación de escenarios FV |  | 85000 | 0.9 |  | 76500
Microsoft Excel / Power BI |  | Microsoft 365 | Análisis energético y autoconsumo |  | 25000 | 0.8 |  | 20000
Licencia AutoCAD |  | Autodesk | Validación geométrica y distribución |  | 38000 | 0.7 |  | 26600
SUBTOTAL $ | [7 empty] | 232100
II. PRODUCCIÓN DOCUMENTAL Y ENTREGABLES
DESCRIPCIÓN |  |  |  | UNIDAD | CANTIDAD | PRECIO UNIT. |  | Vr. UNITARIO
Informe técnico de capacidad instalada |  |  |  | Und | 1 | 300000 |  | 300000
Memoria de cálculo y dimensionamiento FV |  |  |  | Und | 1 | 260000 |  | 260000
Simulación de escenarios energéticos y autoconsumo |  |  |  | Und | 1 | 220000 |  | 220000
Consolidación documental y anexos técnicos |  |  |  | Und | 1 | 120000 |  | 120000
SUBTOTAL $ | [7 empty] | 900000
III. LOGÍSTICA, DESPLAZAMIENTOS Y COORDINACIÓN
MATERIAL |  |  | CANTIDAD | DISTANCIA | DEDICACIÓN | TARIFA |  | Vr. UNITARIO
Desplazamientos técnicos Armenia – Calarcá |  |  | 1 | 30 Km | 0.4 | 95000 |  | 38000
Coordinación técnica institucional |  |  | 1 |  | 0.5 | 60000 |  | 30000
Logística administrativa y seguimiento |  |  | 1 |  | 0.5 | 40000 |  | 20000
SUBTOTAL $ | [7 empty] | 88000
IV. PERSONAL PROFESIONAL Y TÉCNICO
PERFIL PROFESIONAL |  |  |  | TARIFA/HORA | HORAS | DEDICACIÓN |  | Vr. UNITARIO
Director de Proyecto |  |  |  | 35500 | 2 | 1 |  | 71000
Ingeniero Electricista Diseñador |  |  |  | 27000 | 8 | 1 |  | 216000
Especialista en Sistemas Solares Fotovoltaicos |  |  |  | 29000 | 14 | 1 |  | 406000
Residente eléctrico |  |  |  | 23000 | 2 | 1 |  | 46000
Profesional SST |  |  |  | 17000 | 1 | 1 |  | 17000
Profesional Ambiental |  |  |  | 17000 | 1 | 1 |  | 17000
Auxiliar administrativo/documental |  |  |  | 10500 | 4 | 1 |  | 42000
SUBTOTAL $ | [7 empty] | 815000
V. HERRAMIENTA MENOR
DESCRIPCIÓN |  |  | REFERENCIA | UNIDAD | TARIFA | RENDIMIENTO |  | Vr. UNITARIO
Consumibles e insumos menores para inspección eléctrica y verificación del punto de conexión (etiquetas, cintas, marcadores, baterías, papelería técnica y elementos auxiliares). |  |  | Herramienta técnica | % | 815000 | 0.03 |  | 24450
SUBTOTAL $ | [7 empty] | 24450
TOTAL COSTO DIRECTO $ | [7 empty] | 2059550
VI. COSTOS INDIRECTOS
Descripción |  |  |  |  | Porcentaje | Valor Total
IVA |  |  |  |  | 19% | 391314.5
SUBTOTAL $ | [7 empty] | 391314.5
Precio Unitario Total Aproximado al peso $ | [7 empty] | 2450864.5

## Ítem 4.5
Consejo Superior de la Judicatura Dirección Seccional de Administración Judicial Armenia - Quindío NIT. 800.165.939-0
VERSIÓN
SAM-002 DE 2026
[5 empty] | PÁGINA | 1 | DE | 1
ANÁLISIS DE PRECIOS UNITARIOS
[5 empty] | FECHA | DD | MM | AA
[6 empty] | 26 | 5 | 2026
DATOS ESPECÍFICOS
ITEM | DESCRIPCIÓN |  |  |  |  | UNIDAD |  | CANTIDAD
4.5 | Análisis de restricciones técnicas, identificación, análisis y documentación de las restricciones técnicas que afectan el diseño e instalación del sistema fotovoltaico en cada sede, considerando condiciones eléctricas, estructurales, arquitectónicas, operativas y normativas. |  |  |  |  | Und/Sede |  | 2
I. SOFTWARE, HERRAMIENTAS Y APOYO TÉCNICO
DESCRIPCIÓN |  | SOFTWARE / MARCA | TIPO |  | TARIFA | RENDIMIENTO |  | Vr. UNITARIO
Equipo de cómputo técnico especializado |  | HP / Dell | Procesamiento técnico |  | 28000 | 0.7 |  | 19600
Licencia AutoCAD |  | Autodesk | Validación técnica |  | 38000 | 0.8 |  | 30400
Microsoft Excel / Project |  | Microsoft 365 | Consolidación técnica |  | 20000 | 0.8 |  | 16000
Software apoyo diseño FV |  | PVSyst / Helioscope | Validación restricciones |  | 30000 | 0.7 |  | 21000
SUBTOTAL $ | [7 empty] | 87000
II. EQUIPOS DE MEDICIÓN Y APOYO TÉCNICO
DESCRIPCIÓN |  |  | REFERENCIA | UNIDAD | TARIFA | RENDIMIENTO |  | Vr. UNITARIO
Instrumentos de verificación técnica |  |  | Herramienta técnica | Und | 25000 | 0.5 |  | 12500
Distanciómetro láser |  |  | Bosch / Leica | Und | 35000 | 0.4 |  | 14000
Cámara técnica de registro |  |  | Canon / Nikon | Und | 40000 | 0.4 |  | 16000
Equipos SST para inspección |  |  | SST alturas | Und | 55000 | 0.4 |  | 22000
SUBTOTAL $ | [7 empty] | 64500
III. PRODUCCIÓN DOCUMENTAL Y ENTREGABLES
DESCRIPCIÓN |  |  |  | UNIDAD | CANTIDAD | PRECIO UNIT. |  | Vr. UNITARIO
Informe técnico de restricciones |  |  |  | Und | 1 | 360000 |  | 360000
Clasificación y análisis de restricciones |  |  |  | Und | 1 | 260000 |  | 260000
Definición de medidas técnicas y lineamientos |  |  |  | Und | 1 | 240000 |  | 240000
Consolidación documental y anexos |  |  |  | Und | 1 | 140000 |  | 140000
SUBTOTAL $ | [7 empty] | 1000000
IV. LOGÍSTICA, DESPLAZAMIENTOS Y COORDINACIÓN
MATERIAL |  |  | CANTIDAD | DISTANCIA | DEDICACIÓN | TARIFA |  | Vr. UNITARIO
Desplazamientos técnicos Armenia – Calarcá |  |  | 1 | 30 Km | 0.4 | 95000 |  | 38000
Coordinación técnica institucional |  |  | 1 |  | 0.5 | 60000 |  | 30000
Logística administrativa y seguimiento |  |  | 1 |  | 0.5 | 40000 |  | 20000
SUBTOTAL $ | [7 empty] | 88000
V. PERSONAL PROFESIONAL Y TÉCNICO
PERFIL PROFESIONAL |  |  |  | TARIFA/HORA | HORAS | DEDICACIÓN |  | Vr. UNITARIO
Director de Proyecto |  |  |  | 35500 | 2 | 1 |  | 71000
Ingeniero Electricista Diseñador |  |  |  | 27000 | 8 | 1 |  | 216000
Especialista en Sistemas Solares Fotovoltaicos |  |  |  | 29000 | 8 | 1 |  | 232000
Ingeniero estructural |  |  |  | 29000 | 4 | 1 |  | 116000
Profesional SST |  |  |  | 17000 | 2 | 1 |  | 34000
Profesional Ambiental |  |  |  | 17000 | 1 | 1 |  | 17000
Auxiliar administrativo/documental |  |  |  | 10500 | 4 | 1 |  | 42000
SUBTOTAL $ | [7 empty] | 728000
TOTAL COSTO DIRECTO $ | [7 empty] | 1967500
VI. COSTOS INDIRECTOS
Descripción |  |  |  |  | Porcentaje | Valor Total
IVA |  |  |  |  | 19% | 373825
SUBTOTAL $ | [7 empty] | 373825
Precio Unitario Total Aproximado al peso $ | [7 empty] | 2341325

## Ítem 5.1
Consejo Superior de la Judicatura Dirección Seccional de Administración Judicial Armenia - Quindío NIT. 800.165.939-0
VERSIÓN
SAM-002 DE 2026
[5 empty] | PÁGINA | 1 | DE | 1
ANÁLISIS DE PRECIOS UNITARIOS
[5 empty] | FECHA | DD | MM | AA
[6 empty] | 26 | 5 | 2026
DATOS ESPECÍFICOS
ITEM | DESCRIPCIÓN |  |  |  |  | UNIDAD |  | CANTIDAD
5.1 | Dimensionamiento DC/AC, dimensionamiento técnico de la relación entre la potencia del arreglo fotovoltaico en corriente continua (DC) y la capacidad de los inversores en corriente alterna (AC), con el fin de optimizar el rendimiento del sistema, garantizar su eficiencia y asegurar el cumplimiento de condiciones técnicas y normativas. |  |  |  |  | Und/Sede |  | 2
I. SOFTWARE, HERRAMIENTAS Y APOYO TÉCNICO
DESCRIPCIÓN |  | SOFTWARE / MARCA | TIPO |  | TARIFA | RENDIMIENTO |  | Vr. UNITARIO
Equipo de cómputo técnico especializado |  | HP / Dell | Simulación y cálculo FV |  | 30000 | 0.9 |  | 27000
Licencia PVSyst Profesional |  | PVSyst | Simulación energética |  | 85000 | 1 |  | 85000
Licencia Helioscope |  | Helioscope | Validación de escenarios |  | 85000 | 0.9 |  | 76500
Licencia AutoCAD Electrical |  | Autodesk | Diagramación técnica |  | 42000 | 0.8 |  | 33600
Excel avanzado / Power BI |  | Microsoft 365 | Modelación y análisis |  | 25000 | 0.8 |  | 20000
SUBTOTAL $ | [7 empty] | 242100
II. PRODUCCIÓN DOCUMENTAL Y ENTREGABLES
DESCRIPCIÓN |  |  |  | UNIDAD | CANTIDAD | PRECIO UNIT. |  | Vr. UNITARIO
Memoria de cálculo DC/AC |  |  |  | Und | 1 | 450000 |  | 450000
Dimensionamiento de inversores y strings |  |  |  | Und | 1 | 280000 |  | 280000
Esquemas y configuración preliminar |  |  |  | Und | 1 | 250000 |  | 250000
Consolidación documental y anexos técnicos |  |  |  | Und | 1 | 150000 |  | 150000
SUBTOTAL $ | [7 empty] | 1130000
III. LOGÍSTICA, DESPLAZAMIENTOS Y COORDINACIÓN
MATERIAL |  |  | CANTIDAD | DISTANCIA | DEDICACIÓN | TARIFA |  | Vr. UNITARIO
Desplazamientos técnicos Armenia – Calarcá |  |  | 1 | 30 Km | 0.3 | 95000 |  | 28500
Coordinación técnica institucional |  |  | 1 |  | 0.5 | 60000 |  | 30000
Logística administrativa y seguimiento |  |  | 1 |  | 0.4 | 40000 |  | 16000
SUBTOTAL $ | [7 empty] | 74500
IV. PERSONAL PROFESIONAL Y TÉCNICO
PERFIL PROFESIONAL |  |  |  | TARIFA/HORA | HORAS | DEDICACIÓN |  | Vr. UNITARIO
Director de Proyecto |  |  |  | 35500 | 2 | 1 |  | 71000
Ingeniero Electricista Diseñador |  |  |  | 27000 | 11 | 1 |  | 297000
Especialista en Sistemas Solares Fotovoltaicos |  |  |  | 29000 | 11 | 1 |  | 319000
Residente eléctrico |  |  |  | 23000 | 3 | 1 |  | 69000
Profesional SST |  |  |  | 17000 | 0.5 | 1 |  | 8500
Profesional Ambiental |  |  |  | 17000 | 1 | 1 |  | 17000
Auxiliar administrativo/documental |  |  |  | 10500 | 5 | 1 |  | 52500
SUBTOTAL $ | [7 empty] | 834000
V. HERRAMIENTA MENOR
DESCRIPCIÓN |  |  | REFERENCIA | UNIDAD | TARIFA | RENDIMIENTO |  | Vr. UNITARIO
Consumibles e insumos menores para inspección eléctrica y verificación del punto de conexión (etiquetas, cintas, marcadores, baterías, papelería técnica y elementos auxiliares). |  |  | Herramienta técnica | % | 834000 | 0.03 |  | 25020
SUBTOTAL $ | [7 empty] | 25020
TOTAL COSTO DIRECTO $ | [7 empty] | 2305620
VI. COSTOS INDIRECTOS
Descripción |  |  |  |  | Porcentaje | Valor Total
IVA |  |  |  |  | 19% | 438067.8
SUBTOTAL $ | [7 empty] | 438067.8
Precio Unitario Total Aproximado al peso $ | [7 empty] | 2743687.8

## Ítem 5.2
Consejo Superior de la Judicatura Dirección Seccional de Administración Judicial Armenia - Quindío NIT. 800.165.939-0
VERSIÓN
SAM-002 DE 2026
[5 empty] | PÁGINA | 1 | DE | 1
ANÁLISIS DE PRECIOS UNITARIOS
[5 empty] | FECHA | DD | MM | AA
[6 empty] | 26 | 5 | 2026
DATOS ESPECÍFICOS
ITEM | DESCRIPCIÓN |  |  |  |  | UNIDAD |  | CANTIDAD
5.2 | Selección de equipos, selección técnica de los equipos que conforman el sistema fotovoltaico, incluyendo módulos solares, inversores, estructuras, protecciones eléctricas y demás componentes, garantizando su compatibilidad, eficiencia, cumplimiento normativo y viabilidad para la ejecución del proyecto. |  |  |  |  | Und/Sede |  | 2
I. SOFTWARE, HERRAMIENTAS Y APOYO TÉCNICO
DESCRIPCIÓN |  | SOFTWARE / MARCA | TIPO |  | TARIFA | RENDIMIENTO |  | Vr. UNITARIO
Equipo de cómputo técnico especializado |  | HP / Dell | Evaluación técnica FV |  | 30000 | 0.8 |  | 24000
Licencia PVSyst |  | PVSyst | Validación técnica |  | 85000 | 0.8 |  | 68000
Licencia Helioscope |  | Helioscope | Verificación compatibilidad |  | 85000 | 0.7 |  | 59500
Licencia AutoCAD Electrical |  | Autodesk | Integración técnica |  | 42000 | 0.7 |  | 29400
Excel avanzado / Power BI |  | Microsoft 365 | Matriz comparativa equipos |  | 25000 | 0.8 |  | 20000
SUBTOTAL $ | [7 empty] | 200900
III. PRODUCCIÓN DOCUMENTAL Y ENTREGABLES
DESCRIPCIÓN |  |  |  | UNIDAD | CANTIDAD | PRECIO UNIT. |  | Vr. UNITARIO
Matriz de evaluación técnica y comparativa de equipos fotovoltaicos |  |  |  | Und | 1 | 320000 |  | 320000
Especificaciones técnicas de equipos seleccionados |  |  |  | Und | 1 | 480000 |  | 480000
Consolidación de fichas técnicas y certificaciones |  |  |  | Und | 1 | 280000 |  | 280000
Documento final de selección tecnológica |  |  |  | Und | 1 | 180000 |  | 180000
SUBTOTAL $ | [7 empty] | 1260000
III. LOGÍSTICA, DESPLAZAMIENTOS Y COORDINACIÓN
MATERIAL |  |  | CANTIDAD | DISTANCIA | DEDICACIÓN | TARIFA |  | Vr. UNITARIO
Desplazamientos técnicos Armenia – Calarcá |  |  | 1 | 30 Km | 0.2 | 95000 |  | 19000
Coordinación técnica institucional |  |  | 1 |  | 0.4 | 60000 |  | 24000
Logística administrativa y seguimiento |  |  | 1 |  | 0.3 | 40000 |  | 12000
SUBTOTAL $ | [7 empty] | 55000
IV. PERSONAL PROFESIONAL Y TÉCNICO
PERFIL PROFESIONAL |  |  |  | TARIFA/HORA | HORAS | DEDICACIÓN |  | Vr. UNITARIO
Director de Proyecto |  |  |  | 35500 | 2 | 1 |  | 71000
Ingeniero Electricista Diseñador |  |  |  | 27000 | 9 | 1 |  | 243000
Especialista en Sistemas Solares Fotovoltaicos |  |  |  | 29000 | 12 | 1 |  | 348000
Residente eléctrico |  |  |  | 23000 | 2 | 1 |  | 46000
Profesional SST |  |  |  | 17000 | 0.5 | 1 |  | 8500
Profesional Ambiental |  |  |  | 17000 | 1 | 1 |  | 17000
Auxiliar administrativo/documental |  |  |  | 10500 | 4 | 1 |  | 42000
SUBTOTAL $ | [7 empty] | 775500
V. HERRAMIENTA MENOR
DESCRIPCIÓN |  |  | REFERENCIA | UNIDAD | TARIFA | RENDIMIENTO |  | Vr. UNITARIO
Consumibles e insumos menores para inspección eléctrica y verificación del punto de conexión (etiquetas, cintas, marcadores, baterías, papelería técnica y elementos auxiliares). |  |  | Herramienta técnica | % | 775500 | 0.03 |  | 23265
SUBTOTAL $ | [7 empty] | 23265
TOTAL COSTO DIRECTO $ | [7 empty] | 2314665
VI. COSTOS INDIRECTOS
Descripción |  |  |  |  | Porcentaje | Valor Total
IVA |  |  |  |  | 19% | 439786.35
SUBTOTAL $ | [7 empty] | 439786.35
Precio Unitario Total Aproximado al peso $ | [7 empty] | 2754451.35

## Ítem 5.3
Consejo Superior de la Judicatura Dirección Seccional de Administración Judicial Armenia - Quindío NIT. 800.165.939-0
VERSIÓN
SAM-002 DE 2026
[5 empty] | PÁGINA | 1 | DE | 1
ANÁLISIS DE PRECIOS UNITARIOS
[5 empty] | FECHA | DD | MM | AA
[6 empty] | 26 | 5 | 2026
DATOS ESPECÍFICOS
ITEM | DESCRIPCIÓN |  |  |  |  | UNIDAD |  | CANTIDAD
5.3 | Diseño de layout de paneles, diseño de la distribución física de los módulos fotovoltaicos sobre las cubiertas de cada sede, mediante la definición de su ubicación, orientación, separación y organización, con el fin de optimizar el aprovechamiento del área disponible y maximizar la generación energética del sistema. |  |  |  |  | Und/Sede |  | 2
I. SOFTWARE, HERRAMIENTAS Y APOYO TÉCNICO
DESCRIPCIÓN |  | SOFTWARE / MARCA | TIPO |  | TARIFA | RENDIMIENTO |  | Vr. UNITARIO
Equipo de cómputo técnico especializado |  | HP / Dell | Diseño y modelación FV |  | 30000 | 0.9 |  | 27000
Licencia PVSyst |  | PVSyst | Validación energética |  | 85000 | 0.8 |  | 68000
Licencia Helioscope |  | Helioscope | Layout y distribución |  | 85000 | 1 |  | 85000
Licencia AutoCAD Electrical |  | Autodesk | Elaboración de layout |  | 42000 | 1 |  | 42000
Excel avanzado / Power BI |  | Microsoft 365 | Consolidación técnica |  | 25000 | 0.8 |  | 20000
SUBTOTAL $ | [7 empty] | 242000
II. EQUIPOS DE MEDICIÓN Y APOYO TÉCNICO
DESCRIPCIÓN |  |  | REFERENCIA | UNIDAD | TARIFA | RENDIMIENTO |  | Vr. UNITARIO
Distanciómetro láser |  |  | Bosch / Leica | Und | 35000 | 0.4 |  | 14000
Tablet o celular técnico |  |  | Samsung / Apple | Und | 35000 | 0.4 |  | 14000
Cámara fotográfica técnica |  |  | Canon / Nikon | Und | 40000 | 0.3 |  | 12000
SUBTOTAL $ | [7 empty] | 40000
III. PRODUCCIÓN DOCUMENTAL Y ENTREGABLES
DESCRIPCIÓN |  |  |  | UNIDAD | CANTIDAD | PRECIO UNIT. |  | Vr. UNITARIO
Plano general de implantación del sistema fotovoltaico |  |  |  | Und | 1 | 420000 |  | 420000
Plano de distribución de módulos, strings y sectores eléctricos |  |  |  | Und | 1 | 420000 |  | 420000
Memoria técnica de layout y criterios de diseño |  |  |  | Und | 1 | 260000 |  | 260000
Consolidación documental y planos finales |  |  |  | Und | 1 | 160000 |  | 160000
SUBTOTAL $ | [7 empty] | 1260000
IV. LOGÍSTICA, DESPLAZAMIENTOS Y COORDINACIÓN
MATERIAL |  |  | CANTIDAD | DISTANCIA | DEDICACIÓN | TARIFA |  | Vr. UNITARIO
Desplazamientos técnicos Armenia – Calarcá |  |  | 1 | 30 Km | 0.2 | 95000 |  | 19000
Coordinación técnica institucional |  |  | 1 |  | 0.4 | 60000 |  | 24000
Logística administrativa y seguimiento |  |  | 1 |  | 0.3 | 40000 |  | 12000
SUBTOTAL $ | [7 empty] | 55000
V. PERSONAL PROFESIONAL Y TÉCNICO
PERFIL PROFESIONAL |  |  |  | TARIFA/HORA | HORAS | DEDICACIÓN |  | Vr. UNITARIO
Director de Proyecto |  |  |  | 35500 | 2 | 1 |  | 71000
Ingeniero Electricista Diseñador |  |  |  | 27000 | 12 | 1 |  | 324000
Especialista en Sistemas Solares Fotovoltaicos |  |  |  | 29000 | 16 | 1 |  | 464000
Residente eléctrico |  |  |  | 23000 | 2 | 1 |  | 46000
Profesional SST |  |  |  | 17000 | 0.5 | 1 |  | 8500
Profesional Ambiental |  |  |  | 17000 | 1 | 1 |  | 17000
Auxiliar administrativo/documental |  |  |  | 10500 | 4 | 1 |  | 42000
SUBTOTAL $ | [7 empty] | 972500
VI. HERRAMIENTA MENOR
DESCRIPCIÓN |  |  | REFERENCIA | UNIDAD | TARIFA | RENDIMIENTO |  | Vr. UNITARIO
Consumibles e insumos menores para inspección eléctrica y verificación del punto de conexión (etiquetas, cintas, marcadores, baterías, papelería técnica y elementos auxiliares). |  |  | Herramienta técnica | % | 972500 | 0.03 |  | 29175
SUBTOTAL $ | [7 empty] | 29175
TOTAL COSTO DIRECTO $ | [7 empty] | 2598675
VII. COSTOS INDIRECTOS
Descripción |  |  |  |  | Porcentaje | Valor Total
IVA |  |  |  |  | 19% | 493748.25
SUBTOTAL $ | [7 empty] | 493748.25
Precio Unitario Total Aproximado al peso $ | [7 empty] | 3092423.25

## Ítem 5.4
Consejo Superior de la Judicatura Dirección Seccional de Administración Judicial Armenia - Quindío NIT. 800.165.939-0
VERSIÓN
SAM-002 DE 2026
[5 empty] | PÁGINA | 1 | DE | 1
ANÁLISIS DE PRECIOS UNITARIOS
[5 empty] | FECHA | DD | MM | AA
[6 empty] | 26 | 5 | 2026
DATOS ESPECÍFICOS
ITEM | DESCRIPCIÓN |  |  |  |  | UNIDAD |  | CANTIDAD
5.4 | Diseño de estructura, diseño técnico de la estructura de soporte para los módulos fotovoltaicos, incluyendo la definición de materiales, sistema de fijación, configuración estructural y criterios de instalación, garantizando estabilidad, seguridad y compatibilidad con las condiciones de las cubiertas de cada sede. |  |  |  |  | Und/Sede |  | 2
I. SOFTWARE, HERRAMIENTAS Y APOYO TÉCNICO
DESCRIPCIÓN |  | SOFTWARE / MARCA | TIPO |  | TARIFA | RENDIMIENTO |  | Vr. UNITARIO
Equipo de cómputo técnico especializado |  | HP / Dell | Modelación estructural |  | 30000 | 1 |  | 30000
Licencia AutoCAD Electrical |  | Autodesk | Planos estructurales |  | 42000 | 1 |  | 42000
Software modelación estructural |  | SAP2000 / CYPE / ETABS | Cálculo estructural |  | 95000 | 1 |  | 95000
Licencia Helioscope |  | Helioscope | Integración layout FV |  | 85000 | 0.3 |  | 25500
Excel avanzado |  | Microsoft 365 | Memorias de cálculo |  | 25000 | 0.8 |  | 20000
SUBTOTAL $ | [7 empty] | 212500
II. EQUIPOS DE MEDICIÓN Y APOYO TÉCNICO
DESCRIPCIÓN |  |  | REFERENCIA | UNIDAD | TARIFA | RENDIMIENTO |  | Vr. UNITARIO
Distanciómetro láser |  |  | Bosch / Leica | Und | 35000 | 0.4 |  | 14000
Flexómetro profesional |  |  |  | Und | 15000 | 0.5 |  | 7500
Cámara fotográfica técnica |  |  | Canon / Nikon | Und | 40000 | 0.3 |  | 12000
SUBTOTAL $ | [7 empty] | 33500
III. PRODUCCIÓN DOCUMENTAL Y ENTREGABLES
DESCRIPCIÓN |  |  |  | UNIDAD | CANTIDAD | PRECIO UNIT. |  | Vr. UNITARIO
Memoria de cálculo estructural |  |  |  | Und | 1 | 480000 |  | 480000
Planos estructurales generales |  |  |  | Und | 1 | 420000 |  | 420000
Detalles constructivos y anclajes |  |  |  | Und | 1 | 450000 |  | 450000
Consolidación documental y especificaciones técnicas |  |  |  | Und | 1 | 220000 |  | 220000
SUBTOTAL $ | [7 empty] | 1570000
IV. LOGÍSTICA, DESPLAZAMIENTOS Y COORDINACIÓN
MATERIAL |  |  | CANTIDAD | DISTANCIA | DEDICACIÓN | TARIFA |  | Vr. UNITARIO
Desplazamientos técnicos Armenia – Calarcá |  |  | 1 | 30 Km | 0.3 | 95000 |  | 28500
Coordinación técnica institucional |  |  | 1 |  | 0.5 | 60000 |  | 30000
Logística administrativa y seguimiento |  |  | 1 |  | 0.4 | 40000 |  | 16000
SUBTOTAL $ | [7 empty] | 74500
V. PERSONAL PROFESIONAL Y TÉCNICO
PERFIL PROFESIONAL |  |  |  | TARIFA/HORA | HORAS | DEDICACIÓN |  | Vr. UNITARIO
Director de Proyecto |  |  |  | 35500 | 2 | 1 |  | 71000
Ingeniero Electricista Diseñador |  |  |  | 27000 | 8 | 1 |  | 216000
Especialista en Sistemas Solares Fotovoltaicos |  |  |  | 29000 | 10 | 1 |  | 290000
Ingeniero estructural |  |  |  | 29000 | 18 | 1 |  | 522000
Residente eléctrico |  |  |  | 23000 | 2 | 1 |  | 46000
Profesional SST |  |  |  | 17000 | 0.5 | 1 |  | 8500
Profesional Ambiental |  |  |  | 17000 | 1 | 1 |  | 17000
Auxiliar administrativo/documental |  |  |  | 10500 | 4 | 1 |  | 42000
SUBTOTAL $ | [7 empty] | 1212500
VI. HERRAMIENTA MENOR
DESCRIPCIÓN |  |  | REFERENCIA | UNIDAD | TARIFA | RENDIMIENTO |  | Vr. UNITARIO
Consumibles e insumos menores para inspección eléctrica y verificación del punto de conexión (etiquetas, cintas, marcadores, baterías, papelería técnica y elementos auxiliares). |  |  | Herramienta técnica | % | 1212500 | 0.03 |  | 36375
SUBTOTAL $ | [7 empty] | 36375
TOTAL COSTO DIRECTO $ | [7 empty] | 3139375
VII. COSTOS INDIRECTOS
Descripción |  |  |  |  | Porcentaje | Valor Total
IVA |  |  |  |  | 19% | 596481.25
SUBTOTAL $ | [7 empty] | 596481.25
Precio Unitario Total Aproximado al peso $ | [7 empty] | 3735856.25

## Ítem 5.5
Consejo Superior de la Judicatura Dirección Seccional de Administración Judicial Armenia - Quindío NIT. 800.165.939-0
VERSIÓN
SAM-002 DE 2026
[5 empty] | PÁGINA | 1 | DE | 1
ANÁLISIS DE PRECIOS UNITARIOS
[5 empty] | FECHA | DD | MM | AA
[6 empty] | 26 | 5 | 2026
DATOS ESPECÍFICOS
ITEM | DESCRIPCIÓN |  |  |  |  | UNIDAD |  | CANTIDAD
5.5 | Diseño eléctrico del sistema, diseño técnico del sistema eléctrico del sistema fotovoltaico, incluyendo la definición de esquemas de conexión, selección de conductores, protecciones eléctricas, sistemas de puesta a tierra y demás componentes necesarios para garantizar la operación segura, eficiente y conforme a normativa. |  |  |  |  | Und/Sede |  | 2
I. SOFTWARE, HERRAMIENTAS Y APOYO TÉCNICO
DESCRIPCIÓN |  | SOFTWARE / MARCA | TIPO |  | TARIFA | RENDIMIENTO |  | Vr. UNITARIO
Equipo de cómputo técnico especializado |  | HP / Dell | Diseño eléctrico FV |  | 30000 | 1 |  | 30000
Licencia AutoCAD Electrical |  | Autodesk | Planos eléctricos |  | 42000 | 1 |  | 42000
Licencia PVSyst |  | PVSyst | Validación eléctrica FV |  | 85000 | 0.7 |  | 59500
Licencia Helioscope |  | Helioscope | Verificación integración FV |  | 85000 | 0.4 |  | 34000
Software especializado de cálculo eléctrico. |  | DIALux (si aplica), ETAP (si se usa), Caneco, EasyPower, CYME | Cálculos eléctricos |  | 40000 | 0.5 |  | 20000
Excel avanzado / Power BI |  | Microsoft 365 | Memorias y cálculos |  | 25000 | 0.8 |  | 20000
SUBTOTAL $ | [7 empty] | 205500
II. EQUIPOS DE MEDICIÓN Y APOYO TÉCNICO
DESCRIPCIÓN |  |  | REFERENCIA | UNIDAD | TARIFA | RENDIMIENTO |  | Vr. UNITARIO
Multímetro digital TRMS |  |  | Fluke | Und | 45000 | 0.4 |  | 18000
Detector de tensión |  |  |  | Und | 18000 | 0.4 |  | 7200
Telurómetro digital |  |  | Megger / Fluke | Und | 95000 | 0.2 |  | 19000
Pinza amperimétrica TRMS |  |  | Fluke | Und | 55000 | 0.3 |  | 16500
SUBTOTAL $ | [7 empty] | 60700
III. PRODUCCIÓN DOCUMENTAL Y ENTREGABLES
DESCRIPCIÓN |  |  |  | UNIDAD | CANTIDAD | PRECIO UNIT. |  | Vr. UNITARIO
Memoria de cálculo eléctrica DC y AC |  |  |  | Und | 1 | 480000 |  | 480000
Diagrama unifilar y esquemas eléctricos |  |  |  | Und | 1 | 500000 |  | 500000
Diseño de protecciones, puesta a tierra y canalizaciones |  |  |  | Und | 1 | 450000 |  | 450000
Consolidación documental y planos finales |  |  |  | Und | 1 | 220000 |  | 220000
Cuadro de conductores, canalizaciones y protecciones |  |  |  | Und | 1 | 180000 |  | 180000
SUBTOTAL $ | [7 empty] | 1830000
IV. LOGÍSTICA, DESPLAZAMIENTOS Y COORDINACIÓN
MATERIAL |  |  | CANTIDAD | DISTANCIA | DEDICACIÓN | TARIFA |  | Vr. UNITARIO
Desplazamientos técnicos Armenia – Calarcá |  |  | 1 | 30 Km | 0.3 | 95000 |  | 28500
Coordinación técnica institucional |  |  | 1 |  | 0.5 | 60000 |  | 30000
Logística administrativa y seguimiento |  |  | 1 |  | 0.4 | 40000 |  | 16000
SUBTOTAL $ | [7 empty] | 74500
V. PERSONAL PROFESIONAL Y TÉCNICO
PERFIL PROFESIONAL |  |  |  | TARIFA/HORA | HORAS | DEDICACIÓN |  | Vr. UNITARIO
Director de Proyecto |  |  |  | 35500 | 2 | 1 |  | 71000
Ingeniero Electricista Diseñador |  |  |  | 27000 | 16 | 1 |  | 432000
Especialista en Sistemas Solares Fotovoltaicos |  |  |  | 29000 | 12 | 1 |  | 348000
Residente eléctrico |  |  |  | 23000 | 3 | 1 |  | 69000
Profesional SST |  |  |  | 17000 | 0.5 | 1 |  | 8500
Profesional Ambiental |  |  |  | 17000 | 1 | 1 |  | 17000
Auxiliar administrativo/documental |  |  |  | 10500 | 5 | 1 |  | 52500
SUBTOTAL $ | [7 empty] | 998000
VI. HERRAMIENTA MENOR
DESCRIPCIÓN |  |  | REFERENCIA | UNIDAD | TARIFA | RENDIMIENTO |  | Vr. UNITARIO
Consumibles e insumos menores para inspección eléctrica y verificación del punto de conexión (etiquetas, cintas, marcadores, baterías, papelería técnica y elementos auxiliares). |  |  | Herramienta técnica | % | 998000 | 0.03 |  | 29940
SUBTOTAL $ | [7 empty] | 29940
TOTAL COSTO DIRECTO $ | [7 empty] | 3198640
VII. COSTOS INDIRECTOS
Descripción |  |  |  |  | Porcentaje | Valor Total
IVA |  |  |  |  | 19% | 607741.6
SUBTOTAL $ | [7 empty] | 607741.6
Precio Unitario Total Aproximado al peso $ | [7 empty] | 3806381.6

## Ítem 5.6
Consejo Superior de la Judicatura Dirección Seccional de Administración Judicial Armenia - Quindío NIT. 800.165.939-0
VERSIÓN
SAM-002 DE 2026
[5 empty] | PÁGINA | 1 | DE | 1
ANÁLISIS DE PRECIOS UNITARIOS
[5 empty] | FECHA | DD | MM | AA
[6 empty] | 26 | 5 | 2026
DATOS ESPECÍFICOS
ITEM | DESCRIPCIÓN |  |  |  |  | UNIDAD |  | CANTIDAD
5.6 | Diagramas unifilares, elaboración de diagramas unifilares del sistema fotovoltaico, mediante la representación simplificada de la configuración eléctrica del sistema, incluyendo generación, conversión, protecciones y conexión a la red, con el fin de documentar técnicamente el diseño eléctrico del proyecto. |  |  |  |  | Und/Sede |  | 2
I. SOFTWARE, HERRAMIENTAS Y APOYO TÉCNICO
DESCRIPCIÓN |  | SOFTWARE / MARCA | TIPO |  | TARIFA | RENDIMIENTO |  | Vr. UNITARIO
Equipo de cómputo técnico especializado |  | HP / Dell | Elaboración diagramas |  | 30000 | 1 |  | 30000
Licencia AutoCAD Electrical |  | Autodesk | Diagramación eléctrica |  | 42000 | 1 |  | 42000
Excel avanzado |  | Microsoft 365 | Cuadros y validación |  | 25000 | 0.6 |  | 15000
Software de diagramación eléctrica |  | Visio | Diagramación eléctrica |  | 20000 | 0.4 |  | 8000
Licencia PDF profesional |  | Adobe | Compilación planos |  | 18000 | 0.6 |  | 10800
SUBTOTAL $ | [7 empty] | 105800
II. EQUIPOS DE MEDICIÓN Y APOYO TÉCNICO
DESCRIPCIÓN |  |  | REFERENCIA | UNIDAD | TARIFA | RENDIMIENTO |  | Vr. UNITARIO
Multímetro digital TRMS |  |  | Fluke | Und | 45000 | 0.2 |  | 9000
Pinza amperimétrica TRMS |  |  | Fluke | Und | 55000 | 0.2 |  | 11000
SUBTOTAL $ | [7 empty] | 20000
III. PRODUCCIÓN DOCUMENTAL Y ENTREGABLES
DESCRIPCIÓN |  |  |  | UNIDAD | CANTIDAD | PRECIO UNIT. |  | Vr. UNITARIO
Diagrama unifilar DC del sistema FV |  |  |  | Und | 1 | 300000 |  | 300000
Diagrama unifilar AC e interconexión |  |  |  | Und | 1 | 320000 |  | 320000
Integración de protecciones, DPS y puesta a tierra |  |  |  | Und | 1 | 300000 |  | 300000
Leyenda de símbolos eléctricos y cuadro de referencias |  |  |  | Und | 1 | 120000 |  | 120000
Consolidación documental y entrega CAD/PDF |  |  |  | Und | 1 | 180000 |  | 180000
SUBTOTAL $ | [7 empty] | 1220000
IV. LOGÍSTICA, DESPLAZAMIENTOS Y COORDINACIÓN
MATERIAL |  |  | CANTIDAD | DISTANCIA | DEDICACIÓN | TARIFA |  | Vr. UNITARIO
Desplazamientos técnicos Armenia – Calarcá |  |  | 1 | 30 Km | 0.1 | 95000 |  | 9500
Coordinación técnica institucional |  |  | 1 |  | 0.3 | 60000 |  | 18000
Logística administrativa y seguimiento |  |  | 1 |  | 1 | 40000 |  | 40000
SUBTOTAL $ | [7 empty] | 67500
V. PERSONAL PROFESIONAL Y TÉCNICO
PERFIL PROFESIONAL |  |  |  | TARIFA/HORA | HORAS | DEDICACIÓN |  | Vr. UNITARIO
Director de Proyecto |  |  |  | 35500 | 2 | 1 |  | 71000
Ingeniero Electricista Diseñador |  |  |  | 27000 | 10 | 1 |  | 270000
Especialista en Sistemas Solares Fotovoltaicos |  |  |  | 29000 | 5 | 1 |  | 145000
Residente eléctrico |  |  |  | 23000 | 1 | 1 |  | 23000
Profesional SST |  |  |  | 17000 | 0.5 | 1 |  | 8500
Profesional Ambiental |  |  |  | 17000 | 1 | 1 |  | 17000
Auxiliar administrativo/documental |  |  |  | 10500 | 3 | 1 |  | 31500
SUBTOTAL $ | [7 empty] | 566000
VI. HERRAMIENTA MENOR
DESCRIPCIÓN |  |  | REFERENCIA | UNIDAD | TARIFA | RENDIMIENTO |  | Vr. UNITARIO
Consumibles e insumos menores para inspección eléctrica y verificación del punto de conexión (etiquetas, cintas, marcadores, baterías, papelería técnica y elementos auxiliares). |  |  | Herramienta técnica | % | 566000 | 0.03 |  | 16980
SUBTOTAL $ | [7 empty] | 16980
TOTAL COSTO DIRECTO $ | [7 empty] | 1996280
VII. COSTOS INDIRECTOS
Descripción |  |  |  |  | Porcentaje | Valor Total
IVA |  |  |  |  | 19% | 379293.2
SUBTOTAL $ | [7 empty] | 379293.2
Precio Unitario Total Aproximado al peso $ | [7 empty] | 2375573.2

## Ítem 5.7
Consejo Superior de la Judicatura Dirección Seccional de Administración Judicial Armenia - Quindío NIT. 800.165.939-0
VERSIÓN
SAM-002 DE 2026
[5 empty] | PÁGINA | 1 | DE | 1
ANÁLISIS DE PRECIOS UNITARIOS
[5 empty] | FECHA | DD | MM | AA
[6 empty] | 26 | 5 | 2026
DATOS ESPECÍFICOS
ITEM | DESCRIPCIÓN |  |  |  |  | UNIDAD |  | CANTIDAD
5.7 | Esquemas de conexión, elaboración de los esquemas de conexión del sistema fotovoltaico, mediante la representación detallada de las conexiones eléctricas entre los diferentes componentes del sistema, con el fin de garantizar una correcta instalación, operación y mantenimiento. |  |  |  |  | Und/Sede |  | 2
I. SOFTWARE, HERRAMIENTAS Y APOYO TÉCNICO
DESCRIPCIÓN |  | SOFTWARE / MARCA | TIPO |  | TARIFA | RENDIMIENTO |  | Vr. UNITARIO
Equipo de cómputo técnico especializado |  | HP / Dell | Diseño eléctrico detallado |  | 30000 | 1 |  | 30000
Licencia AutoCAD Electrical |  | Autodesk | Esquemáticos eléctricos |  | 42000 | 1 |  | 42000
Licencia AutoCAD |  | Autodesk | Planos de detalle |  | 38000 | 0.8 |  | 30400
Excel avanzado |  | Microsoft 365 | Cuadros y validación |  | 25000 | 0.8 |  | 20000
Licencia PDF profesional |  | Adobe | Consolidación documental |  | 18000 | 0.8 |  | 14400
Software de revisión técnica |  | Bluebeam Revu / Nitro PDF Pro | Revisión técnica |  | 20000 | 0.4 |  | 8000
SUBTOTAL $ | [7 empty] | 144800
II. EQUIPOS DE MEDICIÓN Y APOYO TÉCNICO
DESCRIPCIÓN |  |  | REFERENCIA | UNIDAD | TARIFA | RENDIMIENTO |  | Vr. UNITARIO
Multímetro digital TRMS |  |  | Fluke | Und | 45000 | 0.2 |  | 9000
Detector de tensión |  |  | Fluke | Und | 18000 | 0.3 |  | 5400
Pinza amperimétrica TRMS |  |  | Fluke | Und | 55000 | 0.2 |  | 11000
SUBTOTAL $ | [7 empty] | 25400
III. PRODUCCIÓN DOCUMENTAL Y ENTREGABLES
DESCRIPCIÓN |  |  |  | UNIDAD | CANTIDAD | PRECIO UNIT. |  | Vr. UNITARIO
Esquemas detallados de conexión DC |  |  |  | Und | 1 | 320000 |  | 320000
Esquemas detallados de conexión AC |  |  |  | Und | 1 | 340000 |  | 340000
Esquemas de protecciones y puesta a tierra |  |  |  | Und | 1 | 340000 |  | 340000
Consolidación documental y planos constructivos |  |  |  | Und | 1 | 260000 |  | 260000
Cuadro de bornes, terminales y referencias |  |  |  | Und | 1 | 150000 |  | 150000
SUBTOTAL $ | [7 empty] | 1410000
IV. LOGÍSTICA, DESPLAZAMIENTOS Y COORDINACIÓN
MATERIAL |  |  | CANTIDAD | DISTANCIA | DEDICACIÓN | TARIFA |  | Vr. UNITARIO
Desplazamientos técnicos Armenia – Calarcá |  |  | 1 | 30 Km | 0.1 | 95000 |  | 9500
Coordinación técnica institucional |  |  | 1 |  | 0.5 | 60000 |  | 30000
Logística administrativa y seguimiento |  |  | 1 |  | 1 | 40000 |  | 40000
SUBTOTAL $ | [7 empty] | 79500
V. PERSONAL PROFESIONAL Y TÉCNICO
PERFIL PROFESIONAL |  |  |  | TARIFA/HORA | HORAS | DEDICACIÓN |  | Vr. UNITARIO
Director de Proyecto |  |  |  | 35500 | 2 | 1 |  | 71000
Ingeniero Electricista Diseñador |  |  |  | 27000 | 12 | 1 |  | 324000
Especialista en Sistemas Solares Fotovoltaicos |  |  |  | 29000 | 8 | 1 |  | 232000
Residente eléctrico |  |  |  | 23000 | 2 | 1 |  | 46000
Profesional SST |  |  |  | 17000 | 0.5 | 1 |  | 8500
Profesional Ambiental |  |  |  | 17000 | 1 | 1 |  | 17000
Auxiliar administrativo/documental |  |  |  | 10500 | 4 | 1 |  | 42000
SUBTOTAL $ | [7 empty] | 740500
VI. HERRAMIENTA MENOR
DESCRIPCIÓN |  |  | REFERENCIA | UNIDAD | TARIFA | RENDIMIENTO |  | Vr. UNITARIO
Consumibles e insumos menores para inspección eléctrica y verificación del punto de conexión (etiquetas, cintas, marcadores, baterías, papelería técnica y elementos auxiliares). |  |  | Herramienta técnica | % | 740500 | 0.03 |  | 22215
SUBTOTAL $ | [7 empty] | 22215
TOTAL COSTO DIRECTO $ | [7 empty] | 2422415
VII. COSTOS INDIRECTOS
Descripción |  |  |  |  | Porcentaje | Valor Total
IVA |  |  |  |  | 19% | 460258.85
SUBTOTAL $ | [7 empty] | 460258.85
Precio Unitario Total Aproximado al peso $ | [7 empty] | 2882673.85

## Ítem 6.1
Consejo Superior de la Judicatura Dirección Seccional de Administración Judicial Armenia - Quindío NIT. 800.165.939-0
VERSIÓN
SAM-002 DE 2026
[5 empty] | PÁGINA | 1 | DE | 1
ANÁLISIS DE PRECIOS UNITARIOS
[5 empty] | FECHA | DD | MM | AA
[6 empty] | 26 | 5 | 2026
DATOS ESPECÍFICOS
ITEM | DESCRIPCIÓN |  |  |  |  | UNIDAD |  | CANTIDAD
6.1 | Planos eléctricos, elaboración de los planos eléctricos del sistema fotovoltaico, incluyendo la representación gráfica detallada de la instalación eléctrica, ubicación de equipos, rutas de cableado, protecciones y sistemas asociados, con el fin de garantizar la correcta ejecución del proyecto. |  |  |  |  | Und/Sede |  | 2
I. SOFTWARE, HERRAMIENTAS Y APOYO TÉCNICO
DESCRIPCIÓN |  | SOFTWARE / MARCA | TIPO |  | TARIFA | RENDIMIENTO |  | Vr. UNITARIO
Equipo de cómputo técnico especializado |  | HP / Dell | Desarrollo de planos |  | 30000 | 1 |  | 30000
Licencia AutoCAD Electrical |  | Autodesk | Planos eléctricos FV |  | 42000 | 1 |  | 42000
Licencia AutoCAD |  | Autodesk | Detalles constructivos |  | 38000 | 1 |  | 38000
Excel avanzado |  | Microsoft 365 | Cuadros y control documental |  | 25000 | 0.8 |  | 20000
Software de revisión técnica |  | Bluebeam Revu / Nitro PDF Pro | Revisión técnica |  | 20000 | 0.4 |  | 8000
Licencia PDF profesional |  | Adobe | Edición y consolidación |  | 18000 | 1 |  | 18000
SUBTOTAL $ | [7 empty] | 156000
II. PRODUCCIÓN DOCUMENTAL Y ENTREGABLES
DESCRIPCIÓN |  |  |  | UNIDAD | CANTIDAD | PRECIO UNIT. |  | Vr. UNITARIO
Plano general de implantación eléctrica FV |  |  |  | Und | 1 | 420000 |  | 420000
Plano de identificación y marcación de equipos eléctricos y fotovoltaicos |  |  |  | Und | 1 | 180000 |  | 180000
Planos de cableado DC y AC |  |  |  | Und | 1 | 520000 |  | 520000
Planos de protecciones, tableros y puesta a tierra |  |  |  | Und | 1 | 480000 |  | 480000
Detalles constructivos y montaje eléctrico |  |  |  | Und | 1 | 380000 |  | 380000
Consolidación documental y paquete final de planos |  |  |  | Und | 1 | 300000 |  | 300000
SUBTOTAL $ | [7 empty] | 2280000
III. LOGÍSTICA, DESPLAZAMIENTOS Y COORDINACIÓN
MATERIAL |  |  | CANTIDAD | DISTANCIA | DEDICACIÓN | TARIFA |  | Vr. UNITARIO
Desplazamientos técnicos Armenia – Calarcá |  |  | 1 | 30 Km | 0.3 | 95000 |  | 28500
Coordinación técnica institucional |  |  | 1 |  | 0.8 | 60000 |  | 48000
Logística administrativa y seguimiento |  |  | 1 |  | 0.5 | 40000 |  | 20000
SUBTOTAL $ | [7 empty] | 96500
IV. PERSONAL PROFESIONAL Y TÉCNICO
PERFIL PROFESIONAL |  |  |  | TARIFA/HORA | HORAS | DEDICACIÓN |  | Vr. UNITARIO
Director de Proyecto |  |  |  | 35500 | 2 | 1 |  | 71000
Ingeniero Electricista Diseñador |  |  |  | 27000 | 18 | 1 |  | 486000
Especialista en Sistemas Solares Fotovoltaicos |  |  |  | 29000 | 14 | 1 |  | 406000
Residente eléctrico |  |  |  | 23000 | 6 | 1 |  | 138000
Profesional SST |  |  |  | 17000 | 2 | 1 |  | 34000
Auxiliar administrativo/documental |  |  |  | 10500 | 6 | 1 |  | 63000
SUBTOTAL $ | [7 empty] | 1198000
V. HERRAMIENTA MENOR
DESCRIPCIÓN |  |  | REFERENCIA | UNIDAD | TARIFA | RENDIMIENTO |  | Vr. UNITARIO
Consumibles e insumos menores para inspección eléctrica y verificación del punto de conexión (etiquetas, cintas, marcadores, baterías, papelería técnica y elementos auxiliares). |  |  | Herramienta técnica | % | 1198000 | 0.05 |  | 59900
SUBTOTAL $ | [7 empty] | 59900
TOTAL COSTO DIRECTO $ | [7 empty] | 3790400
VI. COSTOS INDIRECTOS
Descripción |  |  |  |  | Porcentaje | Valor Total
IVA |  |  |  |  | 19% | 720176
SUBTOTAL $ | [7 empty] | 720176
Precio Unitario Total Aproximado al peso $ | [7 empty] | 4510576

## Ítem 6.2
Consejo Superior de la Judicatura Dirección Seccional de Administración Judicial Armenia - Quindío NIT. 800.165.939-0
VERSIÓN
SAM-002 DE 2026
[5 empty] | PÁGINA | 1 | DE | 1
ANÁLISIS DE PRECIOS UNITARIOS
[5 empty] | FECHA | DD | MM | AA
[6 empty] | 26 | 5 | 2026
DATOS ESPECÍFICOS
ITEM | DESCRIPCIÓN |  |  |  |  | UNIDAD |  | CANTIDAD
6.2 | Planos de instalación en cubierta, elaboración de los planos de instalación en cubierta del sistema fotovoltaico, mediante la representación detallada de la ubicación de los módulos, estructuras de soporte, accesos, zonas de mantenimiento y elementos asociados, con el fin de garantizar una correcta ejecución en obra. |  |  |  |  | Und/Sede |  | 2
I. SOFTWARE, HERRAMIENTAS Y APOYO TÉCNICO
DESCRIPCIÓN |  | SOFTWARE / MARCA | TIPO |  | TARIFA | RENDIMIENTO |  | Vr. UNITARIO
Equipo de cómputo técnico especializado |  | HP / Dell | Modelación cubierta FV |  | 30000 | 1 |  | 30000
Licencia AutoCAD Electrical |  | Autodesk | Integración técnica |  | 42000 | 1 |  | 42000
Licencia AutoCAD |  | Autodesk | Elaboración de planos constructivos |  | 38000 | 1 |  | 38000
Excel avanzado |  | Microsoft 365 | Control documental |  | 25000 | 0.8 |  | 20000
Licencia Helioscope |  | Helioscope | Validación layout definitivo |  | 85000 | 0.5 |  | 42500
SUBTOTAL $ | [7 empty] | 172500
II. EQUIPOS DE MEDICIÓN Y APOYO TÉCNICO
DESCRIPCIÓN |  |  | REFERENCIA | UNIDAD | TARIFA | RENDIMIENTO |  | Vr. UNITARIO
Distanciómetro láser |  |  | Bosch / Leica | Und | 35000 | 0.6 |  | 21000
Tablet o celular técnico |  |  | Samsung / Apple | Und | 35000 | 0.4 |  | 14000
Inclinómetro |  |  |  | Und | 20000 | 0.5 |  | 10000
Cámara fotográfica técnica |  |  | Canon / Nikon | Und | 40000 | 0.5 |  | 20000
SUBTOTAL $ | [7 empty] | 65000
III. PRODUCCIÓN DOCUMENTAL Y ENTREGABLES
DESCRIPCIÓN |  |  |  | UNIDAD | CANTIDAD | PRECIO UNIT. |  | Vr. UNITARIO
Plano general de instalación en cubierta |  |  |  | Und | 1 | 520000 |  | 520000
Plano de disposición de módulos, strings y accesos |  |  |  | Und | 1 | 480000 |  | 480000
Plano de estructura de soporte y anclajes |  |  |  | Und | 1 | 520000 |  | 520000
Plano de zonas de circulación, mantenimiento y seguridad en cubierta |  |  |  | Und | 1 | 180000 |  | 180000
Detalles constructivos e impermeabilización |  |  |  | Und | 1 | 420000 |  | 420000
Consolidación documental y paquete final de planos |  |  |  | Und | 1 | 260000 |  | 260000
SUBTOTAL $ | [7 empty] | 2380000
IV. LOGÍSTICA, DESPLAZAMIENTOS Y COORDINACIÓN
MATERIAL |  |  | CANTIDAD | DISTANCIA | DEDICACIÓN | TARIFA |  | Vr. UNITARIO
Desplazamientos técnicos Armenia – Calarcá |  |  | 1 | 30 Km | 0.3 | 95000 |  | 28500
Coordinación técnica institucional |  |  | 1 |  | 0.6 | 60000 |  | 36000
Logística administrativa y seguimiento |  |  | 1 |  | 0.5 | 40000 |  | 20000
SUBTOTAL $ | [7 empty] | 84500
V. PERSONAL PROFESIONAL Y TÉCNICO
PERFIL PROFESIONAL |  |  |  | TARIFA/HORA | HORAS | DEDICACIÓN |  | Vr. UNITARIO
Director de Proyecto |  |  |  | 35500 | 2 | 1 |  | 71000
Ingeniero Electricista Diseñador |  |  |  | 27000 | 12 | 1 |  | 324000
Especialista en Sistemas Solares Fotovoltaicos |  |  |  | 29000 | 14 | 1 |  | 406000
Ingeniero estructural |  |  |  | 29000 | 8 | 1 |  | 232000
Residente eléctrico |  |  |  | 23000 | 5 | 1 |  | 115000
Profesional SST |  |  |  | 17000 | 2 | 1 |  | 34000
Auxiliar administrativo/documental |  |  |  | 10500 | 5 | 1 |  | 52500
SUBTOTAL $ | [7 empty] | 1234500
TOTAL COSTO DIRECTO $ | [7 empty] | 3936500
VI. COSTOS INDIRECTOS
Descripción |  |  |  |  | Porcentaje | Valor Total
IVA |  |  |  |  | 19% | 747935
SUBTOTAL $ | [7 empty] | 747935
Precio Unitario Total Aproximado al peso $ | [7 empty] | 4684435

## Ítem 6.3
Consejo Superior de la Judicatura Dirección Seccional de Administración Judicial Armenia - Quindío NIT. 800.165.939-0
VERSIÓN
SAM-002 DE 2026
[5 empty] | PÁGINA | 1 | DE | 1
ANÁLISIS DE PRECIOS UNITARIOS
[5 empty] | FECHA | DD | MM | AA
[6 empty] | 26 | 5 | 2026
DATOS ESPECÍFICOS
ITEM | DESCRIPCIÓN |  |  |  |  | UNIDAD |  | CANTIDAD
6.3 | Memorias de cálculo eléctrico, elaboración de las memorias de cálculo eléctrico del sistema fotovoltaico, mediante el desarrollo y documentación de los cálculos técnicos necesarios para el dimensionamiento de conductores, protecciones, sistemas de puesta a tierra y demás componentes eléctricos, garantizando el cumplimiento normativo y la seguridad del sistema. |  |  |  |  | Und/Sede |  | 2
I. SOFTWARE, HERRAMIENTAS Y APOYO TÉCNICO
DESCRIPCIÓN |  | SOFTWARE / MARCA | TIPO |  | TARIFA | RENDIMIENTO |  | Vr. UNITARIO
Equipo de cómputo técnico especializado |  | HP / Dell | Cálculos eléctricos FV |  | 30000 | 1 |  | 30000
Licencia PVsyst Professional |  | PVsyst | Verificación eléctrica FV |  | 85000 | 0.6 |  | 51000
Licencia Helioscope |  | Helioscope | Validación técnica |  | 85000 | 0.6 |  | 51000
Licencia AutoCAD Electrical |  | Autodesk | Verificación planos |  | 42000 | 0.6 |  | 25200
Excel avanzado / Power BI |  | Microsoft 365 | Memorias y cálculos |  | 25000 | 1 |  | 25000
SUBTOTAL $ | [7 empty] | 182200
II. PRODUCCIÓN DOCUMENTAL Y ENTREGABLES
DESCRIPCIÓN |  |  |  | UNIDAD | CANTIDAD | PRECIO UNIT. |  | Vr. UNITARIO
Memoria de cálculo de conductores DC y AC |  |  |  | Und | 1 | 320000 |  | 320000
Memoria de cálculo de protecciones eléctricas |  |  |  | Und | 1 | 320000 |  | 320000
Memoria de cálculo de caída de tensión |  |  |  | Und | 1 | 260000 |  | 260000
Memoria de cálculo del sistema de puesta a tierra |  |  |  | Und | 1 | 320000 |  | 320000
Memoria de cálculo de canalizaciones |  |  |  | Und | 1 | 220000 |  | 220000
Memoria de cálculo de capacidad de tableros |  |  |  | Und | 1 | 260000 |  | 260000
Consolidación de memorias y anexos |  |  |  | Und | 1 | 180000 |  | 180000
SUBTOTAL $ | [7 empty] | 1880000
III. LOGÍSTICA, DESPLAZAMIENTOS Y COORDINACIÓN
MATERIAL |  |  | CANTIDAD | DISTANCIA | DEDICACIÓN | TARIFA |  | Vr. UNITARIO
Coordinación técnica institucional |  |  | 1 |  | 0.4 | 60000 |  | 24000
Logística administrativa y seguimiento |  |  | 1 |  | 0.4 | 40000 |  | 16000
SUBTOTAL $ | [7 empty] | 40000
IV. PERSONAL PROFESIONAL Y TÉCNICO
PERFIL PROFESIONAL |  |  |  | TARIFA/HORA | HORAS | DEDICACIÓN |  | Vr. UNITARIO
Director de Proyecto |  |  |  | 35500 | 2 | 1 |  | 71000
Ingeniero Electricista Diseñador |  |  |  | 27000 | 18 | 1 |  | 486000
Especialista en Sistemas Solares Fotovoltaicos |  |  |  | 29000 | 16 | 1 |  | 464000
Residente eléctrico |  |  |  | 23000 | 4 | 1 |  | 92000
Profesional SST |  |  |  | 17000 | 1 | 1 |  | 17000
Auxiliar administrativo/documental |  |  |  | 10500 | 6 | 1 |  | 63000
SUBTOTAL $ | [7 empty] | 1193000
V. HERRAMIENTA MENOR
DESCRIPCIÓN |  |  | REFERENCIA | UNIDAD | TARIFA | RENDIMIENTO |  | Vr. UNITARIO
Consumibles e insumos menores para inspección eléctrica y verificación del punto de conexión (etiquetas, cintas, marcadores, baterías, papelería técnica y elementos auxiliares). |  |  | Herramienta técnica | % | 1193000 | 0.05 |  | 59650
SUBTOTAL $ | [7 empty] | 59650
TOTAL COSTO DIRECTO $ | [7 empty] | 3354850
VI. COSTOS INDIRECTOS
Descripción |  |  |  |  | Porcentaje | Valor Total
IVA |  |  |  |  | 19% | 637421.5
SUBTOTAL $ | [7 empty] | 637421.5
Precio Unitario Total Aproximado al peso $ | [7 empty] | 3992271.5

## Ítem 6.4
Consejo Superior de la Judicatura Dirección Seccional de Administración Judicial Armenia - Quindío NIT. 800.165.939-0
VERSIÓN
SAM-002 DE 2026
[5 empty] | PÁGINA | 1 | DE | 1
ANÁLISIS DE PRECIOS UNITARIOS
[5 empty] | FECHA | DD | MM | AA
[6 empty] | 26 | 5 | 2026
DATOS ESPECÍFICOS
ITEM | DESCRIPCIÓN |  |  |  |  | UNIDAD |  | CANTIDAD
6.4 | Memorias estructurales (si aplica), elaboración de las memorias de cálculo estructural asociadas a la instalación del sistema fotovoltaico, mediante el análisis de cargas, verificación de capacidad de la cubierta y diseño del sistema de soporte, con el fin de garantizar la estabilidad, seguridad y viabilidad estructural del proyecto. |  |  |  |  | Und/Sede |  | 2
I. SOFTWARE, HERRAMIENTAS Y APOYO TÉCNICO
DESCRIPCIÓN |  | SOFTWARE / MARCA | TIPO |  | TARIFA | RENDIMIENTO |  | Vr. UNITARIO
Equipo de cómputo técnico especializado |  | HP / Dell | Modelación estructural |  | 30000 | 1 |  | 30000
Licencia AutoCAD |  | Autodesk | Revisión de planos |  | 42000 | 0.6 |  | 25200
Software estructural |  | SAP2000 / ETABS / CYPE | Cálculo estructural |  | 95000 | 1 |  | 95000
Excel avanzado |  | Microsoft 365 | Memorias y matrices |  | 25000 | 1 |  | 25000
SUBTOTAL $ | [7 empty] | 175200
II. EQUIPOS DE MEDICIÓN Y APOYO TÉCNICO
DESCRIPCIÓN |  |  | REFERENCIA | UNIDAD | TARIFA | RENDIMIENTO |  | Vr. UNITARIO
Distanciómetro láser |  |  | Bosch / Leica | Und | 35000 | 0.4 |  | 14000
Cámara fotográfica técnica |  |  | Canon / Nikon | Und | 40000 | 0.3 |  | 12000
SUBTOTAL $ | [7 empty] | 26000
III. PRODUCCIÓN DOCUMENTAL Y ENTREGABLES
DESCRIPCIÓN |  |  |  | UNIDAD | CANTIDAD | PRECIO UNIT. |  | Vr. UNITARIO
Memoria de cálculo estructural del sistema de soporte FV |  |  |  | Und | 1 | 620000 |  | 620000
Verificación de capacidad portante de la cubierta |  |  |  | Und | 1 | 420000 |  | 420000
Diseño y memoria del sistema de soporte |  |  |  | Und | 1 | 360000 |  | 360000
Consolidación de memorias, planos y anexos estructurales |  |  |  | Und | 1 | 200000 |  | 200000
SUBTOTAL $ | [7 empty] | 1600000
IV. LOGÍSTICA, DESPLAZAMIENTOS Y COORDINACIÓN
MATERIAL |  |  | CANTIDAD | DISTANCIA | DEDICACIÓN | TARIFA |  | Vr. UNITARIO
Desplazamientos técnicos Armenia – Calarcá |  |  | 1 | 30 Km | 0.3 | 95000 |  | 28500
Coordinación técnica institucional |  |  | 1 |  | 0.4 | 60000 |  | 24000
Logística administrativa y seguimiento |  |  | 1 |  | 0.4 | 40000 |  | 16000
SUBTOTAL $ | [7 empty] | 68500
V. PERSONAL PROFESIONAL Y TÉCNICO
PERFIL PROFESIONAL |  |  |  | TARIFA/HORA | HORAS | DEDICACIÓN |  | Vr. UNITARIO
Director de Proyecto |  |  |  | 35500 | 2 | 1 |  | 71000
Ingeniero Electricista Diseñador |  |  |  | 27000 | 4 | 1 |  | 108000
Especialista en Sistemas Solares Fotovoltaicos |  |  |  | 29000 | 4 | 1 |  | 116000
Ingeniero estructural |  |  |  | 29000 | 18 | 1 |  | 522000
Residente eléctrico |  |  |  | 23000 | 2 | 1 |  | 46000
Profesional SST |  |  |  | 17000 | 1 | 1 |  | 17000
Auxiliar administrativo/documental |  |  |  | 10500 | 4 | 1 |  | 42000
SUBTOTAL $ | [7 empty] | 922000
TOTAL COSTO DIRECTO $ | [7 empty] | 2791700
VI. COSTOS INDIRECTOS
Descripción |  |  |  |  | Porcentaje | Valor Total
IVA |  |  |  |  | 19% | 530423
SUBTOTAL $ | [7 empty] | 530423
Precio Unitario Total Aproximado al peso $ | [7 empty] | 3322123

## Ítem 6.5
Consejo Superior de la Judicatura Dirección Seccional de Administración Judicial Armenia - Quindío NIT. 800.165.939-0
VERSIÓN
SAM-002 DE 2026
[5 empty] | PÁGINA | 1 | DE | 1
ANÁLISIS DE PRECIOS UNITARIOS
[5 empty] | FECHA | DD | MM | AA
[6 empty] | 26 | 5 | 2026
DATOS ESPECÍFICOS
ITEM | DESCRIPCIÓN |  |  |  |  | UNIDAD |  | CANTIDAD
6.5 | Especificaciones técnicas de obra, definición de las especificaciones técnicas que regirán la ejecución integral del proyecto de instalación de sistemas fotovoltaicos, incluyendo las fases de diagnóstico, diseño, suministro, instalación, pruebas y puesta en marcha, garantizando el cumplimiento de condiciones técnicas, normativas, de calidad y de funcionalidad. |  |  |  |  | Gl |  | 1
I. SOFTWARE, HERRAMIENTAS Y APOYO TÉCNICO
DESCRIPCIÓN |  | SOFTWARE / MARCA | TIPO |  | TARIFA | RENDIMIENTO |  | Vr. UNITARIO
Equipo de cómputo técnico especializado |  | HP / Dell | Integración documental |  | 30000 | 1 |  | 30000
Licencia AutoCAD |  | Autodesk | Consulta de planos |  | 42000 | 0.6 |  | 25200
Excel avanzado |  | Microsoft 365 | Matrices técnicas |  | 25000 | 0.8 |  | 20000
Suite documental técnica |  | Microsoft 365 | Elaboración de especificaciones |  | 20000 | 1 |  | 20000
SUBTOTAL $ | [7 empty] | 95200
II. PRODUCCIÓN DOCUMENTAL Y ENTREGABLES
DESCRIPCIÓN |  |  |  | UNIDAD | CANTIDAD | PRECIO UNIT. |  | Vr. UNITARIO
Documento maestro de especificaciones técnicas del proyecto FV |  |  |  | Und | 1 | 700000 |  | 700000
Especificaciones técnicas de suministro de equipos (inversores, paneles, estructuras, tableros, protecciones) |  |  |  | Und | 1 | 380000 |  | 380000
Especificaciones técnicas de instalación, montaje, pruebas y puesta en servicio |  |  |  | Und | 1 | 420000 |  | 420000
Consolidación normativa (RETIE, NTC, IEC, IEEE, NEC) |  |  |  | Und | 1 | 280000 |  | 280000
Matriz de cumplimiento normativo (RETIE, IEC, NTC, NEC, IEEE) |  |  |  | Und | 1 | 220000 |  | 220000
Consolidación documental y anexos |  |  |  | Und | 1 | 220000 |  | 220000
SUBTOTAL $ | [7 empty] | 2220000
III. LOGÍSTICA, DESPLAZAMIENTOS Y COORDINACIÓN
MATERIAL |  |  | CANTIDAD | DISTANCIA | DEDICACIÓN | TARIFA |  | Vr. UNITARIO
Coordinación técnica institucional |  |  | 1 |  | 0.4 | 60000 |  | 24000
Logística administrativa y seguimiento |  |  | 1 |  | 0.4 | 40000 |  | 16000
SUBTOTAL $ | [7 empty] | 40000
IV. PERSONAL PROFESIONAL Y TÉCNICO
PERFIL PROFESIONAL |  |  |  | TARIFA/HORA | HORAS | DEDICACIÓN |  | Vr. UNITARIO
Director de Proyecto |  |  |  | 35500 | 2 | 1 |  | 71000
Ingeniero Electricista Diseñador |  |  |  | 27000 | 8 | 1 |  | 216000
Especialista en Sistemas Solares Fotovoltaicos |  |  |  | 29000 | 8 | 1 |  | 232000
Ingeniero estructural |  |  |  | 29000 | 2 | 1 |  | 58000
Profesional SST |  |  |  | 17000 | 2 | 1 |  | 34000
Auxiliar administrativo/documental |  |  |  | 10500 | 10 | 1 |  | 105000
SUBTOTAL $ | [7 empty] | 716000
V. HERRAMIENTA MENOR
DESCRIPCIÓN |  |  | REFERENCIA | UNIDAD | TARIFA | RENDIMIENTO |  | Vr. UNITARIO
Consumibles e insumos menores para inspección eléctrica y verificación del punto de conexión (etiquetas, cintas, marcadores, baterías, papelería técnica y elementos auxiliares). |  |  | Herramienta técnica | % | 716000 | 0.05 |  | 35800
SUBTOTAL $ | [7 empty] | 35800
TOTAL COSTO DIRECTO $ | [7 empty] | 3107000
VI. COSTOS INDIRECTOS
Descripción |  |  |  |  | Porcentaje | Valor Total
IVA |  |  |  |  | 19% | 590330
SUBTOTAL $ | [7 empty] | 590330
Precio Unitario Total Aproximado al peso $ | [7 empty] | 3697330

## Ítem 7.1
Consejo Superior de la Judicatura Dirección Seccional de Administración Judicial Armenia - Quindío NIT. 800.165.939-0
VERSIÓN
SAM-002 DE 2026
[5 empty] | PÁGINA | 1 | DE | 1
ANÁLISIS DE PRECIOS UNITARIOS
[5 empty] | FECHA | DD | MM | AA
[6 empty] | 26 | 5 | 2026
DATOS ESPECÍFICOS
ITEM | DESCRIPCIÓN |  |  |  |  | UNIDAD |  | CANTIDAD
7.1 | Estudio de conexión a red (EDEQ), elaboración, gestión y radicación del estudio de conexión del sistema fotovoltaico ante el operador de red (EDEQ), incluyendo el análisis técnico de conexión, cumplimiento de requisitos normativos y gestión de aprobación, con el fin de garantizar la viabilidad de conexión del sistema a la red eléctrica. |  |  |  |  | Und/Sede |  | 2
I. SOFTWARE, HERRAMIENTAS Y APOYO TÉCNICO
DESCRIPCIÓN |  | SOFTWARE / MARCA | TIPO |  | TARIFA | RENDIMIENTO |  | Vr. UNITARIO
Equipo de cómputo técnico especializado |  | HP / Dell | Gestión técnica EDEQ |  | 30000 | 0.8 |  | 24000
Licencia AutoCAD Electrical |  | Autodesk | Ajustes de esquemas |  | 42000 | 0.4 |  | 16800
Excel avanzado / Power BI |  | Microsoft 365 | Consolidación técnica |  | 25000 | 0.8 |  | 20000
Software PVsyst |  | PVsyst | Validación técnica |  | 85000 | 0.3 |  | 25500
SUBTOTAL $ | [7 empty] | 86300
II. PRODUCCIÓN DOCUMENTAL Y ENTREGABLES
DESCRIPCIÓN |  |  |  | UNIDAD | CANTIDAD | PRECIO UNIT. |  | Vr. UNITARIO
Estudio técnico de conexión a red |  |  |  | Und | 1 | 650000 |  | 650000
Consolidación de memorias, diagramas y formatos del OR |  |  |  | Und | 1 | 320000 |  | 320000
Atención de observaciones y ajustes del operador de red |  |  |  | Und | 1 | 420000 |  | 420000
Consolidación documental y obtención de viabilidad técnica |  |  |  | Und | 1 | 310000 |  | 310000
SUBTOTAL $ | [7 empty] | 1700000
III. LOGÍSTICA, DESPLAZAMIENTOS Y COORDINACIÓN
MATERIAL |  |  | CANTIDAD | DISTANCIA | DEDICACIÓN | TARIFA |  | Vr. UNITARIO
Desplazamientos técnicos Armenia – Calarcá |  |  | 1 | 30 Km | 0.2 | 95000 |  | 19000
Coordinación técnica institucional |  |  | 1 |  | 0.6 | 60000 |  | 36000
Logística administrativa y seguimiento |  |  | 1 |  | 0.6 | 40000 |  | 24000
SUBTOTAL $ | [7 empty] | 79000
IV. PERSONAL PROFESIONAL Y TÉCNICO
PERFIL PROFESIONAL |  |  |  | TARIFA/HORA | HORAS | DEDICACIÓN |  | Vr. UNITARIO
Director de Proyecto |  |  |  | 35500 | 2 | 1 |  | 71000
Ingeniero Electricista Diseñador |  |  |  | 27000 | 10 | 1 |  | 270000
Especialista en Sistemas Solares Fotovoltaicos |  |  |  | 29000 | 10 | 1 |  | 290000
Residente eléctrico |  |  |  | 23000 | 2 | 1 |  | 46000
Profesional SST |  |  |  | 17000 | 1 | 1 |  | 17000
Auxiliar administrativo/documental |  |  |  | 10500 | 8 | 1 |  | 84000
SUBTOTAL $ | [7 empty] | 778000
V. HERRAMIENTA MENOR
DESCRIPCIÓN |  |  | REFERENCIA | UNIDAD | TARIFA | RENDIMIENTO |  | Vr. UNITARIO
Herramientas de validación técnica |  |  | Herramienta técnica | % | 778000 | 0.05 |  | 38900
SUBTOTAL $ | [7 empty] | 38900
TOTAL COSTO DIRECTO $ | [7 empty] | 2682200
VI. COSTOS INDIRECTOS
Descripción |  |  |  |  | Porcentaje | Valor Total
IVA |  |  |  |  | 19% | 509618
SUBTOTAL $ | [7 empty] | 509618
Precio Unitario Total Aproximado al peso $ | [7 empty] | 3191818

## Ítem 7.2
Consejo Superior de la Judicatura Dirección Seccional de Administración Judicial Armenia - Quindío NIT. 800.165.939-0
VERSIÓN
SAM-002 DE 2026
[5 empty] | PÁGINA | 1 | DE | 1
ANÁLISIS DE PRECIOS UNITARIOS
[5 empty] | FECHA | DD | MM | AA
[6 empty] | 26 | 5 | 2026
DATOS ESPECÍFICOS
ITEM | DESCRIPCIÓN |  |  |  |  | UNIDAD |  | CANTIDAD
7.2 | Gestión ante operador de red, gestión integral ante el operador de red (EDEQ) para la conexión, legalización y puesta en operación del sistema fotovoltaico, incluyendo la radicación de solicitudes, atención de requerimientos, coordinación técnica y cumplimiento de condiciones exigidas por el operador. |  |  |  |  | Und/Sede |  | 2
I. SOFTWARE, HERRAMIENTAS Y APOYO TÉCNICO
DESCRIPCIÓN |  | SOFTWARE / MARCA | TIPO |  | TARIFA | RENDIMIENTO |  | Vr. UNITARIO
Equipo de cómputo técnico especializado |  | HP / Dell | Gestión operador de red |  | 30000 | 1 |  | 30000
AutoCAD Electrical |  | Autodesk | Ajustes documentales |  | 42000 | 0.5 |  | 21000
Excel Avanzado / Power BI |  | Microsoft 365 | Seguimiento de trámites |  | 25000 | 1 |  | 25000
Software PVsyst |  | PVsyst | Validaciones técnicas |  | 85000 | 0.3 |  | 25500
SUBTOTAL $ | [7 empty] | 101500
II. EQUIPOS DE MEDICIÓN Y APOYO TÉCNICO
DESCRIPCIÓN |  |  | REFERENCIA | UNIDAD | TARIFA | RENDIMIENTO |  | Vr. UNITARIO
Multímetro digital TRMS |  |  | Fluke | Und | 45000 | 0.2 |  | 9000
Pinza amperimétrica TRMS |  |  | Fluke | Und | 55000 | 0.2 |  | 11000
Analizador portátil de red |  |  | Fluke / Hioki | Und | 55000 | 0.4 |  | 22000
SUBTOTAL $ | [7 empty] | 42000
III. PRODUCCIÓN DOCUMENTAL Y ENTREGABLES
DESCRIPCIÓN |  |  |  | UNIDAD | CANTIDAD | PRECIO UNIT. |  | Vr. UNITARIO
Gestión documental ante operador de red |  |  |  | Und | 1 | 450000 |  | 450000
Atención de requerimientos técnicos EDEQ |  |  |  | Und | 1 | 550000 |  | 550000
Gestión de legalización y habilitación operativa |  |  |  | Und | 1 | 350000 |  | 350000
Acta de conexión, energización y puesta en marcha |  |  |  | Und | 1 | 350000 |  | 350000
SUBTOTAL $ | [7 empty] | 1700000
IV. LOGÍSTICA, DESPLAZAMIENTOS Y COORDINACIÓN
MATERIAL |  |  | CANTIDAD | DISTANCIA | DEDICACIÓN | TARIFA |  | Vr. UNITARIO
Desplazamientos técnicos Armenia – Calarcá |  |  | 1 | 30 Km | 0.4 | 95000 |  | 38000
Coordinación técnica institucional |  |  | 1 |  | 0.8 | 60000 |  | 48000
Logística administrativa y seguimiento |  |  | 1 |  | 0.8 | 40000 |  | 32000
SUBTOTAL $ | [7 empty] | 118000
V. PERSONAL PROFESIONAL Y TÉCNICO
PERFIL PROFESIONAL |  |  |  | TARIFA/HORA | HORAS | DEDICACIÓN |  | Vr. UNITARIO
Director de Proyecto |  |  |  | 35500 | 3 | 1 |  | 106500
Ingeniero Electricista Diseñador |  |  |  | 27000 | 12 | 1 |  | 324000
Especialista en Sistemas Solares Fotovoltaicos |  |  |  | 29000 | 12 | 1 |  | 348000
Residente eléctrico |  |  |  | 23000 | 6 | 1 |  | 138000
Profesional SST |  |  |  | 17000 | 2 | 1 |  | 34000
Auxiliar administrativo/documental |  |  |  | 10500 | 12 | 1 |  | 126000
SUBTOTAL $ | [7 empty] | 1076500
VI. HERRAMIENTA MENOR
DESCRIPCIÓN |  |  | REFERENCIA | UNIDAD | TARIFA | RENDIMIENTO |  | Vr. UNITARIO
Herramientas de validación técnica |  |  | Herramienta técnica | % | 1076500 | 0.05 |  | 53825
SUBTOTAL $ | [7 empty] | 53825
TOTAL COSTO DIRECTO $ | [7 empty] | 3091825
VII. COSTOS INDIRECTOS
Descripción |  |  |  |  | Porcentaje | Valor Total
IVA |  |  |  |  | 19% | 587446.75
SUBTOTAL $ | [7 empty] | 587446.75
Precio Unitario Total Aproximado al peso $ | [7 empty] | 3679271.75

## Ítem 7.3
Consejo Superior de la Judicatura Dirección Seccional de Administración Judicial Armenia - Quindío NIT. 800.165.939-0
VERSIÓN
SAM-002 DE 2026
[5 empty] | PÁGINA | 1 | DE | 1
ANÁLISIS DE PRECIOS UNITARIOS
[5 empty] | FECHA | DD | MM | AA
[6 empty] | 26 | 5 | 2026
DATOS ESPECÍFICOS
ITEM | DESCRIPCIÓN |  |  |  |  | UNIDAD |  | CANTIDAD
7.3 | Definición de medición bidireccional, definición, gestión e implementación del sistema de medición bidireccional para los sistemas fotovoltaicos, permitiendo registrar tanto la energía consumida de la red como la energía generada e inyectada, conforme a los requisitos del operador de red (EDEQ). |  |  |  |  | Und/Sede |  | 2
I. SOFTWARE, HERRAMIENTAS Y APOYO TÉCNICO
DESCRIPCIÓN |  | SOFTWARE / MARCA | TIPO |  | TARIFA | RENDIMIENTO |  | Vr. UNITARIO
Equipo de cómputo técnico especializado |  | HP / Dell | Gestión técnica de medición |  | 30000 | 0.8 |  | 24000
AutoCAD Electrical |  | Autodesk | Adecuaciones y diagramas |  | 42000 | 0.4 |  | 16800
Excel Avanzado / Power BI |  | Microsoft 365 | Validación y registros |  | 25000 | 0.6 |  | 15000
Software PVsyst |  | PVsyst | Validación energética |  | 85000 | 0.2 |  | 17000
SUBTOTAL $ | [7 empty] | 72800
II. EQUIPOS DE MEDICIÓN Y APOYO TÉCNICO
DESCRIPCIÓN |  |  | REFERENCIA | UNIDAD | TARIFA | RENDIMIENTO |  | Vr. UNITARIO
Analizador portátil de red |  |  | Fluke / Hioki | Und | 55000 | 0.6 |  | 33000
Multímetro y herramientas eléctricas |  |  | Fluke | Und | 25000 | 0.6 |  | 15000
SUBTOTAL $ | [7 empty] | 48000
III. PRODUCCIÓN DOCUMENTAL Y ENTREGABLES
DESCRIPCIÓN |  |  |  | UNIDAD | CANTIDAD | PRECIO UNIT. |  | Vr. UNITARIO
Documento técnico de esquema de medición bidireccional |  |  |  | Und | 1 | 320000 |  | 320000
Gestión documental y soporte ante EDEQ |  |  |  | Und | 1 | 420000 |  | 420000
Informe de adecuaciones y validación técnica |  |  |  | Und | 1 | 280000 |  | 280000
Acta de instalación, pruebas funcionales y habilitación de la medición bidireccional |  |  |  | Und | 1 | 280000 |  | 280000
SUBTOTAL $ | [7 empty] | 1300000
IV. LOGÍSTICA, DESPLAZAMIENTOS Y COORDINACIÓN
MATERIAL |  |  | CANTIDAD | DISTANCIA | DEDICACIÓN | TARIFA |  | Vr. UNITARIO
Desplazamientos técnicos Armenia – Calarcá |  |  | 1 | 30 Km | 0.3 | 95000 |  | 28500
Coordinación técnica institucional |  |  | 1 |  | 0.6 | 60000 |  | 36000
Logística administrativa y seguimiento |  |  | 1 |  | 0.5 | 40000 |  | 20000
SUBTOTAL $ | [7 empty] | 84500
V. PERSONAL PROFESIONAL Y TÉCNICO
PERFIL PROFESIONAL |  |  |  | TARIFA/HORA | HORAS | DEDICACIÓN |  | Vr. UNITARIO
Director de Proyecto |  |  |  | 35500 | 2 | 1 |  | 71000
Ingeniero Electricista Diseñador |  |  |  | 27000 | 8 | 1 |  | 216000
Especialista en Sistemas Solares Fotovoltaicos |  |  |  | 29000 | 8 | 1 |  | 232000
Residente eléctrico |  |  |  | 23000 | 6 | 1 |  | 138000
Profesional SST |  |  |  | 17000 | 1 | 1 |  | 17000
Auxiliar administrativo/documental |  |  |  | 10500 | 8 | 1 |  | 84000
SUBTOTAL $ | [7 empty] | 758000
VI. HERRAMIENTA MENOR
DESCRIPCIÓN |  |  | REFERENCIA | UNIDAD | TARIFA | RENDIMIENTO |  | Vr. UNITARIO
Herramientas de validación técnica |  |  | Herramienta técnica | % | 758000 | 0.05 |  | 37900
SUBTOTAL $ | [7 empty] | 37900
TOTAL COSTO DIRECTO $ | [7 empty] | 2301200
VII. COSTOS INDIRECTOS
Descripción |  |  |  |  | Porcentaje | Valor Total
IVA |  |  |  |  | 19% | 437228
SUBTOTAL $ | [7 empty] | 437228
Precio Unitario Total Aproximado al peso $ | [7 empty] | 2738428

## Ítem 7.4
Consejo Superior de la Judicatura Dirección Seccional de Administración Judicial Armenia - Quindío NIT. 800.165.939-0
VERSIÓN
SAM-002 DE 2026
[5 empty] | PÁGINA | 1 | DE | 1
ANÁLISIS DE PRECIOS UNITARIOS
[5 empty] | FECHA | DD | MM | AA
[6 empty] | 26 | 5 | 2026
DATOS ESPECÍFICOS
ITEM | DESCRIPCIÓN |  |  |  |  | UNIDAD |  | CANTIDAD
7.4 | Cumplimiento de los requisitos documentales, técnicos y de diseño establecidos en el RETIE para el sistema fotovoltaico, incluyendo la verificación normativa, preparación del expediente técnico para certificación, atención de observaciones y acompañamiento durante el proceso de inspección y legalización. |  |  |  |  | Und/Sede |  | 2
I. SOFTWARE, HERRAMIENTAS Y APOYO TÉCNICO
DESCRIPCIÓN |  | SOFTWARE / MARCA | TIPO |  | TARIFA | RENDIMIENTO |  | Vr. UNITARIO
Equipo de cómputo técnico especializado |  | HP / Dell | Gestión documental RETIE |  | 30000 | 0.6 |  | 18000
AutoCAD Electrical |  | Autodesk | Revisión de planos |  | 42000 | 0.6 |  | 25200
Excel Avanzado / Power BI |  | Microsoft 365 | Matriz de cumplimiento |  | 25000 | 0.6 |  | 15000
Software de gestión documental técnica |  | Microsoft 365 | Control de evidencias |  | 20000 | 0.5 |  | 10000
Licencia PDF Profesional |  | Adobe | Consolidación expediente RETIE |  | 25000 | 0.5 |  | 12500
SUBTOTAL $ | [7 empty] | 80700
II. EQUIPOS DE MEDICIÓN Y APOYO TÉCNICO
DESCRIPCIÓN |  |  | REFERENCIA | UNIDAD | TARIFA | RENDIMIENTO |  | Vr. UNITARIO
Multímetro TRMS |  |  | Fluke | Und | 40000 | 0.4 |  | 16000
Telurómetro |  |  | Megger | Und | 55000 | 0.3 |  | 16500
Pinza amperimétrica |  |  | Fluke | Und | 35000 | 0.3 |  | 10500
SUBTOTAL $ | [7 empty] | 43000
III. PRODUCCIÓN DOCUMENTAL Y ENTREGABLES
DESCRIPCIÓN |  |  |  | UNIDAD | CANTIDAD | PRECIO UNIT. |  | Vr. UNITARIO
Matriz de verificación RETIE |  |  |  | Und | 1 | 280000 |  | 280000
Informe técnico de cumplimiento RETIE |  |  |  | Und | 1 | 420000 |  | 420000
Expediente técnico para certificación RETIE |  |  |  | Und | 1 | 380000 |  | 380000
Consolidación de soportes y cierre documental |  |  |  | Und | 1 | 220000 |  | 220000
SUBTOTAL $ | [7 empty] | 1300000
IV. LOGÍSTICA, DESPLAZAMIENTOS Y COORDINACIÓN
MATERIAL |  |  | CANTIDAD | DISTANCIA | DEDICACIÓN | TARIFA |  | Vr. UNITARIO
Desplazamientos técnicos Armenia – Calarcá |  |  | 1 | 30 Km | 0.4 | 95000 |  | 38000
Coordinación técnica institucional |  |  | 1 |  | 0.6 | 60000 |  | 36000
Logística administrativa y seguimiento |  |  | 1 |  | 0.5 | 40000 |  | 20000
SUBTOTAL $ | [7 empty] | 94000
V. PERSONAL PROFESIONAL Y TÉCNICO
PERFIL PROFESIONAL |  |  |  | TARIFA/HORA | HORAS | DEDICACIÓN |  | Vr. UNITARIO
Director de Proyecto |  |  |  | 35500 | 2 | 1 |  | 71000
Ingeniero Electricista Diseñador |  |  |  | 27000 | 10 | 1 |  | 270000
Especialista en Sistemas Solares Fotovoltaicos |  |  |  | 29000 | 8 | 1 |  | 232000
Profesional Certificación RETIE |  |  |  | 35000 | 10 | 1 |  | 350000
Residente eléctrico |  |  |  | 23000 | 4 | 1 |  | 92000
Profesional SST |  |  |  | 17000 | 1 | 1 |  | 17000
Auxiliar administrativo/documental |  |  |  | 10500 | 6 | 1 |  | 63000
SUBTOTAL $ | [7 empty] | 1095000
VI. CERTIFICACIÓN E INSPECCIÓN RETIE
DESCRIPCIÓN |  |  |  | UNIDAD | TARIFA | RENDIMIENTO |  | Vr. UNITARIO
Inspección organismo acreditado (OIA) |  |  |  | Gl | 1500000 | 1 |  | 1500000
Atención técnica de observaciones emitidas por el OIA |  |  |  | Gl | 500000 | 1 |  | 500000
SUBTOTAL $ | [7 empty] | 2000000
TOTAL COSTO DIRECTO $ | [7 empty] | 4612700
VII. COSTOS INDIRECTOS
Descripción |  |  |  |  | Porcentaje | Valor Total
IVA |  |  |  |  | 19% | 876413
SUBTOTAL $ | [7 empty] | 876413
Precio Unitario Total Aproximado al peso $ | [7 empty] | 5489113

## Ítem 7.5
Consejo Superior de la Judicatura Dirección Seccional de Administración Judicial Armenia - Quindío NIT. 800.165.939-0
VERSIÓN
SAM-002 DE 2026
[5 empty] | PÁGINA | 1 | DE | 1
ANÁLISIS DE PRECIOS UNITARIOS
[5 empty] | FECHA | DD | MM | AA
[6 empty] | 26 | 5 | 2026
DATOS ESPECÍFICOS
ITEM | DESCRIPCIÓN |  |  |  |  | UNIDAD |  | CANTIDAD
7.5 | Documentación técnica, elaboración, consolidación y entrega de la documentación técnica completa del sistema fotovoltaico, incluyendo diseños, planos, memorias, manuales, certificaciones y demás soportes, con el fin de garantizar la trazabilidad, operación, mantenimiento y legalización del sistema. |  |  |  |  | Und/Sede |  | 2
I. SOFTWARE, HERRAMIENTAS Y APOYO TÉCNICO
DESCRIPCIÓN |  | SOFTWARE / MARCA | TIPO |  | TARIFA | RENDIMIENTO |  | Vr. UNITARIO
Equipo de cómputo técnico especializado |  | HP / Dell | Consolidación documental |  | 30000 | 0.8 |  | 24000
Licencia AutoCAD |  | Autodesk | Actualización planos As-Built |  | 42000 | 0.6 |  | 25200
Excel Avanzado / Power BI |  | Microsoft 365 | Gestión documental |  | 25000 | 0.8 |  | 20000
Software almacenamiento nube |  | OneDrive / SharePoint | Edición y compilación PDF |  | 20000 | 0.5 |  | 10000
Licencia PDF Profesional |  | Adobe | Consolidación expediente RETIE |  | 30000 | 0.6 |  | 18000
SUBTOTAL $ | [7 empty] | 97200
II. EQUIPOS DE MEDICIÓN Y APOYO TÉCNICO
DESCRIPCIÓN |  |  | REFERENCIA | UNIDAD | TARIFA | RENDIMIENTO |  | Vr. UNITARIO
Cámara fotográfica técnica |  |  | Canon | Und | 40000 | 0.3 |  | 12000
SUBTOTAL $ | [7 empty] | 12000
III. PRODUCCIÓN DOCUMENTAL Y ENTREGABLES
DESCRIPCIÓN |  |  |  | UNIDAD | CANTIDAD | PRECIO UNIT. |  | Vr. UNITARIO
Compilación expediente técnico integral FV |  |  |  | Und | 1 | 350000 |  | 350000
Elaboración manual de operación, mantenimiento y seguridad del sistema fotovoltaico |  |  |  | Und | 1 | 420000 |  | 420000
Actualización planos récord (As-Built) |  |  |  | Und | 1 | 380000 |  | 380000
Consolidación del expediente técnico final del proyecto |  |  |  | Und | 1 | 250000 |  | 250000
SUBTOTAL $ | [7 empty] | 1400000
IV. LOGÍSTICA, DESPLAZAMIENTOS Y COORDINACIÓN
MATERIAL |  |  | CANTIDAD | DISTANCIA | DEDICACIÓN | TARIFA |  | Vr. UNITARIO
Desplazamientos técnicos Armenia – Calarcá |  |  | 1 | 30 Km | 0.2 | 95000 |  | 19000
Coordinación técnica institucional |  |  | 1 |  | 0.4 | 60000 |  | 24000
Logística administrativa y seguimiento |  |  | 1 |  | 0.4 | 40000 |  | 16000
SUBTOTAL $ | [7 empty] | 59000
V. PERSONAL PROFESIONAL Y TÉCNICO
PERFIL PROFESIONAL |  |  |  | TARIFA/HORA | HORAS | DEDICACIÓN |  | Vr. UNITARIO
Director de Proyecto |  |  |  | 35500 | 2 | 1 |  | 71000
Ingeniero Electricista Diseñador |  |  |  | 27000 | 6 | 1 |  | 162000
Especialista en Sistemas Solares Fotovoltaicos |  |  |  | 29000 | 4 | 1 |  | 116000
Profesional SST |  |  |  | 17000 | 1 | 1 |  | 17000
Profesional Certificación RETIE |  |  |  | 35000 | 2 | 1 |  | 70000
Auxiliar administrativo/documental |  |  |  | 10500 | 12 | 1 |  | 126000
SUBTOTAL $ | [7 empty] | 562000
VI. HERRAMIENTA MENOR
DESCRIPCIÓN |  |  | REFERENCIA | UNIDAD | TARIFA | RENDIMIENTO |  | Vr. UNITARIO
Herramientas de verificación documental |  |  | Herramienta técnica | % | 562000 | 0.05 |  | 28100
SUBTOTAL $ | [7 empty] | 28100
TOTAL COSTO DIRECTO $ | [7 empty] | 2158300
VII. COSTOS INDIRECTOS
Descripción |  |  |  |  | Porcentaje | Valor Total
IVA |  |  |  |  | 19% | 410077
SUBTOTAL $ | [7 empty] | 410077
Precio Unitario Total Aproximado al peso $ | [7 empty] | 2568377

## Ítem 8.1
Consejo Superior de la Judicatura Dirección Seccional de Administración Judicial Armenia - Quindío NIT. 800.165.939-0
VERSIÓN
SAM-002 DE 2026
[5 empty] | PÁGINA | 1 | DE | 1
ANÁLISIS DE PRECIOS UNITARIOS
[5 empty] | FECHA | DD | MM | AA
[6 empty] | 26 | 5 | 2026
DATOS ESPECÍFICOS
ITEM | DESCRIPCIÓN |  |  |  |  | UNIDAD |  | CANTIDAD
8.1 | Presupuesto detallado del proyecto, estructuración del presupuesto detallado del proyecto fotovoltaico, incluyendo la identificación, cuantificación y valoración de todas las actividades requeridas para la ejecución integral del sistema, mediante la elaboración de análisis de precios unitarios (APU), consolidación de costos directos e indirectos y determinación del valor total del contrato. |  |  |  |  | Gl |  | 1
I. SOFTWARE, HERRAMIENTAS Y APOYO TÉCNICO
DESCRIPCIÓN |  | SOFTWARE / MARCA | TIPO |  | TARIFA | RENDIMIENTO |  | Vr. UNITARIO
Equipo de cómputo técnico especializado |  | HP / Dell | Presupuestación |  | 30000 | 1 |  | 30000
Excel avanzado / Power BI |  | Microsoft 365 | Presupuesto y análisis |  | 25000 | 0.8 |  | 20000
AutoCAD |  | Autodesk | Cuantificación desde planos |  | 42000 | 0.5 |  | 21000
Base de datos de precios de construcción y análisis de mercado |  | Bases comerciales | Estudios económicos |  | 35000 | 0.8 |  | 28000
SUBTOTAL $ | [7 empty] | 99000
II. PRODUCCIÓN DOCUMENTAL Y ENTREGABLES
DESCRIPCIÓN |  |  |  | UNIDAD | CANTIDAD | PRECIO UNIT. |  | Vr. UNITARIO
Elaboración presupuesto detallado del proyecto |  |  |  | Und | 1 | 520000 |  | 520000
Elaboración cuadro de cantidades de obra y cantidades de pago |  |  |  | Und | 1 | 380000 |  | 380000
Elaboración y consolidación de APU |  |  |  | Und | 1 | 650000 |  | 650000
Consolidación del presupuesto oficial, AIU y resumen general de costos |  |  |  | Und | 1 | 250000 |  | 250000
SUBTOTAL $ | [7 empty] | 1800000
III. LOGÍSTICA, DESPLAZAMIENTOS Y COORDINACIÓN
MATERIAL |  |  | CANTIDAD | DISTANCIA | DEDICACIÓN | TARIFA |  | Vr. UNITARIO
Desplazamientos técnicos Armenia – Calarcá |  |  | 1 | 30 Km | 0.2 | 95000 |  | 19000
Coordinación técnica institucional |  |  | 1 |  | 0.4 | 60000 |  | 24000
Logística administrativa y seguimiento |  |  | 1 |  | 0.4 | 40000 |  | 16000
SUBTOTAL $ | [7 empty] | 59000
IV. PERSONAL PROFESIONAL Y TÉCNICO
PERFIL PROFESIONAL |  |  |  | TARIFA/HORA | HORAS | DEDICACIÓN |  | Vr. UNITARIO
Director de Proyecto |  |  |  | 35500 | 2 | 1 |  | 71000
Ingeniero Electricista Diseñador |  |  |  | 27000 | 8 | 1 |  | 216000
Especialista en Sistemas Solares Fotovoltaicos |  |  |  | 29000 | 4 | 1 |  | 116000
Profesional de Costos y Presupuestos |  |  |  | 23000 | 16 | 1 |  | 368000
Auxiliar administrativo/documental |  |  |  | 10500 | 8 | 1 |  | 84000
SUBTOTAL $ | [7 empty] | 855000
V. HERRAMIENTA MENOR
DESCRIPCIÓN |  |  | REFERENCIA | UNIDAD | TARIFA | RENDIMIENTO |  | Vr. UNITARIO
Herramientas de presupuestación y control |  |  | Herramienta técnica | % | 855000 | 0.05 |  | 42750
SUBTOTAL $ | [7 empty] | 42750
TOTAL COSTO DIRECTO $ | [7 empty] | 2855750
VI. COSTOS INDIRECTOS
Descripción |  |  |  |  | Porcentaje | Valor Total
IVA |  |  |  |  | 19% | 542592.5
SUBTOTAL $ | [7 empty] | 542592.5
Precio Unitario Total Aproximado al peso $ | [7 empty] | 3398342.5

## Ítem 8.2
Consejo Superior de la Judicatura Dirección Seccional de Administración Judicial Armenia - Quindío NIT. 800.165.939-0
VERSIÓN
SAM-002 DE 2026
[5 empty] | PÁGINA | 1 | DE | 1
ANÁLISIS DE PRECIOS UNITARIOS
[5 empty] | FECHA | DD | MM | AA
[6 empty] | 26 | 5 | 2026
DATOS ESPECÍFICOS
ITEM | DESCRIPCIÓN |  |  |  |  | UNIDAD |  | CANTIDAD
8.2 | Análisis de precios unitarios (APU), elaboración de los análisis de precios unitarios (APU) para cada una de las actividades del proyecto fotovoltaico, mediante la descomposición detallada de los costos en mano de obra, materiales, equipos, transporte, rendimientos y costos asociados, con el fin de soportar técnica y económicamente el presupuesto del proyecto. |  |  |  |  | Gl |  | 1
I. SOFTWARE, HERRAMIENTAS Y APOYO TÉCNICO
DESCRIPCIÓN |  | SOFTWARE / MARCA | TIPO |  | TARIFA | RENDIMIENTO |  | Vr. UNITARIO
Equipo de cómputo técnico especializado |  | HP / Dell | Elaboración de APU |  | 30000 | 1 |  | 30000
Excel avanzado / Power BI |  | Microsoft 365 | Análisis de costos |  | 25000 | 1 |  | 25000
AutoCAD |  | Autodesk | Verificación de cantidades |  | 42000 | 0.5 |  | 21000
Base de precios y análisis de mercado |  | Bases comerciales | Validación económica |  | 35000 | 0.8 |  | 28000
SUBTOTAL $ | [7 empty] | 104000
II. PRODUCCIÓN DOCUMENTAL Y ENTREGABLES
DESCRIPCIÓN |  |  |  | UNIDAD | CANTIDAD | PRECIO UNIT. |  | Vr. UNITARIO
Elaboración de APU de obras civiles y complementarias |  |  |  | Und | 1 | 520000 |  | 520000
Elaboración de APU para instalaciones eléctricas y sistema fotovoltaico |  |  |  | Und | 1 | 650000 |  | 650000
Consolidación de análisis económicos |  |  |  | Und | 1 | 380000 |  | 380000
Estudio de mercado y soportes para la estructuración de APU |  |  |  | Und | 1 | 250000 |  | 250000
SUBTOTAL $ | [7 empty] | 1800000
III. LOGÍSTICA, DESPLAZAMIENTOS Y COORDINACIÓN
MATERIAL |  |  | CANTIDAD | DISTANCIA | DEDICACIÓN | TARIFA |  | Vr. UNITARIO
Coordinación técnica institucional |  |  | 1 |  | 0.4 | 60000 |  | 24000
Logística administrativa y seguimiento |  |  | 1 |  | 0.3 | 40000 |  | 12000
SUBTOTAL $ | [7 empty] | 36000
IV. PERSONAL PROFESIONAL Y TÉCNICO
PERFIL PROFESIONAL |  |  |  | TARIFA/HORA | HORAS | DEDICACIÓN |  | Vr. UNITARIO
Director de Proyecto |  |  |  | 35500 | 2 | 1 |  | 71000
Ingeniero Electricista Diseñador |  |  |  | 27000 | 8 | 1 |  | 216000
Especialista en Sistemas Solares Fotovoltaicos |  |  |  | 29000 | 6 | 1 |  | 174000
Profesional de Costos y Presupuestos |  |  |  | 23000 | 18 | 1 |  | 414000
Auxiliar administrativo/documental |  |  |  | 10500 | 6 | 1 |  | 63000
SUBTOTAL $ | [7 empty] | 938000
V. HERRAMIENTA MENOR
DESCRIPCIÓN |  |  | REFERENCIA | UNIDAD | TARIFA | RENDIMIENTO |  | Vr. UNITARIO
Herramientas de presupuestación y control |  |  | Herramienta técnica | % | 938000 | 0.05 |  | 46900
SUBTOTAL $ | [7 empty] | 46900
TOTAL COSTO DIRECTO $ | [7 empty] | 2924900
VI. COSTOS INDIRECTOS
Descripción |  |  |  |  | Porcentaje | Valor Total
IVA |  |  |  |  | 19% | 555731
SUBTOTAL $ | [7 empty] | 555731
Precio Unitario Total Aproximado al peso $ | [7 empty] | 3480631

## Ítem 8.3
Consejo Superior de la Judicatura Dirección Seccional de Administración Judicial Armenia - Quindío NIT. 800.165.939-0
VERSIÓN
SAM-002 DE 2026
[5 empty] | PÁGINA | 1 | DE | 1
ANÁLISIS DE PRECIOS UNITARIOS
[5 empty] | FECHA | DD | MM | AA
[6 empty] | 26 | 5 | 2026
DATOS ESPECÍFICOS
ITEM | DESCRIPCIÓN |  |  |  |  | UNIDAD |  | CANTIDAD
8.3 | Análisis de cantidades de obra, determinación, cálculo y validación de las cantidades de obra requeridas para la ejecución del proyecto fotovoltaico, a partir de los diseños, diagnósticos y especificaciones técnicas, con el fin de establecer las bases para la elaboración del presupuesto y control del proyecto. |  |  |  |  | Gl |  | 1
I. SOFTWARE, HERRAMIENTAS Y APOYO TÉCNICO
DESCRIPCIÓN |  | SOFTWARE / MARCA | TIPO |  | TARIFA | RENDIMIENTO |  | Vr. UNITARIO
Equipo de cómputo técnico especializado |  | HP / Dell | Cuantificación técnica |  | 30000 | 1 |  | 30000
Excel avanzado / Power BI |  | Microsoft 365 | Consolidación de cantidades |  | 25000 | 0.8 |  | 20000
AutoCAD |  | Autodesk | Medición y cuantificación |  | 42000 | 1 |  | 42000
Software de apoyo técnico |  | Autodesk / PDF Tools | Verificación gráfica |  | 25000 | 0.8 |  | 20000
SUBTOTAL $ | [7 empty] | 112000
II. PRODUCCIÓN DOCUMENTAL Y ENTREGABLES
DESCRIPCIÓN |  |  |  | UNIDAD | CANTIDAD | PRECIO UNIT. |  | Vr. UNITARIO
Cuadro de cantidades de obra por sede |  |  |  | Und | 1 | 480000 |  | 480000
Cuantificación detallada de sistema FV |  |  |  | Und | 1 | 520000 |  | 520000
Cuadro consolidado de cantidades para presupuesto oficial |  |  |  | Und | 1 | 280000 |  | 280000
Consolidación general de cantidades |  |  |  | Und | 1 | 380000 |  | 380000
Memoria de cálculo y soportes de medición |  |  |  | Und | 1 | 320000 |  | 320000
SUBTOTAL $ | [7 empty] | 1980000
III. LOGÍSTICA, DESPLAZAMIENTOS Y COORDINACIÓN
MATERIAL |  |  | CANTIDAD | DISTANCIA | DEDICACIÓN | TARIFA |  | Vr. UNITARIO
Coordinación técnica institucional |  |  | 1 |  | 0.4 | 60000 |  | 24000
Logística administrativa y seguimiento |  |  | 1 |  | 0.3 | 40000 |  | 12000
SUBTOTAL $ | [7 empty] | 36000
IV. PERSONAL PROFESIONAL Y TÉCNICO
PERFIL PROFESIONAL |  |  |  | TARIFA/HORA | HORAS | DEDICACIÓN |  | Vr. UNITARIO
Director de Proyecto |  |  |  | 35500 | 2 | 1 |  | 71000
Ingeniero Electricista Diseñador |  |  |  | 27000 | 10 | 1 |  | 270000
Especialista en Sistemas Solares Fotovoltaicos |  |  |  | 29000 | 6 | 1 |  | 174000
Profesional de Costos y Presupuestos |  |  |  | 23000 | 14 | 1 |  | 322000
Auxiliar administrativo/documental |  |  |  | 10500 | 6 | 1 |  | 63000
SUBTOTAL $ | [7 empty] | 900000
V. HERRAMIENTA MENOR
DESCRIPCIÓN |  |  | REFERENCIA | UNIDAD | TARIFA | RENDIMIENTO |  | Vr. UNITARIO
Herramientas de análisis y control documental |  |  | Herramienta técnica | % | 900000 | 0.05 |  | 45000
SUBTOTAL $ | [7 empty] | 45000
TOTAL COSTO DIRECTO $ | [7 empty] | 3073000
VI. COSTOS INDIRECTOS
Descripción |  |  |  |  | Porcentaje | Valor Total
IVA |  |  |  |  | 19% | 583870
SUBTOTAL $ | [7 empty] | 583870
Precio Unitario Total Aproximado al peso $ | [7 empty] | 3656870

## Ítem 8.4
Consejo Superior de la Judicatura Dirección Seccional de Administración Judicial Armenia - Quindío NIT. 800.165.939-0
VERSIÓN
SAM-002 DE 2026
[5 empty] | PÁGINA | 1 | DE | 1
ANÁLISIS DE PRECIOS UNITARIOS
[5 empty] | FECHA | DD | MM | AA
[6 empty] | 26 | 5 | 2026
DATOS ESPECÍFICOS
ITEM | DESCRIPCIÓN |  |  |  |  | UNIDAD |  | CANTIDAD
8.4 | Análisis financiero del proyecto (ahorros, retorno), evaluación financiera del proyecto fotovoltaico, mediante el análisis de los costos de inversión, estimación de generación energética, cálculo de ahorros en consumo eléctrico y determinación de indicadores de rentabilidad como periodo de retorno, con el fin de establecer la viabilidad económica del proyecto. |  |  |  |  | Gl |  | 1
I. SOFTWARE, HERRAMIENTAS Y APOYO TÉCNICO
DESCRIPCIÓN |  | SOFTWARE / MARCA | TIPO |  | TARIFA | RENDIMIENTO |  | Vr. UNITARIO
Equipo de cómputo técnico especializado |  | HP / Dell | Modelación financiera |  | 30000 | 1 |  | 30000
Licencia PVsyst |  | PVsyst | Generación energética |  | 85000 | 0.6 |  | 51000
Licencia Helioscope |  | Helioscope | Validación energética |  | 85000 | 0.5 |  | 42500
Software financiero |  | Excel Solver / Crystal Ball / Herramienta de simulación financiera | Modelo financiero especializado |  | 20000 | 0.6 |  | 12000
Excel avanzado / Power BI |  | Microsoft 365 | Modelación financiera |  | 25000 | 1 |  | 25000
SUBTOTAL $ | [7 empty] | 160500
II. PRODUCCIÓN DOCUMENTAL Y ENTREGABLES
DESCRIPCIÓN |  |  |  | UNIDAD | CANTIDAD | PRECIO UNIT. |  | Vr. UNITARIO
Informe de generación energética y producción estimada |  |  |  | Und | 1 | 450000 |  | 450000
Modelo financiero del proyecto |  |  |  | Und | 1 | 520000 |  | 520000
Flujo de caja proyectado del proyecto |  |  |  | Und | 1 | 320000 |  | 320000
Indicadores financieros (VPN, TIR, Payback y LCOE) |  |  |  | Und | 1 | 320000 |  | 320000
Análisis de sensibilidad y escenarios |  |  |  | Und | 1 | 420000 |  | 420000
Informe de viabilidad financiera y rentabilidad |  |  |  | Und | 1 | 460000 |  | 460000
SUBTOTAL $ | [7 empty] | 2490000
III. LOGÍSTICA, DESPLAZAMIENTOS Y COORDINACIÓN
MATERIAL |  |  | CANTIDAD | DISTANCIA | DEDICACIÓN | TARIFA |  | Vr. UNITARIO
Coordinación técnica institucional |  |  | 1 |  | 0.4 | 60000 |  | 24000
Logística administrativa y seguimiento |  |  | 1 |  | 0.3 | 40000 |  | 12000
SUBTOTAL $ | [7 empty] | 36000
IV. PERSONAL PROFESIONAL Y TÉCNICO
PERFIL PROFESIONAL |  |  |  | TARIFA/HORA | HORAS | DEDICACIÓN |  | Vr. UNITARIO
Director de Proyecto |  |  |  | 35500 | 2 | 1 |  | 71000
Ingeniero Electricista Diseñador |  |  |  | 27000 | 6 | 1 |  | 162000
Especialista en Sistemas Solares Fotovoltaicos |  |  |  | 29000 | 10 | 1 |  | 290000
Profesional Financiero / Evaluación de Proyectos |  |  |  | 23000 | 16 | 1 |  | 368000
Auxiliar administrativo/documental |  |  |  | 10500 | 4 | 1 |  | 42000
SUBTOTAL $ | [7 empty] | 933000
V. HERRAMIENTA MENOR
DESCRIPCIÓN |  |  | REFERENCIA | UNIDAD | TARIFA | RENDIMIENTO |  | Vr. UNITARIO
Herramientas de análisis y control documental |  |  | Herramienta técnica | % | 933000 | 0.05 |  | 46650
SUBTOTAL $ | [7 empty] | 46650
TOTAL COSTO DIRECTO $ | [7 empty] | 3666150
VI. COSTOS INDIRECTOS
Descripción |  |  |  |  | Porcentaje | Valor Total
IVA |  |  |  |  | 19% | 696568.5
SUBTOTAL $ | [7 empty] | 696568.5
Precio Unitario Total Aproximado al peso $ | [7 empty] | 4362718.5

## Ítem 8.5
Consejo Superior de la Judicatura Dirección Seccional de Administración Judicial Armenia - Quindío NIT. 800.165.939-0
VERSIÓN
SAM-002 DE 2026
[5 empty] | PÁGINA | 1 | DE | 1
ANÁLISIS DE PRECIOS UNITARIOS
[5 empty] | FECHA | DD | MM | AA
[6 empty] | 26 | 5 | 2026
DATOS ESPECÍFICOS
ITEM | DESCRIPCIÓN |  |  |  |  | UNIDAD |  | CANTIDAD
8.5 | Validación técnica y económica del diseño, revisión, verificación y validación integral del diseño del sistema fotovoltaico, desde el punto de vista técnico, normativo y económico, garantizando su coherencia, viabilidad de ejecución y sostenibilidad financiera. |  |  |  |  | Gl |  | 1
I. SOFTWARE, HERRAMIENTAS Y APOYO TÉCNICO
DESCRIPCIÓN |  | SOFTWARE / MARCA | TIPO |  | TARIFA | RENDIMIENTO |  | Vr. UNITARIO
Equipo de cómputo técnico especializado |  | HP / Dell | Revisión integral del diseño |  | 30000 | 1 |  | 30000
Licencia PVsyst |  | PVsyst | Verificación energética |  | 85000 | 0.5 |  | 42500
Licencia Helioscope |  | Helioscope | Validación técnica FV |  | 85000 | 0.5 |  | 42500
Software de revisión técnica |  | Bluebeam Revu / Nitro PDF Pro | Revisión técnica |  | 20000 | 0.8 |  | 16000
Licencia AutoCAD Electrical |  | Autodesk | Revisión de planos |  | 42000 | 1 |  | 42000
Excel avanzado / Power BI |  | Microsoft 365 | Validación económica |  | 25000 | 1 |  | 25000
SUBTOTAL $ | [7 empty] | 198000
II. PRODUCCIÓN DOCUMENTAL Y ENTREGABLES
DESCRIPCIÓN |  |  |  | UNIDAD | CANTIDAD | PRECIO UNIT. |  | Vr. UNITARIO
Informe de validación técnica integral |  |  |  | Und | 1 | 520000 |  | 520000
Informe de validación normativa y RETIE |  |  |  | Und | 1 | 420000 |  | 420000
Informe de validación económica y presupuestal |  |  |  | Und | 1 | 450000 |  | 450000
Matriz de observaciones y control de cierre |  |  |  | Und | 1 | 220000 |  | 220000
Consolidación de observaciones, ajustes y cierre de ingeniería |  |  |  | Und | 1 | 460000 |  | 460000
SUBTOTAL $ | [7 empty] | 2070000
III. LOGÍSTICA, DESPLAZAMIENTOS Y COORDINACIÓN
MATERIAL |  |  | CANTIDAD | DISTANCIA | DEDICACIÓN | TARIFA |  | Vr. UNITARIO
Coordinación técnica institucional |  |  | 1 |  | 0.5 | 60000 |  | 30000
Logística administrativa y seguimiento |  |  | 1 |  | 0.4 | 40000 |  | 16000
SUBTOTAL $ | [7 empty] | 46000
IV. PERSONAL PROFESIONAL Y TÉCNICO
PERFIL PROFESIONAL |  |  |  | TARIFA/HORA | HORAS | DEDICACIÓN |  | Vr. UNITARIO
Director de Proyecto |  |  |  | 35500 | 4 | 1 |  | 142000
Ingeniero Electricista Diseñador |  |  |  | 27000 | 8 | 1 |  | 216000
Especialista en Sistemas Solares Fotovoltaicos |  |  |  | 29000 | 10 | 1 |  | 290000
Ingeniero estructural |  |  |  | 29000 | 6 | 1 |  | 174000
Profesional Financiero / Evaluación de Proyectos |  |  |  | 23000 | 6 | 1 |  | 138000
Profesional SST |  |  |  | 17000 | 2 | 1 |  | 34000
Profesional Ambiental |  |  |  | 17000 | 2 | 1 |  | 34000
Auxiliar administrativo/documental |  |  |  | 10500 | 6 | 1 |  | 63000
SUBTOTAL $ | [7 empty] | 1091000
V. HERRAMIENTA MENOR
DESCRIPCIÓN |  |  | REFERENCIA | UNIDAD | TARIFA | RENDIMIENTO |  | Vr. UNITARIO
Herramientas de análisis y control documental |  |  | Herramienta técnica | % | 1091000 | 0.05 |  | 54550
SUBTOTAL $ | [7 empty] | 54550
TOTAL COSTO DIRECTO $ | [7 empty] | 3459550
VI. COSTOS INDIRECTOS
Descripción |  |  |  |  | Porcentaje | Valor Total
IVA |  |  |  |  | 19% | 657314.5
SUBTOTAL $ | [7 empty] | 657314.5
Precio Unitario Total Aproximado al peso $ | [7 empty] | 4116864.5

## Ítem 9.1
Consejo Superior de la Judicatura Dirección Seccional de Administración Judicial Armenia - Quindío NIT. 800.165.939-0
VERSIÓN
SAM-002 DE 2026
[5 empty] | PÁGINA | 1 | DE | 1
ANÁLISIS DE PRECIOS UNITARIOS
[5 empty] | FECHA | DD | MM | AA
[6 empty] | 26 | 5 | 2026
DATOS ESPECÍFICOS
ITEM | DESCRIPCIÓN |  |  |  |  | UNIDAD |  | CANTIDAD
9.1 | Suministro, transporte, almacenamiento, manipulación e instalación de paneles solares fotovoltaicos, incluyendo todos los elementos, equipos y mano de obra necesarios para su correcta fijación, conexión y puesta en operación, conforme a los diseños y especificaciones técnicas del proyecto. (Incluye trasiego, recolección de todos los residuos generados durante la actividad, retiro del inmueble y disposicion final en botadero certificado) |  |  |  |  | Und |  | 359
I. EQUIPO
DESCRIPCIÓN |  | MARCA | TIPO |  | TARIFA/HORA | RENDIMIENTO |  | Vr. UNITARIO
Sistema de izaje manual/mecánico |  | N/A | Izaje paneles |  | 22500 | 0.666 |  | 14985
SUBTOTAL $ | [7 empty] | 14985
II. MATERIALES
DESCRIPCIÓN |  |  |  | UNIDAD | CANTIDAD | PRECIO UNIT. |  | Vr. UNITARIO
Panel solar monocristalino 650 Wp Tier 1 |  |  |  | Und | 1 | 720000 |  | 720000
Etiquetas de identificación UV |  |  |  | Und | 1 | 1000 |  | 1000
Bridas UV resistentes intemperie |  |  |  | Und | 4 | 300 |  | 1200
SUBTOTAL $ | [7 empty] | 722200
III. MANO DE OBRA
TRABAJADOR |  |  | JORNAL | PRESTACIONES | JORNAL TOTAL | RENDIMIENTO |  | Vr. UNITARIO
Oficial eléctrico |  |  | 96700 | 53185 | 149885 | 0.0833 |  | 12485.4205
Ayudante práctico |  |  | 66700 | 36685 | 103385 | 0.0833 |  | 8611.9705
SUBTOTAL $ | [7 empty] | 21097.391
IV. HERRAMIENTA MENOR
DESCRIPCIÓN |  |  | REFERENCIA | UNIDAD | TARIFA | RENDIMIENTO |  | Vr. UNITARIO
5% Mano de Obra Directa |  |  | MO | % | 21097.391 | 0.05 |  | 1054.8696
SUBTOTAL $ | [7 empty] | 1054.8696
V. CONSUMIBLES
DESCRIPCIÓN |  |  |  | UNIDAD | CANTIDAD | PRECIO UNIT. |  | Vr. UNITARIO
Alcohol isopropílico |  |  |  | Lt | 0.02 | 35000 |  | 700
Paños limpieza industrial |  |  |  | Und | 0.1 | 3000 |  | 300
Marcadores industriales |  |  |  | Und | 0.02 | 20000 |  | 400
SUBTOTAL $ | [7 empty] | 1400
VI. ORDEN, ASEO Y DISPOSICIÓN DE RESIDUOS
TRABAJADOR |  |  | JORNAL | PRESTACIONES | JORNAL TOTAL | DEDICACIÓN |  | Vr. UNITARIO
Ayudante de obra |  |  | 58400 | 32120 | 90520 | 0.0052 |  | 470.704
Acopio temporal y manejo interno de residuos (Recolección de cartón, agrupación de empaques, traslado a punto de acopio temporal, organización y segregación, preparación para retiro posterior)
DESCRIPCIÓN |  |  |  | UNIDAD | RENDIMIENTO | PRECIO UNIT. |  | Vr. UNITARIO
Bolsas industriales para segregación de residuos |  |  |  | Und | 0.04 | 4500 |  | 180
SUBTOTAL $ | [7 empty] | 650.704
VII. TRANSPORTE, LOGÍSTICA, ACCESOS Y CONDICIONES DE SITIO
MATERIAL |  |  | VOL. o PESO | DISTANCIA | M3 o Ton/Km | TARIFA |  | Vr. UNITARIO
Transporte y disposición final de residuos ordinarios y aprovechables |  |  | 1 | 1 | 1 | 1500 |  | 1500
Transporte interno de materiales, herramientas y logística operativa en sitio |  |  | 1 | 1 | 1 | 1500 |  | 1500
SUBTOTAL $ | [7 empty] | 3000
TOTAL COSTO DIRECTO $ | [7 empty] | 764387.9645
VIII. COSTOS INDIRECTOS
Descripción |  |  |  |  | Porcentaje | Valor Total
ADMINISTRACION |  |  |  |  | 20% | 152877.5929
IMPREVISTOS |  |  |  |  | 1% | 7643.8796
UTILIDAD |  |  |  |  | 5% | 38219.3982
SUBTOTAL $ | [7 empty] | 198740.8708
Precio Unitario Total Aproximado al peso $ | [7 empty] | 963129

## Ítem 9.2
Consejo Superior de la Judicatura Dirección Seccional de Administración Judicial Armenia - Quindío NIT. 800.165.939-0
VERSIÓN
SAM-002 DE 2026
[5 empty] | PÁGINA | 1 | DE | 1
ANÁLISIS DE PRECIOS UNITARIOS
[5 empty] | FECHA | DD | MM | AA
[6 empty] | 26 | 5 | 2026
DATOS ESPECÍFICOS
ITEM | DESCRIPCIÓN |  |  |  |  | UNIDAD |  | CANTIDAD
9.2 | Suministro, transporte, instalación, configuración y puesta en funcionamiento de inversores fotovoltaicos tipo string, incluyendo todos los equipos, accesorios, mano de obra y actividades necesarias para su correcta integración al sistema eléctrico. (Incluye trasiego, recolección de todos los residuos generados durante la actividad, retiro del inmueble y disposicion final en botadero certificado) |  |  |  |  | Und |  | 3
I. EQUIPO
DESCRIPCIÓN |  | MARCA | TIPO |  | TARIFA/HORA | RENDIMIENTO |  | Vr. UNITARIO
Sistema de izaje manual/mecánico |  | N/A | Izaje paneles |  | 22500 | 1 |  | 22500
SUBTOTAL $ | [7 empty] | 22500
II. MATERIALES
DESCRIPCIÓN |  |  |  | UNIDAD | CANTIDAD | PRECIO UNIT. |  | Vr. UNITARIO
Inversor string 50 kW Huawei/Solis |  |  |  | Und | 1 | 15800000 |  | 15800000
Terminales y punteras |  |  |  | Gl | 1 | 40000 |  | 40000
Etiquetas identificación UV |  |  |  | Und | 2 | 1000 |  | 2000
Accesorios de instalación (prensaestopas, tapones, canaleta corta, abrazaderas, fijaciones del cableado) |  |  |  | Gl | 1 | 35000 |  | 35000
Tornillería y fijaciones menores |  |  |  | Gl | 1 | 25000 |  | 25000
SUBTOTAL $ | [7 empty] | 15902000
III. MANO DE OBRA
TRABAJADOR |  |  | JORNAL | PRESTACIONES | JORNAL TOTAL | RENDIMIENTO |  | Vr. UNITARIO
Oficial eléctrico |  |  | 96700 | 53185 | 149885 | 1.5 |  | 224827.5
Ayudante práctico |  |  | 66700 | 36685 | 103385 | 1.5 |  | 155077.5
SUBTOTAL $ | [7 empty] | 379905
IV. HERRAMIENTA MENOR
DESCRIPCIÓN |  |  | REFERENCIA | UNIDAD | TARIFA | RENDIMIENTO |  | Vr. UNITARIO
5% Mano de Obra Directa |  |  | MO | % | 379905 | 0.05 |  | 18995.25
SUBTOTAL $ | [7 empty] | 18995.25
V. CONSUMIBLES
DESCRIPCIÓN |  |  |  | UNIDAD | CANTIDAD | PRECIO UNIT. |  | Vr. UNITARIO
Alcohol isopropílico |  |  |  | Lt | 0.02 | 35000 |  | 700
Paños limpieza industrial |  |  |  | Und | 0.1 | 3000 |  | 300
Marcadores industriales |  |  |  | Und | 0.02 | 20000 |  | 400
SUBTOTAL $ | [7 empty] | 1400
VI. ORDEN, ASEO Y DISPOSICIÓN DE RESIDUOS
TRABAJADOR |  |  | JORNAL | PRESTACIONES | JORNAL TOTAL | DEDICACIÓN |  | Vr. UNITARIO
Ayudante de obra |  |  | 58400 | 32120 | 90520 | 0.02 |  | 1810.4
Acopio temporal y manejo interno de residuos (Recolección de cartón, agrupación de empaques, traslado a punto de acopio temporal, organización y segregación, preparación para retiro posterior)
DESCRIPCIÓN |  |  |  | UNIDAD | RENDIMIENTO | PRECIO UNIT. |  | Vr. UNITARIO
Bolsas industriales para segregación de residuos |  |  |  | Und | 0.2 | 4500 |  | 900
SUBTOTAL $ | [7 empty] | 2710.4
VII. TRANSPORTE, LOGÍSTICA, ACCESOS Y CONDICIONES DE SITIO
MATERIAL |  |  | VOL. o PESO | DISTANCIA | M3 o Ton/Km | TARIFA |  | Vr. UNITARIO
Transporte y disposición final de residuos ordinarios y aprovechables |  |  | 1 | 1 | 1 | 1500 |  | 1500
Transporte interno de materiales, herramientas y logística operativa en sitio |  |  | 1 | 1 | 1 | 1500 |  | 1500
SUBTOTAL $ | [7 empty] | 3000
TOTAL COSTO DIRECTO $ | [7 empty] | 16330510.65
VIII. COSTOS INDIRECTOS
Descripción |  |  |  |  | Porcentaje | Valor Total
ADMINISTRACION |  |  |  |  | 20% | 3266102.13
IMPREVISTOS |  |  |  |  | 1% | 163305.1065
UTILIDAD |  |  |  |  | 5% | 816525.5325
SUBTOTAL $ | [7 empty] | 4245932.769
Precio Unitario Total Aproximado al peso $ | [7 empty] | 20576443

## Ítem 9.3
Consejo Superior de la Judicatura Dirección Seccional de Administración Judicial Armenia - Quindío NIT. 800.165.939-0
VERSIÓN
SAM-002 DE 2026
[5 empty] | PÁGINA | 1 | DE | 1
ANÁLISIS DE PRECIOS UNITARIOS
[5 empty] | FECHA | DD | MM | AA
[6 empty] | 26 | 5 | 2026
DATOS ESPECÍFICOS
ITEM | DESCRIPCIÓN |  |  |  |  | UNIDAD |  | CANTIDAD
9.3 | Suministro, transporte, fabricación (si aplica) e instalación de la estructura de soporte para paneles solares, incluyendo todos los elementos, accesorios, anclajes y actividades necesarias para garantizar la estabilidad, seguridad y correcta disposición del sistema fotovoltaico sobre la cubierta. (Incluye trasiego, recolección de todos los residuos generados durante la actividad, retiro del inmueble y disposicion final en botadero certificado) |  |  |  |  | Und |  | 359
I. EQUIPO
DESCRIPCIÓN |  | MARCA | TIPO |  | TARIFA/HORA | RENDIMIENTO |  | Vr. UNITARIO
Sistema de izaje manual/mecánico |  | N/A | Montaje estructura FV |  | 22500 | 0.25 |  | 5625
SUBTOTAL $ | [7 empty] | 5625
II. MATERIALES
DESCRIPCIÓN |  |  |  | UNIDAD | CANTIDAD | PRECIO UNIT. |  | Vr. UNITARIO
Riel aluminio FV (K2, Schletter, Clenergy, S-5!, Renusol, etc.) |  |  |  | Ml | 1.2 | 48000 |  | 57600
Grapa intermedia aluminio |  |  |  | Und | 2 | 4500 |  | 9000
Grapa final aluminio |  |  |  | Und | 0.5 | 5000 |  | 2500
Kit anclaje inoxidable |  |  |  | Und | 1 | 20000 |  | 20000
Tornillería inoxidable |  |  |  | Gl | 1 | 10000 |  | 10000
Accesorios complementarios de estructura (tapas finales de riel, unión entre rieles, conectores de continuidad eléctrica, clips de cable) |  |  |  | Gl | 1 | 10000 |  | 10000
Sellante impermeabilizante poliuretano |  |  |  | Gl | 0.05 | 60000 |  | 3000
SUBTOTAL $ | [7 empty] | 112100
III. MANO DE OBRA
TRABAJADOR |  |  | JORNAL | PRESTACIONES | JORNAL TOTAL | RENDIMIENTO |  | Vr. UNITARIO
Oficial eléctrico |  |  | 96700 | 53185 | 149885 | 0.05 |  | 7494.25
Ayudante práctico |  |  | 66700 | 36685 | 103385 | 0.05 |  | 5169.25
SUBTOTAL $ | [7 empty] | 12663.5
IV. HERRAMIENTA MENOR
DESCRIPCIÓN |  |  | REFERENCIA | UNIDAD | TARIFA | RENDIMIENTO |  | Vr. UNITARIO
5% Mano de Obra Directa |  |  | MO | % | 12663.5 | 0.05 |  | 633.175
SUBTOTAL $ | [7 empty] | 633.175
V. CONSUMIBLES
DESCRIPCIÓN |  |  |  | UNIDAD | CANTIDAD | PRECIO UNIT. |  | Vr. UNITARIO
Alcohol isopropílico |  |  |  | Lt | 0.01 | 35000 |  | 350
Paños limpieza industrial |  |  |  | Und | 0.05 | 3000 |  | 150
Brocas, discos, puntas, lubricantes, limpiador |  |  |  | Gl | 1 | 1500 |  | 1500
Marcadores industriales |  |  |  | Und | 0.01 | 20000 |  | 200
SUBTOTAL $ | [7 empty] | 2200
VI. ORDEN, ASEO Y DISPOSICIÓN DE RESIDUOS
TRABAJADOR |  |  | JORNAL | PRESTACIONES | JORNAL TOTAL | DEDICACIÓN |  | Vr. UNITARIO
Ayudante de obra |  |  | 58400 | 32120 | 90520 | 0.003125 |  | 282.875
Acopio temporal y manejo interno de residuos (Recolección de cartón, agrupación de empaques, traslado a punto de acopio temporal, organización y segregación, preparación para retiro posterior)
DESCRIPCIÓN |  |  |  | UNIDAD | RENDIMIENTO | PRECIO UNIT. |  | Vr. UNITARIO
Bolsas industriales para segregación de residuos |  |  |  | Und | 0.2 | 4500 |  | 900
SUBTOTAL $ | [7 empty] | 1182.875
VII. TRANSPORTE, LOGÍSTICA, ACCESOS Y CONDICIONES DE SITIO
MATERIAL |  |  | VOL. o PESO | DISTANCIA | M3 o Ton/Km | TARIFA |  | Vr. UNITARIO
Transporte y disposición final de residuos ordinarios y aprovechables |  |  | 1 | 1 | 1 | 1500 |  | 1500
Transporte interno de materiales, herramientas y logística operativa en sitio |  |  | 1 | 1 | 1 | 1500 |  | 1500
SUBTOTAL $ | [7 empty] | 3000
TOTAL COSTO DIRECTO $ | [7 empty] | 137404.55
VIII. COSTOS INDIRECTOS
Descripción |  |  |  |  | Porcentaje | Valor Total
ADMINISTRACION |  |  |  |  | 20% | 27480.91
IMPREVISTOS |  |  |  |  | 1% | 1374.0455
UTILIDAD |  |  |  |  | 5% | 6870.2275
SUBTOTAL $ | [7 empty] | 35725.183
Precio Unitario Total Aproximado al peso $ | [7 empty] | 173130

## Ítem 9.4
Consejo Superior de la Judicatura Dirección Seccional de Administración Judicial Armenia - Quindío NIT. 800.165.939-0
VERSIÓN
SAM-002 DE 2026
[5 empty] | PÁGINA | 1 | DE | 1
ANÁLISIS DE PRECIOS UNITARIOS
[5 empty] | FECHA | DD | MM | AA
[6 empty] | 26 | 5 | 2026
DATOS ESPECÍFICOS
ITEM | DESCRIPCIÓN |  |  |  |  | UNIDAD |  | CANTIDAD
9.4 | Suministro, transporte, instalación, conexionado y puesta en servicio del cableado en corriente directa (DC) del sistema fotovoltaico, incluyendo conductores solares certificados, conectores, canalizaciones, accesorios y todas las actividades necesarias para la correcta interconexión de los módulos fotovoltaicos con los inversores. (Incluye trasiego, recolección de todos los residuos generados durante la actividad, retiro del inmueble y disposicion final en botadero certificado) |  |  |  |  | Ml |  | 1795
I. EQUIPO
DESCRIPCIÓN |  | MARCA | TIPO |  | TARIFA/HORA | RENDIMIENTO |  | Vr. UNITARIO
Herramientas especializadas para instalación DC |  | N/A |  |  | 40000 | 0.2 |  | 8000
SUBTOTAL $ | [7 empty] | 8000
II. MATERIALES
DESCRIPCIÓN |  |  |  | UNIDAD | CANTIDAD | PRECIO UNIT. |  | Vr. UNITARIO
Cable solar fotovoltaico certificado (promedio 4-6-10 mm²) (Prysmian, Top Cable, Nexans, Lapp, Helukabel) doble aislamiento, (1500 VDC, IEC 62930, EN50618, UV Resistant, LSZH cuando aplique) |  |  |  | Ml | 1 | 8000 |  | 8000
Conectores MC4 certificados, Staübli originales (no compatibles chinos) |  |  |  | Par | 0.05 | 25000 |  | 1250
Abrazaderas UV resistentes intemperie (Panduit, HellermannTyton, 3M) UV 20 años |  |  |  | Und | 0.15 | 500 |  | 75
Etiquetas identificación UV |  |  |  | Und | 0.03 | 1000 |  | 30
Accesorios instalación DC (Cinta aislante premium, Cinta autofundente, Tubo termocontráctil, Identificadores de cable, Pasta antioxidante (si aplica), Tapones protectores temporales) |  |  |  | Gl | 1 | 1000 |  | 1000
Material menor de fijación y organización (clips, bases adhesivas, espiral, prensaestopas, sellos, organizadores, cinta autofundente, cinta 3M Super 33+) |  |  |  | Gl | 0.03 | 50000 |  | 1500
Canalización DC (Tubería EMT/PVC pesada y accesorios, Cajas de paso, Conectores EMT/PVC, Curvas, Soportes y abrazaderas) |  |  |  | Gl | 1 | 4000 |  | 4000
SUBTOTAL $ | [7 empty] | 15855
III. MANO DE OBRA
TRABAJADOR |  |  | JORNAL | PRESTACIONES | JORNAL TOTAL | RENDIMIENTO |  | Vr. UNITARIO
Oficial eléctrico |  |  | 96700 | 53185 | 149885 | 0.014 |  | 2098.39
Ayudante práctico |  |  | 66700 | 36685 | 103385 | 0.014 |  | 1447.39
SUBTOTAL $ | [7 empty] | 3545.78
IV. HERRAMIENTA MENOR
DESCRIPCIÓN |  |  | REFERENCIA | UNIDAD | TARIFA | RENDIMIENTO |  | Vr. UNITARIO
5% Mano de Obra Directa |  |  | MO | % | 3545.78 | 0.05 |  | 177.289
SUBTOTAL $ | [7 empty] | 177.289
V. CONSUMIBLES
DESCRIPCIÓN |  |  |  | UNIDAD | CANTIDAD | PRECIO UNIT. |  | Vr. UNITARIO
Alcohol isopropílico |  |  |  | Lt | 0.007 | 35000 |  | 245
Paños limpieza industrial |  |  |  | Und | 0.04 | 3000 |  | 120
Marcadores industriales |  |  |  | Und | 0.007 | 20000 |  | 140
SUBTOTAL $ | [7 empty] | 505
VI. ORDEN, ASEO Y DISPOSICIÓN DE RESIDUOS
TRABAJADOR |  |  | JORNAL | PRESTACIONES | JORNAL TOTAL | DEDICACIÓN |  | Vr. UNITARIO
Ayudante de obra |  |  | 58400 | 32120 | 90520 | 0.00089 |  | 80.5628
Acopio temporal y manejo interno de residuos (Recolección de cartón, agrupación de empaques, traslado a punto de acopio temporal, organización y segregación, preparación para retiro posterior)
DESCRIPCIÓN |  |  |  | UNIDAD | RENDIMIENTO | PRECIO UNIT. |  | Vr. UNITARIO
Bolsas industriales para segregación de residuos |  |  |  | Und | 0.02 | 4500 |  | 90
SUBTOTAL $ | [7 empty] | 170.5628
VII. TRANSPORTE, LOGÍSTICA, ACCESOS Y CONDICIONES DE SITIO
MATERIAL |  |  | VOL. o PESO | DISTANCIA | M3 o Ton/Km | TARIFA |  | Vr. UNITARIO
Transporte y disposición final de residuos ordinarios y aprovechables |  |  | 1 | 1 | 1 | 1500 |  | 1500
Transporte interno de materiales, herramientas y logística operativa en sitio |  |  | 1 | 1 | 1 | 1500 |  | 1500
SUBTOTAL $ | [7 empty] | 3000
TOTAL COSTO DIRECTO $ | [7 empty] | 31253.6318
VIII. COSTOS INDIRECTOS
Descripción |  |  |  |  | Porcentaje | Valor Total
ADMINISTRACION |  |  |  |  | 20% | 6250.7264
IMPREVISTOS |  |  |  |  | 1% | 312.5363
UTILIDAD |  |  |  |  | 5% | 1562.6816
SUBTOTAL $ | [7 empty] | 8125.9443
Precio Unitario Total Aproximado al peso $ | [7 empty] | 39380

## Ítem 9.5
Consejo Superior de la Judicatura Dirección Seccional de Administración Judicial Armenia - Quindío NIT. 800.165.939-0
VERSIÓN
SAM-002 DE 2026
[5 empty] | PÁGINA | 1 | DE | 1
ANÁLISIS DE PRECIOS UNITARIOS
[5 empty] | FECHA | DD | MM | AA
[6 empty] | 26 | 5 | 2026
DATOS ESPECÍFICOS
ITEM | DESCRIPCIÓN |  |  |  |  | UNIDAD |  | CANTIDAD
9.5 | Suministro, transporte, instalación, conexionado y puesta en servicio del cableado en corriente alterna (AC), incluyendo conductores eléctricos, canalizaciones, accesorios, protecciones asociadas y todas las actividades necesarias para la correcta conexión de los inversores al sistema eléctrico del inmueble. (Incluye trasiego, recolección de todos los residuos generados durante la actividad, retiro del inmueble y disposicion final en botadero certificado) |  |  |  |  | Ml |  | 890
I. EQUIPO
DESCRIPCIÓN |  | MARCA | TIPO |  | TARIFA/HORA | RENDIMIENTO |  | Vr. UNITARIO
Herramientas especializadas para instalación AC |  | N/A |  |  | 45000 | 0.25 |  | 11250
SUBTOTAL $ | [7 empty] | 11250
II. MATERIALES
DESCRIPCIÓN |  |  |  | UNIDAD | CANTIDAD | PRECIO UNIT. |  | Vr. UNITARIO
Cable eléctrico AC cobre XLPE/PVC certificado RETIE (promedio 3x25-50 mm²) (Prysmian, Nexans, Top Cable, Procables, Centelsa) |  |  |  | Ml | 1 | 17000 |  | 17000
Terminales de compresión y punteras (Weidmüller, Phoenix Contact, Panduit, Burndy) |  |  |  | Gl | 0.05 | 50000 |  | 2500
Etiquetas identificación AC |  |  |  | Und | 0.03 | 1000 |  | 30
Abrazaderas y fijaciones (Hellermann, Panduit, 3M) |  |  |  | Und | 0.15 | 600 |  | 90
Accesorios instalación AC (pasta antioxidante (cuando haya conexiones aluminio-cobre o bornes específicos), grasa dieléctrica para terminales, cuando aplique, tubos termocontráctiles, identificadores permanentes, marcación de fases, cinta de fase) |  |  |  | Gl | 1 | 1200 |  | 1200
Material menor de conexionado (termocontráctil, cinta 3M Super 33+, cinta autofundente, prensaestopas, identificadores, espirales, sujetadores, bases) |  |  |  | Gl | 0.03 | 50000 |  | 1500
Canalización AC (Tubería EMT/PVC pesada y accesorios, Cajas de paso, Conectores EMT/PVC, Curvas, Soportes y abrazaderas) |  |  |  | Gl | 1 | 6500 |  | 6500
SUBTOTAL $ | [7 empty] | 28820
III. MANO DE OBRA
TRABAJADOR |  |  | JORNAL | PRESTACIONES | JORNAL TOTAL | RENDIMIENTO |  | Vr. UNITARIO
Oficial eléctrico |  |  | 96700 | 53185 | 149885 | 0.014 |  | 2098.39
Ayudante práctico |  |  | 66700 | 36685 | 103385 | 0.014 |  | 1447.39
SUBTOTAL $ | [7 empty] | 3545.78
IV. HERRAMIENTA MENOR
DESCRIPCIÓN |  |  | REFERENCIA | UNIDAD | TARIFA | RENDIMIENTO |  | Vr. UNITARIO
5% Mano de Obra Directa |  |  | MO | % | 3545.78 | 0.05 |  | 177.289
SUBTOTAL $ | [7 empty] | 177.289
V. CONSUMIBLES
DESCRIPCIÓN |  |  |  | UNIDAD | CANTIDAD | PRECIO UNIT. |  | Vr. UNITARIO
Alcohol isopropílico |  |  |  | Lt | 0.007 | 35000 |  | 245
Paños limpieza industrial |  |  |  | Und | 0.04 | 3000 |  | 120
Brocas, discos, puntas, lubricantes, limpiador |  |  |  | Gl | 1 | 800 |  | 800
Marcadores industriales |  |  |  | Und | 0.007 | 20000 |  | 140
SUBTOTAL $ | [7 empty] | 1305
VI. ORDEN, ASEO Y DISPOSICIÓN DE RESIDUOS
TRABAJADOR |  |  | JORNAL | PRESTACIONES | JORNAL TOTAL | DEDICACIÓN |  | Vr. UNITARIO
Ayudante de obra |  |  | 58400 | 32120 | 90520 | 0.00089 |  | 80.5628
Acopio temporal y manejo interno de residuos (Recolección de cartón, agrupación de empaques, traslado a punto de acopio temporal, organización y segregación, preparación para retiro posterior)
DESCRIPCIÓN |  |  |  | UNIDAD | RENDIMIENTO | PRECIO UNIT. |  | Vr. UNITARIO
Bolsas industriales para segregación de residuos |  |  |  | Und | 0.02 | 4500 |  | 90
SUBTOTAL $ | [7 empty] | 170.5628
VII. TRANSPORTE, LOGÍSTICA, ACCESOS Y CONDICIONES DE SITIO
MATERIAL |  |  | VOL. o PESO | DISTANCIA | M3 o Ton/Km | TARIFA |  | Vr. UNITARIO
Transporte y disposición final de residuos ordinarios y aprovechables |  |  | 1 | 1 | 1 | 1500 |  | 1500
Transporte interno de materiales, herramientas y logística operativa en sitio |  |  | 1 | 1 | 1 | 1500 |  | 1500
SUBTOTAL $ | [7 empty] | 3000
TOTAL COSTO DIRECTO $ | [7 empty] | 48268.6318
VIII. COSTOS INDIRECTOS
Descripción |  |  |  |  | Porcentaje | Valor Total
ADMINISTRACION |  |  |  |  | 20% | 9653.7264
IMPREVISTOS |  |  |  |  | 1% | 482.6863
UTILIDAD |  |  |  |  | 5% | 2413.4316
SUBTOTAL $ | [7 empty] | 12549.8443
Precio Unitario Total Aproximado al peso $ | [7 empty] | 60818

## Ítem 9.6
Consejo Superior de la Judicatura Dirección Seccional de Administración Judicial Armenia - Quindío NIT. 800.165.939-0
VERSIÓN
SAM-002 DE 2026
[5 empty] | PÁGINA | 1 | DE | 1
ANÁLISIS DE PRECIOS UNITARIOS
[5 empty] | FECHA | DD | MM | AA
[6 empty] | 26 | 5 | 2026
DATOS ESPECÍFICOS
ITEM | DESCRIPCIÓN |  |  |  |  | UNIDAD |  | CANTIDAD
9.6 | Suministro, transporte, instalación, configuración y puesta en funcionamiento de los sistemas de protección eléctrica del sistema fotovoltaico, incluyendo dispositivos de protección en corriente directa (DC) y corriente alterna (AC), tales como breakers, fusibles, seccionadores y dispositivos de protección contra sobretensiones (DPS), garantizando la seguridad del sistema y el cumplimiento de la normativa RETIE. (Incluye trasiego, recolección de todos los residuos generados durante la actividad, retiro del inmueble y disposicion final en botadero certificado) |  |  |  |  | Und/Sede |  | 2
I. EQUIPO
DESCRIPCIÓN |  | MARCA | TIPO |  | TARIFA/HORA | RENDIMIENTO |  | Vr. UNITARIO
Equipos especializados de prueba y montaje |  |  |  |  | 35000 | 1 |  | 35000
SUBTOTAL $ | [7 empty] | 35000
II. MATERIALES
DESCRIPCIÓN |  |  |  | UNIDAD | CANTIDAD | PRECIO UNIT. |  | Vr. UNITARIO
DPS Tipo II DC certificado (Phoenix Contact, Dehn, Citel, OBO Bettermann) |  |  |  | Und | 2 | 450000 |  | 900000
DPS Tipo II AC certificado (Phoenix Contact, Dehn, Citel, OBO Bettermann) |  |  |  | Und | 1 | 450000 |  | 450000
Breaker AC trifásico (ABB, Schneider, Siemens, Eaton) |  |  |  | Und | 1 | 420000 |  | 420000
Seccionador DC (ABB, Kraus & Naimer, Socomec) |  |  |  | Und | 1 | 550000 |  | 550000
Fusibles gPV + portafusibles (Mersen, Bussmann, Littelfuse) |  |  |  | Gl | 1 | 45000 |  | 45000
Terminales y conectores eléctricos |  |  |  | Und | 1 | 12000 |  | 12000
Etiquetas identificación protecciones |  |  |  | Und | 10 | 1000 |  | 10000
Material menor de conexionado (canaletas internas, riel DIN, marcadores, tornillería inoxidable, prensaestopas, abrazaderas, tapas, organizadores) |  |  |  | Gl | 1 | 180000 |  | 180000
Suministro e instalación de dispositivos de protección especiales que no forman parte del tablero (Seccionadores DC externos, Fusibles gPV externos, DPS instalados en cajas independientes (si existen). |  |  |  | Gl | 1 | 250000 |  | 250000
SUBTOTAL $ | [7 empty] | 2817000
III. MANO DE OBRA
TRABAJADOR |  |  | JORNAL | PRESTACIONES | JORNAL TOTAL | RENDIMIENTO |  | Vr. UNITARIO
Oficial eléctrico |  |  | 96700 | 53185 | 149885 | 1.5 |  | 224827.5
Ayudante práctico |  |  | 66700 | 36685 | 103385 | 1.5 |  | 155077.5
SUBTOTAL $ | [7 empty] | 379905
IV. HERRAMIENTA MENOR
DESCRIPCIÓN |  |  | REFERENCIA | UNIDAD | TARIFA | RENDIMIENTO |  | Vr. UNITARIO
5% Mano de Obra Directa |  |  | MO | % | 379905 | 0.05 |  | 18995.25
SUBTOTAL $ | [7 empty] | 18995.25
V. CONSUMIBLES
DESCRIPCIÓN |  |  |  | UNIDAD | CANTIDAD | PRECIO UNIT. |  | Vr. UNITARIO
Alcohol isopropílico |  |  |  | Lt | 0.02 | 35000 |  | 700
Paños limpieza industrial |  |  |  | Und | 0.01 | 3000 |  | 30
Limpiador dieléctrico, termocontráctil, grasa antioxidante, cinta 3M |  |  |  | Gl | 1 | 4000 |  | 4000
Marcadores industriales |  |  |  | Und | 0.02 | 20000 |  | 400
SUBTOTAL $ | [7 empty] | 5130
VI. ORDEN, ASEO Y DISPOSICIÓN DE RESIDUOS
TRABAJADOR |  |  | JORNAL | PRESTACIONES | JORNAL TOTAL | DEDICACIÓN |  | Vr. UNITARIO
Ayudante de obra |  |  | 58400 | 32120 | 90520 | 0.0625 |  | 5657.5
Acopio temporal y manejo interno de residuos (Recolección de cartón, agrupación de empaques, traslado a punto de acopio temporal, organización y segregación, preparación para retiro posterior)
DESCRIPCIÓN |  |  |  | UNIDAD | RENDIMIENTO | PRECIO UNIT. |  | Vr. UNITARIO
Bolsas industriales para segregación de residuos |  |  |  | Und | 0.02 | 4500 |  | 90
SUBTOTAL $ | [7 empty] | 5747.5
VII. TRANSPORTE, LOGÍSTICA, ACCESOS Y CONDICIONES DE SITIO
MATERIAL |  |  | VOL. o PESO | DISTANCIA | M3 o Ton/Km | TARIFA |  | Vr. UNITARIO
Transporte y disposición final de residuos ordinarios y aprovechables |  |  | 1 | 1 | 1 | 1500 |  | 1500
Transporte interno de materiales, herramientas y logística operativa en sitio |  |  | 1 | 1 | 1 | 1500 |  | 1500
SUBTOTAL $ | [7 empty] | 3000
TOTAL COSTO DIRECTO $ | [7 empty] | 3264777.75
VIII. COSTOS INDIRECTOS
Descripción |  |  |  |  | Porcentaje | Valor Total
ADMINISTRACION |  |  |  |  | 20% | 652955.55
IMPREVISTOS |  |  |  |  | 1% | 32647.7775
UTILIDAD |  |  |  |  | 5% | 163238.8875
SUBTOTAL $ | [7 empty] | 848842.215
Precio Unitario Total Aproximado al peso $ | [7 empty] | 4113620

## Ítem 9.7
Consejo Superior de la Judicatura Dirección Seccional de Administración Judicial Armenia - Quindío NIT. 800.165.939-0
VERSIÓN
SAM-002 DE 2026
[5 empty] | PÁGINA | 1 | DE | 1
ANÁLISIS DE PRECIOS UNITARIOS
[5 empty] | FECHA | DD | MM | AA
[6 empty] | 26 | 5 | 2026
DATOS ESPECÍFICOS
ITEM | DESCRIPCIÓN |  |  |  |  | UNIDAD |  | CANTIDAD
9.7 | Suministro, transporte, fabricación (si aplica), instalación, conexionado, configuración y puesta en funcionamiento de los tableros eléctricos asociados al sistema fotovoltaico, incluyendo tableros DC y AC, protecciones, barras, canalizaciones internas y todos los elementos necesarios para la correcta distribución y control de la energía generada. (Incluye trasiego, recolección de todos los residuos generados durante la actividad, retiro del inmueble y disposicion final en botadero certificado) |  |  |  |  | Und/Sede |  | 2
I. EQUIPO
DESCRIPCIÓN |  | MARCA | TIPO |  | TARIFA/HORA | RENDIMIENTO |  | Vr. UNITARIO
Herramientas especializadas para armado y pruebas de tableros eléctricos (crimpadora hidráulica, llave dinamométrica, megóhmetro, multímetro TRMS, pinza amperimétrica y etiquetadora industrial) |  |  |  |  | 60000 | 1 |  | 60000
SUBTOTAL $ | [7 empty] | 60000
II. MATERIALES
DESCRIPCIÓN |  |  |  | UNIDAD | CANTIDAD | PRECIO UNIT. |  | Vr. UNITARIO
Gabinete metálico IP54/IP65 certificado 800x600x300 mm (Rittal, Schneider Prisma, ABB, Eldon, nVent Hoffman) (IP65, IK10, placa de montaje, cerradura, protección UV) |  |  |  | Und | 1 | 1900000 |  | 1900000
DPS Tipo II DC 1000V (Dehn, Phoenix Contact, Citel, OBO Bettermann, Weidmüller (según disponibilidad)). Todos certificados IEC 61643-31 y aptos para sistemas FV de 1000 o 1500 VDC. |  |  |  | Und | 2 | 450000 |  | 900000
DPS Tipo II AC 440V (Dehn, Phoenix Contact, Citel, OBO Bettermann) |  |  |  | Und | 1 | 450000 |  | 450000
Breaker DC bipolar 32-63A (ABB, Schneider, Siemens, Eaton) |  |  |  | Und | 2 | 250000 |  | 500000
Breaker AC trifásico |  |  |  | Und | 1 | 420000 |  | 420000
Barra de cobre perforada para tierra |  |  |  | Und | 1 | 120000 |  | 120000
Barra de cobre perforada para neutro |  |  |  | Und | 1 | 120000 |  | 120000
Canaleta ranurada PVC |  |  |  | Ml | 2 | 30000 |  | 60000
Borneras modulares riel DIN |  |  |  | Und | 20 | 8000 |  | 160000
Terminales y punteras |  |  |  | Und | 40 | 1500 |  | 60000
Etiquetas identificación RETIE |  |  |  | Und | 20 | 1000 |  | 20000
Tornillería y fijaciones |  |  |  | Gl | 1 | 80000 |  | 80000
Riel DIN galvanizado 35 mm (Schneider, ABB, Phoenix Contact o Weidmüller) |  |  |  | Ml | 1.5 | 30000 |  | 45000
Prensaestopas IP66/IP68 (LAPP, Hummel o equivalente) |  |  |  | Und | 8 | 15000 |  | 120000
Portaplanos autoadhesivo para tablero |  |  |  | Und | 1 | 40000 |  | 40000
Protector acrílico transparente para protección contra contacto directo |  |  |  | Gl | 1 | 80000 |  | 80000
Barra equipotencial de cobre con aisladores |  |  |  | Und | 1 | 80000 |  | 80000
Separadores y soportes aislantes para barras |  |  |  | Gl | 1 | 35000 |  | 35000
Marcación interior permanente (bornes, conductores y equipos) |  |  |  | Gl | 1 | 40000 |  | 40000
Placa de identificación del tablero en acrílico o aluminio grabado (RETIE) |  |  |  | Und | 1 | 35000 |  | 35000
Material menor de montaje |  |  |  | Gl | 1 | 180000 |  | 180000
SUBTOTAL $ | [7 empty] | 5445000
III. MANO DE OBRA
TRABAJADOR |  |  | JORNAL | PRESTACIONES | JORNAL TOTAL | RENDIMIENTO |  | Vr. UNITARIO
Oficial eléctrico |  |  | 96700 | 53185 | 149885 | 2.5 |  | 374712.5
Ayudante práctico |  |  | 66700 | 36685 | 103385 | 2 |  | 206770
SUBTOTAL $ | [7 empty] | 581482.5
IV. HERRAMIENTA MENOR
DESCRIPCIÓN |  |  | REFERENCIA | UNIDAD | TARIFA | RENDIMIENTO |  | Vr. UNITARIO
5% Mano de Obra Directa |  |  | MO | % | 581482.5 | 0.05 |  | 29074.125
SUBTOTAL $ | [7 empty] | 29074.125
V. CONSUMIBLES
DESCRIPCIÓN |  |  |  | UNIDAD | CANTIDAD | PRECIO UNIT. |  | Vr. UNITARIO
Alcohol isopropílico |  |  |  | Lt | 0.09 | 35000 |  | 3150
Paños limpieza industrial |  |  |  | Und | 0.06 | 3000 |  | 180
Marcadores industriales |  |  |  | Und | 0.09 | 20000 |  | 1800
SUBTOTAL $ | [7 empty] | 5130
VI. ORDEN, ASEO Y DISPOSICIÓN DE RESIDUOS
TRABAJADOR |  |  | JORNAL | PRESTACIONES | JORNAL TOTAL | DEDICACIÓN |  | Vr. UNITARIO
Ayudante de obra |  |  | 58400 | 32120 | 90520 | 0.0625 |  | 5657.5
Acopio temporal y manejo interno de residuos (Recolección de cartón, agrupación de empaques, traslado a punto de acopio temporal, organización y segregación, preparación para retiro posterior)
DESCRIPCIÓN |  |  |  | UNIDAD | RENDIMIENTO | PRECIO UNIT. |  | Vr. UNITARIO
Bolsas industriales para segregación de residuos |  |  |  | Und | 0.02 | 4500 |  | 90
SUBTOTAL $ | [7 empty] | 5747.5
VII. TRANSPORTE, LOGÍSTICA, ACCESOS Y CONDICIONES DE SITIO
MATERIAL |  |  | VOL. o PESO | DISTANCIA | M3 o Ton/Km | TARIFA |  | Vr. UNITARIO
Transporte y disposición final de residuos ordinarios y aprovechables |  |  | 1 | 1 | 1 | 1500 |  | 1500
Transporte interno de materiales, herramientas y logística operativa en sitio |  |  | 1 | 1 | 1 | 1500 |  | 1500
SUBTOTAL $ | [7 empty] | 3000
TOTAL COSTO DIRECTO $ | [7 empty] | 6129434.125
VIII. COSTOS INDIRECTOS
Descripción |  |  |  |  | Porcentaje | Valor Total
ADMINISTRACION |  |  |  |  | 20% | 1225886.825
IMPREVISTOS |  |  |  |  | 1% | 61294.3412
UTILIDAD |  |  |  |  | 5% | 306471.7062
SUBTOTAL $ | [7 empty] | 1593652.8725
Precio Unitario Total Aproximado al peso $ | [7 empty] | 7723087

## Ítem 9.8
Consejo Superior de la Judicatura Dirección Seccional de Administración Judicial Armenia - Quindío NIT. 800.165.939-0
VERSIÓN
SAM-002 DE 2026
[5 empty] | PÁGINA | 1 | DE | 1
ANÁLISIS DE PRECIOS UNITARIOS
[5 empty] | FECHA | DD | MM | AA
[6 empty] | 26 | 5 | 2026
DATOS ESPECÍFICOS
ITEM | DESCRIPCIÓN |  |  |  |  | UNIDAD |  | CANTIDAD
9.8 | Suministro, transporte, instalación, conexión, medición y puesta en servicio del sistema de puesta a tierra del sistema fotovoltaico, incluyendo electrodos, conductores, conectores, cajas de inspección y todos los elementos necesarios para garantizar la disipación segura de corrientes de falla y sobretensiones, conforme a la normativa RETIE vigente. (Incluye trasiego, recolección de todos los residuos generados durante la actividad, retiro del inmueble y disposicion final en botadero certificado) |  |  |  |  | Und/Sede |  | 2
I. EQUIPO
DESCRIPCIÓN |  | MARCA | TIPO |  | TARIFA/HORA | RENDIMIENTO |  | Vr. UNITARIO
Telurómetro digital |  | Fluke / Megger o similar | Medición resistencia de tierra |  | 50000 | 0.25 |  | 12500
Rotomartillo y herramientas para instalación del sistema de puesta a tierra |  | N/A |  |  | 40000 | 0.25 |  | 10000
SUBTOTAL $ | [7 empty] | 22500
II. MATERIALES
DESCRIPCIÓN |  |  |  | UNIDAD | CANTIDAD | PRECIO UNIT. |  | Vr. UNITARIO
Varilla copperweld 5/8" x 2,4 m (Erico (nVent), OBO Bettermann, Burndy) |  |  |  | Und | 2 | 130000 |  | 260000
Conductor cobre desnudo #2 AWG |  |  |  | Ml | 20 | 22000 |  | 440000
Conector certificado cobre-cobre |  |  |  | Und | 4 | 35000 |  | 140000
Caja de inspección prefabricada (prefabricada en concreto polímero o PVC reforzado con tapa de alta resistencia) |  |  |  | Und | 1 | 180000 |  | 180000
Etiquetas identificación tierra |  |  |  | Und | 4 | 1000 |  | 4000
Conector de puesta a tierra tipo compresión o bronce estañado certificado (adicionales a los ya considerados) |  |  |  | Und | 2 | 45000 |  | 90000
Barra equipotencial de cobre electrolítico con aisladores y accesorios de fijación (si no hace parte del tablero) |  |  |  | Und | 1 | 120000 |  | 120000
Conductor de cobre aislado verde/amarillo #6 AWG para equipotencialización de estructuras metálicas |  |  |  | Ml | 12 | 18000 |  | 216000
Señalización permanente "Puesta a Tierra" en material resistente UV |  |  |  | Und | 2 | 12000 |  | 24000
Material menor de conexión (soldadura exotérmica (si aplica) o conectores certificados, cinta anticorrosiva, grasa antioxidante, pernos, abrazaderas, fijaciones) |  |  |  | Gl | 1 | 120000 |  | 120000
SUBTOTAL $ | [7 empty] | 1594000
III. MANO DE OBRA
TRABAJADOR |  |  | JORNAL | PRESTACIONES | JORNAL TOTAL | RENDIMIENTO |  | Vr. UNITARIO
Oficial eléctrico |  |  | 96700 | 53185 | 149885 | 1.5 |  | 224827.5
Ayudante práctico |  |  | 66700 | 36685 | 103385 | 1.5 |  | 155077.5
SUBTOTAL $ | [7 empty] | 379905
IV. HERRAMIENTA MENOR
DESCRIPCIÓN |  |  | REFERENCIA | UNIDAD | TARIFA | RENDIMIENTO |  | Vr. UNITARIO
5% Mano de Obra Directa |  |  | MO | % | 379905 | 0.05 |  | 18995.25
SUBTOTAL $ | [7 empty] | 18995.25
V. CONSUMIBLES
DESCRIPCIÓN |  |  |  | UNIDAD | CANTIDAD | PRECIO UNIT. |  | Vr. UNITARIO
Alcohol isopropílico |  |  |  | Lt | 0.05 | 35000 |  | 1750
Paños limpieza industrial |  |  |  | Und | 0.07 | 3000 |  | 210
Marcadores industriales |  |  |  | Und | 0.05 | 20000 |  | 1000
SUBTOTAL $ | [7 empty] | 2960
VI. ORDEN, ASEO Y DISPOSICIÓN DE RESIDUOS
TRABAJADOR |  |  | JORNAL | PRESTACIONES | JORNAL TOTAL | DEDICACIÓN |  | Vr. UNITARIO
Ayudante de obra |  |  | 58400 | 32120 | 90520 | 0.0625 |  | 5657.5
Acopio temporal y manejo interno de residuos (Recolección de cartón, agrupación de empaques, traslado a punto de acopio temporal, organización y segregación, preparación para retiro posterior)
DESCRIPCIÓN |  |  |  | UNIDAD | RENDIMIENTO | PRECIO UNIT. |  | Vr. UNITARIO
Bolsas industriales para segregación de residuos |  |  |  | Und | 0.02 | 4500 |  | 90
SUBTOTAL $ | [7 empty] | 5747.5
VII. TRANSPORTE, LOGÍSTICA, ACCESOS Y CONDICIONES DE SITIO
MATERIAL |  |  | VOL. o PESO | DISTANCIA | M3 o Ton/Km | TARIFA |  | Vr. UNITARIO
Transporte y disposición final de residuos ordinarios y aprovechables |  |  | 1 | 1 | 1 | 1500 |  | 1500
Transporte interno de materiales, herramientas y logística operativa en sitio |  |  | 1 | 1 | 1 | 1500 |  | 1500
SUBTOTAL $ | [7 empty] | 3000
TOTAL COSTO DIRECTO $ | [7 empty] | 2027107.75
VIII. COSTOS INDIRECTOS
Descripción |  |  |  |  | Porcentaje | Valor Total
ADMINISTRACION |  |  |  |  | 20% | 405421.55
IMPREVISTOS |  |  |  |  | 1% | 20271.0775
UTILIDAD |  |  |  |  | 5% | 101355.3875
SUBTOTAL $ | [7 empty] | 527048.015
Precio Unitario Total Aproximado al peso $ | [7 empty] | 2554156

## Ítem 9.9
Consejo Superior de la Judicatura Dirección Seccional de Administración Judicial Armenia - Quindío NIT. 800.165.939-0
VERSIÓN
SAM-002 DE 2026
[5 empty] | PÁGINA | 1 | DE | 1
ANÁLISIS DE PRECIOS UNITARIOS
[5 empty] | FECHA | DD | MM | AA
[6 empty] | 26 | 5 | 2026
DATOS ESPECÍFICOS
ITEM | DESCRIPCIÓN |  |  |  |  | UNIDAD |  | CANTIDAD
9.9 | Adecuaciones eléctricas necesarias, ejecución de todas las adecuaciones eléctricas requeridas en la infraestructura existente para la correcta integración del sistema fotovoltaico, incluyendo modificaciones en tableros, circuitos, canalizaciones, protecciones y demás intervenciones necesarias para garantizar compatibilidad, seguridad y cumplimiento normativo. (Incluye trasiego, recolección de todos los residuos generados durante la actividad, retiro del inmueble y disposicion final en botadero certificado) |  |  |  |  | Und/Sede |  | 2
I. EQUIPO
DESCRIPCIÓN |  | MARCA | TIPO |  | TARIFA/HORA | RENDIMIENTO |  | Vr. UNITARIO
Herramientas especializadas para adecuaciones eléctricas (rotomartillo, taladro, dobladora EMT, multímetro TRMS, pinza amperimétrica y herramientas manuales) |  | N/A |  |  | 45000 | 1 |  | 45000
SUBTOTAL $ | [7 empty] | 45000
II. MATERIALES
DESCRIPCIÓN |  |  |  | UNIDAD | CANTIDAD | PRECIO UNIT. |  | Vr. UNITARIO
Bornes y terminales eléctricas |  |  |  | Gl | 1 | 80000 |  | 80000
Riel DIN y accesorios menores |  |  |  | Gl | 1 | 45000 |  | 45000
Etiquetas identificación eléctrica |  |  |  | Und | 10 | 1000 |  | 10000
Tubería EMT y accesorios para adecuaciones menores |  |  |  | Ml | 3 | 35000 |  | 105000
Canaleta ranurada PVC para reorganización interna |  |  |  | Ml | 1 | 30000 |  | 30000
Prensaestopas IP66 |  |  |  | Und | 4 | 15000 |  | 60000
Terminales de compresión adicionales |  |  |  | Und | 10 | 2500 |  | 25000
Placa de identificación y actualización de marcación del tablero |  |  |  | Und | 1 | 35000 |  | 35000
Material menor de adecuación eléctrica (prensaestopas, tornillería inoxidable, abrazaderas, termocontráctil, cinta autofundente, cinta 3M Super 33+, canaletas menores, conectores, elementos de fijación) |  |  |  | Gl | 1 | 180000 |  | 180000
SUBTOTAL $ | [7 empty] | 570000
III. MANO DE OBRA
TRABAJADOR |  |  | JORNAL | PRESTACIONES | JORNAL TOTAL | RENDIMIENTO |  | Vr. UNITARIO
Oficial eléctrico |  |  | 96700 | 53185 | 149885 | 1 |  | 149885
Ayudante práctico |  |  | 66700 | 36685 | 103385 | 1 |  | 103385
SUBTOTAL $ | [7 empty] | 253270
IV. HERRAMIENTA MENOR
DESCRIPCIÓN |  |  | REFERENCIA | UNIDAD | TARIFA | RENDIMIENTO |  | Vr. UNITARIO
5% Mano de Obra Directa |  |  | MO | % | 253270 | 0.05 |  | 12663.5
SUBTOTAL $ | [7 empty] | 12663.5
V. CONSUMIBLES
DESCRIPCIÓN |  |  |  | UNIDAD | CANTIDAD | PRECIO UNIT. |  | Vr. UNITARIO
Alcohol isopropílico |  |  |  | Lt | 0.07 | 35000 |  | 2450
Paños limpieza industrial |  |  |  | Und | 0.05 | 3000 |  | 150
Marcadores industriales |  |  |  | Und | 0.07 | 20000 |  | 1400
SUBTOTAL $ | [7 empty] | 4000
VI. ORDEN, ASEO Y DISPOSICIÓN DE RESIDUOS
TRABAJADOR |  |  | JORNAL | PRESTACIONES | JORNAL TOTAL | DEDICACIÓN |  | Vr. UNITARIO
Ayudante de obra |  |  | 58400 | 32120 | 90520 | 0.015625 |  | 1414.375
Acopio temporal y manejo interno de residuos (Recolección de cartón, agrupación de empaques, traslado a punto de acopio temporal, organización y segregación, preparación para retiro posterior)
DESCRIPCIÓN |  |  |  | UNIDAD | RENDIMIENTO | PRECIO UNIT. |  | Vr. UNITARIO
Bolsas industriales para segregación de residuos |  |  |  | Und | 0.05 | 4500 |  | 225
SUBTOTAL $ | [7 empty] | 1639.375
VII. TRANSPORTE, LOGÍSTICA, ACCESOS Y CONDICIONES DE SITIO
MATERIAL |  |  | VOL. o PESO | DISTANCIA | M3 o Ton/Km | TARIFA |  | Vr. UNITARIO
Transporte y disposición final de residuos ordinarios y aprovechables |  |  | 1 | 1 | 1 | 1500 |  | 1500
Transporte interno de materiales, herramientas y logística operativa en sitio |  |  | 1 | 1 | 1 | 1500 |  | 1500
SUBTOTAL $ | [7 empty] | 3000
TOTAL COSTO DIRECTO $ | [7 empty] | 889572.875
VIII. COSTOS INDIRECTOS
Descripción |  |  |  |  | Porcentaje | Valor Total
ADMINISTRACION |  |  |  |  | 20% | 177914.575
IMPREVISTOS |  |  |  |  | 1% | 8895.7288
UTILIDAD |  |  |  |  | 5% | 44478.6438
SUBTOTAL $ | [7 empty] | 231288.9475
Precio Unitario Total Aproximado al peso $ | [7 empty] | 1120862

## Ítem 9.10
Consejo Superior de la Judicatura Dirección Seccional de Administración Judicial Armenia - Quindío NIT. 800.165.939-0
VERSIÓN
SAM-002 DE 2026
[5 empty] | PÁGINA | 1 | DE | 1
ANÁLISIS DE PRECIOS UNITARIOS
[5 empty] | FECHA | DD | MM | AA
[6 empty] | 26 | 5 | 2026
DATOS ESPECÍFICOS
ITEM | DESCRIPCIÓN |  |  |  |  | UNIDAD |  | CANTIDAD
9.10 | Montaje en cubierta e integración física, ejecución de todas las labores necesarias para el montaje del sistema fotovoltaico sobre la cubierta del inmueble, incluyendo la integración física de los componentes, adecuación de áreas, manejo de accesos, circulación de personal, protección de la infraestructura existente y todas las actividades requeridas para garantizar una instalación segura, funcional y compatible con el edificio. (Incluye trasiego, recolección de todos los residuos generados durante la actividad, retiro del inmueble y disposicion final en botadero certificado) |  |  |  |  | Und/Sede |  | 2
I. EQUIPO
DESCRIPCIÓN |  | MARCA | TIPO |  | TARIFA/HORA | RENDIMIENTO |  | Vr. UNITARIO
Sistema integral de izaje y apoyo logístico para montaje en cubierta |  | N/A | Apoyo logístico cubierta |  | 60000 | 0.25 |  | 15000
SUBTOTAL $ | [7 empty] | 15000
II. MATERIALES
DESCRIPCIÓN |  |  |  | UNIDAD | CANTIDAD | PRECIO UNIT. |  | Vr. UNITARIO
Cinta de señalización |  |  |  | Ml | 30 | 400 |  | 12000
Conos y delimitación temporal |  |  |  | Gl | 1 | 35000 |  | 35000
Protección temporal impermeabilización (geotextil/cartón); protección de la cubierta durante el tránsito pasarelas temporales (OSB, madera estructural o tapetes de caucho de alta resistencia). |  |  |  | Gl | 1 | 120000 |  | 120000
Malla o barrera temporal de seguridad |  |  |  | Gl | 1 | 80000 |  | 80000
Protección temporal para equipos existentes |  |  |  | Gl | 1 | 120000 |  | 120000
Material para adecuación temporal de accesos |  |  |  | Gl | 1 | 80000 |  | 80000
Señalización de trabajo en alturas |  |  |  | Gl | 1 | 40000 |  | 40000
Etiquetas y señalización de seguridad |  |  |  | Gl | 1 | 40000 |  | 40000
SUBTOTAL $ | [7 empty] | 527000
III. MANO DE OBRA
TRABAJADOR |  |  | JORNAL | PRESTACIONES | JORNAL TOTAL | RENDIMIENTO |  | Vr. UNITARIO
Oficial eléctrico |  |  | 96700 | 53185 | 149885 | 1.5 |  | 224827.5
Ayudante práctico |  |  | 66700 | 36685 | 103385 | 1.5 |  | 155077.5
SUBTOTAL $ | [7 empty] | 379905
IV. HERRAMIENTA MENOR
DESCRIPCIÓN |  |  | REFERENCIA | UNIDAD | TARIFA | RENDIMIENTO |  | Vr. UNITARIO
5% Mano de Obra Directa |  |  | MO | % | 379905 | 0.05 |  | 18995.25
SUBTOTAL $ | [7 empty] | 18995.25
V. CONSUMIBLES
DESCRIPCIÓN |  |  |  | UNIDAD | CANTIDAD | PRECIO UNIT. |  | Vr. UNITARIO
Alcohol isopropílico |  |  |  | Lt | 0.01 | 35000 |  | 350
Paños limpieza industrial |  |  |  | Und | 0.1 | 3000 |  | 300
Cintas, limpiadores, elementos de marcación, elementos de protección temporal. |  |  |  | Gl | 1 | 4000 |  | 4000
Marcadores industriales |  |  |  | Und | 0.02 | 20000 |  | 400
SUBTOTAL $ | [7 empty] | 5050
VI. ORDEN, ASEO Y DISPOSICIÓN DE RESIDUOS
TRABAJADOR |  |  | JORNAL | PRESTACIONES | JORNAL TOTAL | DEDICACIÓN |  | Vr. UNITARIO
Ayudante de obra |  |  | 58400 | 32120 | 90520 | 0.0625 |  | 5657.5
Acopio temporal y manejo interno de residuos (Recolección de cartón, agrupación de empaques, traslado a punto de acopio temporal, organización y segregación, preparación para retiro posterior)
DESCRIPCIÓN |  |  |  | UNIDAD | RENDIMIENTO | PRECIO UNIT. |  | Vr. UNITARIO
Bolsas industriales para segregación de residuos |  |  |  | Und | 0.05 | 4500 |  | 225
SUBTOTAL $ | [7 empty] | 5882.5
VII. TRANSPORTE, LOGÍSTICA, ACCESOS Y CONDICIONES DE SITIO
MATERIAL |  |  | VOL. o PESO | DISTANCIA | M3 o Ton/Km | TARIFA |  | Vr. UNITARIO
Transporte y disposición final de residuos ordinarios y aprovechables |  |  | 1 | 1 | 1 | 1500 |  | 1500
Transporte interno de materiales, herramientas y logística operativa en sitio |  |  | 1 | 1 | 1 | 1500 |  | 1500
SUBTOTAL $ | [7 empty] | 3000
TOTAL COSTO DIRECTO $ | [7 empty] | 954832.75
VIII. COSTOS INDIRECTOS
Descripción |  |  |  |  | Porcentaje | Valor Total
ADMINISTRACION |  |  |  |  | 20% | 190966.55
IMPREVISTOS |  |  |  |  | 1% | 9548.3275
UTILIDAD |  |  |  |  | 5% | 47741.6375
SUBTOTAL $ | [7 empty] | 248256.515
Precio Unitario Total Aproximado al peso $ | [7 empty] | 1203089

## Ítem 9.11
Consejo Superior de la Judicatura Dirección Seccional de Administración Judicial Armenia - Quindío NIT. 800.165.939-0
VERSIÓN
SAM-002 DE 2026
[5 empty] | PÁGINA | 1 | DE | 1
ANÁLISIS DE PRECIOS UNITARIOS
[5 empty] | FECHA | DD | MM | AA
[6 empty] | 26 | 5 | 2026
DATOS ESPECÍFICOS
ITEM | DESCRIPCIÓN |  |  |  |  | UNIDAD |  | CANTIDAD
9.11 | Instalación eléctrica completa del sistema, ejecución integral de la instalación eléctrica del sistema fotovoltaico, incluyendo la interconexión de todos los componentes del sistema (paneles, inversores, cableado DC y AC, tableros, protecciones y sistema de puesta a tierra), garantizando su correcto funcionamiento, seguridad eléctrica y cumplimiento de la normativa RETIE. Este ítem es integrador, por lo que NO duplica materiales ya contemplados en otros ítems, sino que cubre: coordinación, ensamble final, integración, pruebas eléctricas internas. (Incluye trasiego, recolección de todos los residuos generados durante la actividad, retiro del inmueble y disposicion final en botadero certificado) |  |  |  |  | Und/Sede |  | 2
I. EQUIPO
DESCRIPCIÓN |  | MARCA | TIPO |  | TARIFA/HORA | RENDIMIENTO |  | Vr. UNITARIO
Analizador de redes portátil |  | Fluke o similar | Pruebas finales FV |  | 15000 | 0.3 |  | 4500
Megóhmetro 1000 V |  |  |  |  | 15000 | 0.25 |  | 3750
Cámara termográfica (Fluke/TiS o similar) para inspección de conexiones antes de energización |  | Fluke/TiS o similar |  |  | 20000 | 0.25 |  | 5000
Pinza amperimétrica TRMS y multímetro digital |  |  |  |  | 10000 | 0.25 |  | 2500
Telurómetro digital |  | Megger o Fluke | Verificación tierras |  | 8000 | 0.25 |  | 2000
SUBTOTAL $ | [7 empty] | 17750
II. MATERIALES
DESCRIPCIÓN |  |  |  | UNIDAD | CANTIDAD | PRECIO UNIT. |  | Vr. UNITARIO
Etiquetas finales de identificación |  |  |  | Und | 10 | 2000 |  | 20000
Terminales de ajuste y reposición |  |  |  | Gl | 1 | 60000 |  | 60000
Etiquetas de identificación permanente tipo Brady o equivalente |  |  |  | Gl | 1 | 40000 |  | 40000
Termocontráctil y material de acabado para conexiones finales |  |  |  | Gl | 1 | 40000 |  | 40000
Sellador dieléctrico para ingreso de conductores y protección de conexiones |  |  |  | Gl | 1 | 35000 |  | 35000
Material menor de integración punteras (prensaestopas, tornillería, amarres, termocontráctil, cinta autofundente, cinta 3M) |  |  |  | Gl | 1 | 120000 |  | 120000
SUBTOTAL $ | [7 empty] | 315000
III. MANO DE OBRA
TRABAJADOR |  |  | JORNAL | PRESTACIONES | JORNAL TOTAL | RENDIMIENTO |  | Vr. UNITARIO
Oficial eléctrico |  |  | 96700 | 53185 | 149885 | 2 |  | 299770
Ayudante práctico |  |  | 66700 | 36685 | 103385 | 1.5 |  | 155077.5
SUBTOTAL $ | [7 empty] | 454847.5
IV. HERRAMIENTA MENOR
DESCRIPCIÓN |  |  | REFERENCIA | UNIDAD | TARIFA | RENDIMIENTO |  | Vr. UNITARIO
5% Mano de Obra Directa |  |  | MO | % | 454847.5 | 0.05 |  | 22742.375
SUBTOTAL $ | [7 empty] | 22742.375
V. CONSUMIBLES
DESCRIPCIÓN |  |  |  | UNIDAD | CANTIDAD | PRECIO UNIT. |  | Vr. UNITARIO
Alcohol isopropílico |  |  |  | Lt | 0.07 | 35000 |  | 2450
Paños limpieza industrial |  |  |  | Und | 0.4 | 3000 |  | 1200
Marcadores industriales |  |  |  | Und | 0.07 | 20000 |  | 1400
SUBTOTAL $ | [7 empty] | 5050
VI. ORDEN, ASEO Y DISPOSICIÓN DE RESIDUOS
TRABAJADOR |  |  | JORNAL | PRESTACIONES | JORNAL TOTAL | DEDICACIÓN |  | Vr. UNITARIO
Ayudante de obra |  |  | 58400 | 32120 | 90520 | 0.0625 |  | 5657.5
Acopio temporal y manejo interno de residuos (Recolección de cartón, agrupación de empaques, traslado a punto de acopio temporal, organización y segregación, preparación para retiro posterior)
DESCRIPCIÓN |  |  |  | UNIDAD | RENDIMIENTO | PRECIO UNIT. |  | Vr. UNITARIO
Bolsas industriales para segregación de residuos |  |  |  | Und | 0.25 | 4500 |  | 1125
SUBTOTAL $ | [7 empty] | 6782.5
VII. TRANSPORTE, LOGÍSTICA, ACCESOS Y CONDICIONES DE SITIO
MATERIAL |  |  | VOL. o PESO | DISTANCIA | M3 o Ton/Km | TARIFA |  | Vr. UNITARIO
Transporte y disposición final de residuos ordinarios y aprovechables |  |  | 1 | 1 | 1 | 1500 |  | 1500
Transporte interno de materiales, herramientas y logística operativa en sitio |  |  | 1 | 1 | 1 | 1500 |  | 1500
SUBTOTAL $ | [7 empty] | 3000
TOTAL COSTO DIRECTO $ | [7 empty] | 825172.375
VIII. COSTOS INDIRECTOS
Descripción |  |  |  |  | Porcentaje | Valor Total
ADMINISTRACION |  |  |  |  | 20% | 165034.475
IMPREVISTOS |  |  |  |  | 1% | 8251.7238
UTILIDAD |  |  |  |  | 5% | 41258.6188
SUBTOTAL $ | [7 empty] | 214544.8175
Precio Unitario Total Aproximado al peso $ | [7 empty] | 1039717

## Ítem 9.12
Consejo Superior de la Judicatura Dirección Seccional de Administración Judicial Armenia - Quindío NIT. 800.165.939-0
VERSIÓN
SAM-002 DE 2026
[5 empty] | PÁGINA | 1 | DE | 1
ANÁLISIS DE PRECIOS UNITARIOS
[5 empty] | FECHA | DD | MM | AA
[6 empty] | 26 | 5 | 2026
DATOS ESPECÍFICOS
ITEM | DESCRIPCIÓN |  |  |  |  | UNIDAD |  | CANTIDAD
9.12 | Suministro, instalación, configuración, legalización e integración del sistema de medición bidireccional, que permite registrar la energía consumida de la red y la energía generada e inyectada por el sistema fotovoltaico, conforme a los requisitos del operador de red y la normativa vigente. (Incluye trasiego, recolección de todos los residuos generados durante la actividad, retiro del inmueble y disposicion final en botadero certificado) |  |  |  |  | Und/Sede |  | 2
I. EQUIPO
DESCRIPCIÓN |  | MARCA | TIPO |  | TARIFA/HORA | RENDIMIENTO |  | Vr. UNITARIO
Analizador de redes y equipo de parametrización |  |  |  |  | 20000 | 0.25 |  | 5000
Multímetro TRMS y pinza amperimétrica |  |  |  |  | 10000 | 0.25 |  | 2500
SUBTOTAL $ | [7 empty] | 7500
II. MATERIALES
DESCRIPCIÓN |  |  |  | UNIDAD | CANTIDAD | PRECIO UNIT. |  | Vr. UNITARIO
Medidor bidireccional trifásico certificado |  |  |  | Und | 1 | 2000000 |  | 2000000
Base, accesorios y terminales de conexión (base, bornera, prensaestopas, terminales, accesorios) |  |  |  | Gl | 1 | 180000 |  | 180000
Caja para medidor |  |  |  | Und | 1 | 350000 |  | 350000
Sellos de seguridad |  |  |  | Gl | 1 | 20000 |  | 20000
Placa de identificación |  |  |  | Und | 1 | 35000 |  | 35000
Etiquetas permanentes (sentido de energía, alimentación, generación) |  |  |  | Gl | 1 | 40000 |  | 40000
Material menor de configuración e integración |  |  |  | Gl | 1 | 120000 |  | 120000
SUBTOTAL $ | [7 empty] | 2745000
III. MANO DE OBRA
TRABAJADOR |  |  | JORNAL | PRESTACIONES | JORNAL TOTAL | RENDIMIENTO |  | Vr. UNITARIO
Oficial eléctrico |  |  | 96700 | 53185 | 149885 | 1.5 |  | 224827.5
Ayudante práctico |  |  | 66700 | 36685 | 103385 | 1 |  | 103385
SUBTOTAL $ | [7 empty] | 328212.5
IV. HERRAMIENTA MENOR
DESCRIPCIÓN |  |  | REFERENCIA | UNIDAD | TARIFA | RENDIMIENTO |  | Vr. UNITARIO
5% Mano de Obra Directa |  |  | MO | % | 328212.5 | 0.05 |  | 16410.625
SUBTOTAL $ | [7 empty] | 16410.625
V. CONSUMIBLES
DESCRIPCIÓN |  |  |  | UNIDAD | CANTIDAD | PRECIO UNIT. |  | Vr. UNITARIO
Alcohol isopropílico |  |  |  | Lt | 0.07 | 35000 |  | 2450
Paños limpieza industrial |  |  |  | Und | 0.4 | 3000 |  | 1200
Marcadores industriales |  |  |  | Und | 0.07 | 20000 |  | 1400
SUBTOTAL $ | [7 empty] | 5050
VI. ORDEN, ASEO Y DISPOSICIÓN DE RESIDUOS
TRABAJADOR |  |  | JORNAL | PRESTACIONES | JORNAL TOTAL | DEDICACIÓN |  | Vr. UNITARIO
Ayudante de obra |  |  | 58400 | 32120 | 90520 | 0.0625 |  | 5657.5
Acopio temporal y manejo interno de residuos (Recolección de cartón, agrupación de empaques, traslado a punto de acopio temporal, organización y segregación, preparación para retiro posterior)
DESCRIPCIÓN |  |  |  | UNIDAD | RENDIMIENTO | PRECIO UNIT. |  | Vr. UNITARIO
Bolsas industriales para segregación de residuos |  |  |  | Und | 0.25 | 4500 |  | 1125
SUBTOTAL $ | [7 empty] | 6782.5
VII. TRANSPORTE, LOGÍSTICA, ACCESOS Y CONDICIONES DE SITIO
MATERIAL |  |  | VOL. o PESO | DISTANCIA | M3 o Ton/Km | TARIFA |  | Vr. UNITARIO
Transporte y disposición final de residuos ordinarios y aprovechables |  |  | 1 | 1 | 1 | 1500 |  | 1500
Transporte interno de materiales, herramientas y logística operativa en sitio |  |  | 1 | 1 | 1 | 1500 |  | 1500
SUBTOTAL $ | [7 empty] | 3000
TOTAL COSTO DIRECTO $ | [7 empty] | 3111955.625
VIII. COSTOS INDIRECTOS
Descripción |  |  |  |  | Porcentaje | Valor Total
ADMINISTRACION |  |  |  |  | 20% | 622391.125
IMPREVISTOS |  |  |  |  | 1% | 31119.5563
UTILIDAD |  |  |  |  | 5% | 155597.7812
SUBTOTAL $ | [7 empty] | 809108.4625
Precio Unitario Total Aproximado al peso $ | [7 empty] | 3921064

## Ítem 10.1
Consejo Superior de la Judicatura Dirección Seccional de Administración Judicial Armenia - Quindío NIT. 800.165.939-0
VERSIÓN
SAM-002 DE 2026
[5 empty] | PÁGINA | 1 | DE | 1
ANÁLISIS DE PRECIOS UNITARIOS
[5 empty] | FECHA | DD | MM | AA
[6 empty] | 26 | 5 | 2026
DATOS ESPECÍFICOS
ITEM | DESCRIPCIÓN |  |  |  |  | UNIDAD |  | CANTIDAD
10.1 | Suministro, instalación, configuración e integración del sistema de monitoreo del sistema fotovoltaico, que permite visualizar, registrar y analizar en tiempo real la generación de energía, el desempeño del sistema y sus variables operativas, mediante plataformas digitales o dispositivos especializados. (Incluye trasiego, recolección de todos los residuos generados durante la actividad, retiro del inmueble y disposicion final en botadero certificado) |  |  |  |  | Und/Sede |  | 2
I. EQUIPO
DESCRIPCIÓN |  | MARCA | TIPO |  | TARIFA/HORA | RENDIMIENTO |  | Vr. UNITARIO
Computador portátil y software para parametrización, configuración y pruebas del sistema de monitoreo |  |  |  |  | 25000 | 0.5 |  | 12500
SUBTOTAL $ | [7 empty] | 12500
II. MATERIALES
DESCRIPCIÓN |  |  |  | UNIDAD | CANTIDAD | PRECIO UNIT. |  | Vr. UNITARIO
Datalogger / Smart Dongle industrial |  |  |  | Und | 1 | 850000 |  | 850000
Switch industrial Ethernet administrable de comunicaciones (cuando aplique) |  |  |  | Und | 1 | 450000 |  | 450000
Configuración, activación y parametrización de plataforma de monitoreo |  |  |  | Gl | 1 | 250000 |  | 250000
Cable UTP Categoría 6 |  |  |  | Ml | 20 | 4500 |  | 90000
Patch Cord Industrial |  |  |  | Und | 2 | 18000 |  | 36000
Etiquetado de comunicaciones |  |  |  | Gl | 1 | 40000 |  | 40000
Material menor de integración y comunicaciones (conectores RJ45, patch cord industrial, canaleta, abrazaderas, terminales, etiquetado, fijaciones) |  |  |  | Gl | 1 | 150000 |  | 150000
SUBTOTAL $ | [7 empty] | 1866000
III. MANO DE OBRA
TRABAJADOR |  |  | JORNAL | PRESTACIONES | JORNAL TOTAL | RENDIMIENTO |  | Vr. UNITARIO
Oficial eléctrico |  |  | 96700 | 53185 | 149885 | 1 |  | 149885
Ayudante práctico |  |  | 66700 | 36685 | 103385 | 1 |  | 103385
SUBTOTAL $ | [7 empty] | 253270
IV. HERRAMIENTA MENOR
DESCRIPCIÓN |  |  | REFERENCIA | UNIDAD | TARIFA | RENDIMIENTO |  | Vr. UNITARIO
5% Mano de Obra Directa |  |  | MO | % | 253270 | 0.05 |  | 12663.5
SUBTOTAL $ | [7 empty] | 12663.5
V. CONSUMIBLES
DESCRIPCIÓN |  |  |  | UNIDAD | CANTIDAD | PRECIO UNIT. |  | Vr. UNITARIO
Alcohol isopropílico |  |  |  | Lt | 0.07 | 35000 |  | 2450
Paños limpieza industrial |  |  |  | Und | 0.4 | 3000 |  | 1200
Marcadores industriales |  |  |  | Und | 0.07 | 20000 |  | 1400
SUBTOTAL $ | [7 empty] | 5050
VI. ORDEN, ASEO Y DISPOSICIÓN DE RESIDUOS
TRABAJADOR |  |  | JORNAL | PRESTACIONES | JORNAL TOTAL | DEDICACIÓN |  | Vr. UNITARIO
Ayudante de obra |  |  | 58400 | 32120 | 90520 | 0.0625 |  | 5657.5
Acopio temporal y manejo interno de residuos (Recolección de cartón, agrupación de empaques, traslado a punto de acopio temporal, organización y segregación, preparación para retiro posterior)
DESCRIPCIÓN |  |  |  | UNIDAD | RENDIMIENTO | PRECIO UNIT. |  | Vr. UNITARIO
Bolsas industriales para segregación de residuos |  |  |  | Und | 0.25 | 4500 |  | 1125
SUBTOTAL $ | [7 empty] | 6782.5
VII. TRANSPORTE, LOGÍSTICA, ACCESOS Y CONDICIONES DE SITIO
MATERIAL |  |  | VOL. o PESO | DISTANCIA | M3 o Ton/Km | TARIFA |  | Vr. UNITARIO
Transporte y disposición final de residuos ordinarios y aprovechables |  |  | 1 | 1 | 1 | 1500 |  | 1500
Transporte interno de materiales, herramientas y logística operativa en sitio |  |  | 1 | 1 | 1 | 1500 |  | 1500
SUBTOTAL $ | [7 empty] | 3000
TOTAL COSTO DIRECTO $ | [7 empty] | 2159266
VIII. COSTOS INDIRECTOS
Descripción |  |  |  |  | Porcentaje | Valor Total
ADMINISTRACION |  |  |  |  | 20% | 431853.2
IMPREVISTOS |  |  |  |  | 1% | 21592.66
UTILIDAD |  |  |  |  | 5% | 107963.3
SUBTOTAL $ | [7 empty] | 561409.16
Precio Unitario Total Aproximado al peso $ | [7 empty] | 2720675

## Ítem 10.2
Consejo Superior de la Judicatura Dirección Seccional de Administración Judicial Armenia - Quindío NIT. 800.165.939-0
VERSIÓN
SAM-002 DE 2026
[5 empty] | PÁGINA | 1 | DE | 1
ANÁLISIS DE PRECIOS UNITARIOS
[5 empty] | FECHA | DD | MM | AA
[6 empty] | 26 | 5 | 2026
DATOS ESPECÍFICOS
ITEM | DESCRIPCIÓN |  |  |  |  | UNIDAD |  | CANTIDAD
10.2 | Configuración, parametrización, puesta en funcionamiento y entrega de la plataforma digital de monitoreo del sistema fotovoltaico, permitiendo la visualización en tiempo real de la generación de energía, variables operativas, históricos y desempeño del sistema. |  |  |  |  | Und/Sede |  | 2
I. EQUIPO
DESCRIPCIÓN |  | MARCA | TIPO |  | TARIFA/HORA | RENDIMIENTO |  | Vr. UNITARIO
Computador portátil, software de configuración, conexión remota y herramientas de parametrización |  |  |  |  | 25000 | 0.5 |  | 12500
SUBTOTAL $ | [7 empty] | 12500
II. MATERIALES
DESCRIPCIÓN |  |  |  | UNIDAD | CANTIDAD | PRECIO UNIT. |  | Vr. UNITARIO
Etiquetas finales de monitoreo |  |  |  | Gl | 1 | 25000 |  | 25000
Material menor de documentación y entrega (impresión de reportes, credenciales, etiquetas, carpeta digital, USB si aplica) |  |  |  | Gl | 1 | 50000 |  | 50000
SUBTOTAL $ | [7 empty] | 75000
III. MANO DE OBRA
TRABAJADOR |  |  | JORNAL | PRESTACIONES | JORNAL TOTAL | RENDIMIENTO |  | Vr. UNITARIO
Oficial eléctrico |  |  | 96700 | 53185 | 149885 | 0.25 |  | 37471.25
Ayudante práctico |  |  | 66700 | 36685 | 103385 | 0.25 |  | 25846.25
SUBTOTAL $ | [7 empty] | 63317.5
IV. HERRAMIENTA MENOR
DESCRIPCIÓN |  |  | REFERENCIA | UNIDAD | TARIFA | RENDIMIENTO |  | Vr. UNITARIO
5% Mano de Obra Directa |  |  | MO | % | 63317.5 | 0.05 |  | 3165.875
SUBTOTAL $ | [7 empty] | 3165.875
V. CONSUMIBLES
DESCRIPCIÓN |  |  |  | UNIDAD | CANTIDAD | PRECIO UNIT. |  | Vr. UNITARIO
Papelería y formatos de entrega |  |  |  | Gl | 1 | 5000 |  | 5000
SUBTOTAL $ | [7 empty] | 5000
VI. ORDEN, ASEO Y DISPOSICIÓN DE RESIDUOS
TRABAJADOR |  |  | JORNAL | PRESTACIONES | JORNAL TOTAL | DEDICACIÓN |  | Vr. UNITARIO
Ayudante de obra |  |  | 58400 | 32120 | 90520 | 0.0625 |  | 5657.5
Acopio temporal y manejo interno de residuos (Recolección de cartón, agrupación de empaques, traslado a punto de acopio temporal, organización y segregación, preparación para retiro posterior)
DESCRIPCIÓN |  |  |  | UNIDAD | RENDIMIENTO | PRECIO UNIT. |  | Vr. UNITARIO
Bolsas industriales para segregación de residuos |  |  |  | Und | 0.01 | 4500 |  | 45
SUBTOTAL $ | [7 empty] | 5702.5
VII. TRANSPORTE, LOGÍSTICA, ACCESOS Y CONDICIONES DE SITIO
MATERIAL |  |  | VOL. o PESO | DISTANCIA | M3 o Ton/Km | TARIFA |  | Vr. UNITARIO
Transporte interno, accesos y coordinación operativa |  |  | 1 | 1 | 1 | 1500 |  | 1500
SUBTOTAL $ | [7 empty] | 1500
TOTAL COSTO DIRECTO $ | [7 empty] | 166185.875
VIII. COSTOS INDIRECTOS
Descripción |  |  |  |  | Porcentaje | Valor Total
ADMINISTRACION |  |  |  |  | 20% | 33237.175
IMPREVISTOS |  |  |  |  | 1% | 1661.8588
UTILIDAD |  |  |  |  | 5% | 8309.2938
SUBTOTAL $ | [7 empty] | 43208.3275
Precio Unitario Total Aproximado al peso $ | [7 empty] | 209394

## Ítem 10.3
Consejo Superior de la Judicatura Dirección Seccional de Administración Judicial Armenia - Quindío NIT. 800.165.939-0
VERSIÓN
SAM-002 DE 2026
[5 empty] | PÁGINA | 1 | DE | 1
ANÁLISIS DE PRECIOS UNITARIOS
[5 empty] | FECHA | DD | MM | AA
[6 empty] | 26 | 5 | 2026
DATOS ESPECÍFICOS
ITEM | DESCRIPCIÓN |  |  |  |  | UNIDAD |  | CANTIDAD
10.3 | Integración, configuración y sincronización de los inversores con los demás componentes del sistema fotovoltaico, incluyendo su conexión con el sistema de monitoreo, la red eléctrica y los sistemas de protección, garantizando su correcta operación, comunicación y desempeño. Este ítem es la puesta en operación integral del inversor dentro del sistema, no su instalación física. |  |  |  |  | Und/Sede |  | 2
I. EQUIPO
DESCRIPCIÓN |  | MARCA | TIPO |  | TARIFA/HORA | RENDIMIENTO |  | Vr. UNITARIO
Computador portátil con software del fabricante, multímetro TRMS y analizador portátil para configuración y pruebas |  |  |  |  | 30000 | 0.5 |  | 15000
SUBTOTAL $ | [7 empty] | 15000
II. MATERIALES
DESCRIPCIÓN |  |  |  | UNIDAD | CANTIDAD | PRECIO UNIT. |  | Vr. UNITARIO
Etiquetas permanentes del inversor |  |  |  | Gl | 1 | 30000 |  | 30000
Material menor de comunicaciones (RJ45, Conectores, Abrazaderas, Patch cord) |  |  |  | Gl | 1 | 50000 |  | 50000
SUBTOTAL $ | [7 empty] | 80000
III. MANO DE OBRA
TRABAJADOR |  |  | JORNAL | PRESTACIONES | JORNAL TOTAL | RENDIMIENTO |  | Vr. UNITARIO
Oficial eléctrico |  |  | 96700 | 53185 | 149885 | 1.25 |  | 187356.25
Ayudante práctico |  |  | 66700 | 36685 | 103385 | 1 |  | 103385
SUBTOTAL $ | [7 empty] | 290741.25
IV. HERRAMIENTA MENOR
DESCRIPCIÓN |  |  | REFERENCIA | UNIDAD | TARIFA | RENDIMIENTO |  | Vr. UNITARIO
5% Mano de Obra Directa |  |  | MO | % | 290741.25 | 0.05 |  | 14537.0625
SUBTOTAL $ | [7 empty] | 14537.0625
V. CONSUMIBLES
DESCRIPCIÓN |  |  |  | UNIDAD | CANTIDAD | PRECIO UNIT. |  | Vr. UNITARIO
Alcohol isopropílico |  |  |  | Lt | 0.05 | 35000 |  | 1750
Paños limpieza industrial |  |  |  | Und | 0.05 | 3000 |  | 150
Marcadores industriales |  |  |  | Und | 0.05 | 20000 |  | 1000
SUBTOTAL $ | [7 empty] | 2900
VI. ORDEN, ASEO Y DISPOSICIÓN DE RESIDUOS
TRABAJADOR |  |  | JORNAL | PRESTACIONES | JORNAL TOTAL | DEDICACIÓN |  | Vr. UNITARIO
Ayudante de obra |  |  | 58400 | 32120 | 90520 | 0.0625 |  | 5657.5
Acopio temporal y manejo interno de residuos (Recolección de cartón, agrupación de empaques, traslado a punto de acopio temporal, organización y segregación, preparación para retiro posterior)
DESCRIPCIÓN |  |  |  | UNIDAD | RENDIMIENTO | PRECIO UNIT. |  | Vr. UNITARIO
Bolsas industriales para segregación de residuos |  |  |  | Und | 0.01 | 4500 |  | 45
SUBTOTAL $ | [7 empty] | 5702.5
VII. TRANSPORTE, LOGÍSTICA, ACCESOS Y CONDICIONES DE SITIO
MATERIAL |  |  | VOL. o PESO | DISTANCIA | M3 o Ton/Km | TARIFA |  | Vr. UNITARIO
Transporte interno, accesos y coordinación operativa |  |  | 1 | 1 | 1 | 1500 |  | 1500
SUBTOTAL $ | [7 empty] | 1500
TOTAL COSTO DIRECTO $ | [7 empty] | 410380.8125
VIII. COSTOS INDIRECTOS
Descripción |  |  |  |  | Porcentaje | Valor Total
ADMINISTRACION |  |  |  |  | 20% | 82076.1625
IMPREVISTOS |  |  |  |  | 1% | 4103.8081
UTILIDAD |  |  |  |  | 5% | 20519.0406
SUBTOTAL $ | [7 empty] | 106699.0113
Precio Unitario Total Aproximado al peso $ | [7 empty] | 517080

## Ítem 10.4
Consejo Superior de la Judicatura Dirección Seccional de Administración Judicial Armenia - Quindío NIT. 800.165.939-0
VERSIÓN
SAM-002 DE 2026
[5 empty] | PÁGINA | 1 | DE | 1
ANÁLISIS DE PRECIOS UNITARIOS
[5 empty] | FECHA | DD | MM | AA
[6 empty] | 26 | 5 | 2026
DATOS ESPECÍFICOS
ITEM | DESCRIPCIÓN |  |  |  |  | UNIDAD |  | CANTIDAD
10.4 | Ejecución de pruebas de comunicación entre los diferentes componentes del sistema fotovoltaico, incluyendo inversores, sistema de monitoreo, dispositivos de medición y plataformas digitales, con el fin de garantizar la transmisión correcta, continua y confiable de la información operativa del sistema. |  |  |  |  | Und/Sede |  | 2
I. EQUIPO
DESCRIPCIÓN |  | MARCA | TIPO |  | TARIFA/HORA | RENDIMIENTO |  | Vr. UNITARIO
Computador portátil con software del fabricante para pruebas de comunicación |  |  |  |  | 20000 | 0.5 |  | 10000
Analizador de redes / Multímetro TRMS para validación de señales y alimentación |  |  |  |  | 10000 | 0.5 |  | 5000
SUBTOTAL $ | [7 empty] | 15000
II. MATERIALES
DESCRIPCIÓN |  |  |  | UNIDAD | CANTIDAD | PRECIO UNIT. |  | Vr. UNITARIO
Material menor de documentación e identificación (patch cord, conectores RJ45, etiquetas, amarres, terminales, pequeños accesorios de comunicaciones) |  |  |  | Gl | 1 | 60000 |  | 60000
Patch Cord Categoría 6 |  |  |  | Und | 2 | 18000 |  | 36000
Conectores RJ45 industriales |  |  |  | Und | 4 | 4000 |  | 16000
Etiquetas para comunicaciones |  |  |  | Gl | 1 | 20000 |  | 20000
SUBTOTAL $ | [7 empty] | 132000
III. MANO DE OBRA
TRABAJADOR |  |  | JORNAL | PRESTACIONES | JORNAL TOTAL | RENDIMIENTO |  | Vr. UNITARIO
Oficial eléctrico |  |  | 96700 | 53185 | 149885 | 1.25 |  | 187356.25
Ayudante práctico |  |  | 66700 | 36685 | 103385 | 1 |  | 103385
SUBTOTAL $ | [7 empty] | 290741.25
IV. HERRAMIENTA MENOR
DESCRIPCIÓN |  |  | REFERENCIA | UNIDAD | TARIFA | RENDIMIENTO |  | Vr. UNITARIO
5% Mano de Obra Directa |  |  | MO | % | 290741.25 | 0.05 |  | 14537.0625
SUBTOTAL $ | [7 empty] | 14537.0625
V. CONSUMIBLES
DESCRIPCIÓN |  |  |  | UNIDAD | CANTIDAD | PRECIO UNIT. |  | Vr. UNITARIO
Alcohol isopropílico |  |  |  | Lt | 0.05 | 35000 |  | 1750
Paños limpieza industrial |  |  |  | Und | 0.05 | 3000 |  | 150
Marcadores industriales |  |  |  | Und | 0.05 | 20000 |  | 1000
SUBTOTAL $ | [7 empty] | 2900
VI. ORDEN, ASEO Y DISPOSICIÓN DE RESIDUOS
TRABAJADOR |  |  | JORNAL | PRESTACIONES | JORNAL TOTAL | DEDICACIÓN |  | Vr. UNITARIO
Ayudante de obra |  |  | 58400 | 32120 | 90520 | 0.0625 |  | 5657.5
Acopio temporal y manejo interno de residuos (Recolección de cartón, agrupación de empaques, traslado a punto de acopio temporal, organización y segregación, preparación para retiro posterior)
DESCRIPCIÓN |  |  |  | UNIDAD | RENDIMIENTO | PRECIO UNIT. |  | Vr. UNITARIO
Bolsas industriales para segregación de residuos |  |  |  | Und | 0.01 | 4500 |  | 45
SUBTOTAL $ | [7 empty] | 5702.5
VII. TRANSPORTE, LOGÍSTICA, ACCESOS Y CONDICIONES DE SITIO
MATERIAL |  |  | VOL. o PESO | DISTANCIA | M3 o Ton/Km | TARIFA |  | Vr. UNITARIO
Transporte interno, accesos y coordinación operativa |  |  | 1 | 1 | 1 | 1500 |  | 1500
SUBTOTAL $ | [7 empty] | 1500
TOTAL COSTO DIRECTO $ | [7 empty] | 462380.8125
VIII. COSTOS INDIRECTOS
Descripción |  |  |  |  | Porcentaje | Valor Total
ADMINISTRACION |  |  |  |  | 20% | 92476.1625
IMPREVISTOS |  |  |  |  | 1% | 4623.8081
UTILIDAD |  |  |  |  | 5% | 23119.0406
SUBTOTAL $ | [7 empty] | 120219.0113
Precio Unitario Total Aproximado al peso $ | [7 empty] | 582600

## Ítem 11.1
Consejo Superior de la Judicatura Dirección Seccional de Administración Judicial Armenia - Quindío NIT. 800.165.939-0
VERSIÓN
SAM-002 DE 2026
[5 empty] | PÁGINA | 1 | DE | 1
ANÁLISIS DE PRECIOS UNITARIOS
[5 empty] | FECHA | DD | MM | AA
[6 empty] | 26 | 5 | 2026
DATOS ESPECÍFICOS
ITEM | DESCRIPCIÓN |  |  |  |  | UNIDAD |  | CANTIDAD
11.1 | Ejecución de pruebas eléctricas al sistema fotovoltaico, incluyendo verificación de continuidad, aislamiento, polaridad, funcionamiento de protecciones, puesta a tierra y operación del sistema, con el fin de garantizar su correcto funcionamiento, seguridad eléctrica y cumplimiento de la normativa RETIE. |  |  |  |  | Und/Sede |  | 2
I. EQUIPO
DESCRIPCIÓN |  | MARCA | TIPO |  | TARIFA/HORA | RENDIMIENTO |  | Vr. UNITARIO
Telurómetro digital |  | Fluke / Megger | Medición SPT |  | 50000 | 0.25 |  | 12500
Megóhmetro 1000 V |  | Fluke / Megger | Resistencia de aislamiento |  | 45000 | 0.25 |  | 11250
Multímetro TRMS |  | Fluke | Verificación eléctrica |  | 20000 | 0.25 |  | 5000
Pinza amperimétrica TRMS |  | Fluke | Corrientes AC/DC |  | 20000 | 0.25 |  | 5000
SUBTOTAL $ | [7 empty] | 33750
II. MATERIALES
DESCRIPCIÓN |  |  |  | UNIDAD | CANTIDAD | PRECIO UNIT. |  | Vr. UNITARIO
Etiquetas de aprobación de pruebas |  |  |  | Gl | 1 | 25000 |  | 25000
Material menor de documentación e identificación |  |  |  | Gl | 1 | 60000 |  | 60000
SUBTOTAL $ | [7 empty] | 85000
III. MANO DE OBRA
TRABAJADOR |  |  | JORNAL | PRESTACIONES | JORNAL TOTAL | RENDIMIENTO |  | Vr. UNITARIO
Oficial eléctrico |  |  | 96700 | 53185 | 149885 | 1.5 |  | 224827.5
Ayudante práctico |  |  | 66700 | 36685 | 103385 | 1.25 |  | 129231.25
SUBTOTAL $ | [7 empty] | 354058.75
IV. HERRAMIENTA MENOR
DESCRIPCIÓN |  |  | REFERENCIA | UNIDAD | TARIFA | RENDIMIENTO |  | Vr. UNITARIO
5% Mano de Obra Directa |  |  | MO | % | 354058.75 | 0.05 |  | 17702.9375
SUBTOTAL $ | [7 empty] | 17702.9375
V. CONSUMIBLES
DESCRIPCIÓN |  |  |  | UNIDAD | CANTIDAD | PRECIO UNIT. |  | Vr. UNITARIO
Alcohol isopropílico |  |  |  | Lt | 0.09 | 35000 |  | 3150
Paños limpieza industrial |  |  |  | Und | 0.04 | 3000 |  | 120
Marcadores industriales |  |  |  | Und | 0.09 | 20000 |  | 1800
SUBTOTAL $ | [7 empty] | 5070
VI. ORDEN, ASEO Y DISPOSICIÓN DE RESIDUOS
TRABAJADOR |  |  | JORNAL | PRESTACIONES | JORNAL TOTAL | DEDICACIÓN |  | Vr. UNITARIO
Ayudante de obra |  |  | 58400 | 32120 | 90520 | 0.09375 |  | 8486.25
Acopio temporal y manejo interno de residuos (Recolección de cartón, agrupación de empaques, traslado a punto de acopio temporal, organización y segregación, preparación para retiro posterior)
DESCRIPCIÓN |  |  |  | UNIDAD | RENDIMIENTO | PRECIO UNIT. |  | Vr. UNITARIO
Bolsas industriales para segregación de residuos |  |  |  | Und | 0.01 | 4500 |  | 45
SUBTOTAL $ | [7 empty] | 8531.25
VII. TRANSPORTE, LOGÍSTICA, ACCESOS Y CONDICIONES DE SITIO
MATERIAL |  |  | VOL. o PESO | DISTANCIA | M3 o Ton/Km | TARIFA |  | Vr. UNITARIO
Logística operativa y coordinación institucional |  |  | 1 | 1 | 1 | 1500 |  | 1500
SUBTOTAL $ | [7 empty] | 1500
TOTAL COSTO DIRECTO $ | [7 empty] | 505612.9375
VIII. COSTOS INDIRECTOS
Descripción |  |  |  |  | Porcentaje | Valor Total
ADMINISTRACION |  |  |  |  | 20% | 101122.5875
IMPREVISTOS |  |  |  |  | 1% | 5056.1294
UTILIDAD |  |  |  |  | 5% | 25280.6469
SUBTOTAL $ | [7 empty] | 131459.3638
Precio Unitario Total Aproximado al peso $ | [7 empty] | 637072

## Ítem 11.2
Consejo Superior de la Judicatura Dirección Seccional de Administración Judicial Armenia - Quindío NIT. 800.165.939-0
VERSIÓN
SAM-002 DE 2026
[5 empty] | PÁGINA | 1 | DE | 1
ANÁLISIS DE PRECIOS UNITARIOS
[5 empty] | FECHA | DD | MM | AA
[6 empty] | 26 | 5 | 2026
DATOS ESPECÍFICOS
ITEM | DESCRIPCIÓN |  |  |  |  | UNIDAD |  | CANTIDAD
11.2 | Verificación, medición y validación de los parámetros de operación del sistema fotovoltaico, incluyendo variables eléctricas, desempeño del sistema y condiciones de funcionamiento, con el fin de garantizar que opera conforme a los diseños y especificaciones técnicas del proyecto. |  |  |  |  | Und/Sede |  | 2
I. EQUIPO
DESCRIPCIÓN |  | MARCA | TIPO |  | TARIFA/HORA | RENDIMIENTO |  | Vr. UNITARIO
Analizador portátil de redes eléctricas |  | Fluke 435 / Chauvin Arnoux / HT Instruments | Calidad de energía |  | 60000 | 0.25 |  | 15000
Pinza amperimétrica TRMS AC/DC |  | Fluke | Medición de corriente |  | 20000 | 0.25 |  | 5000
Multímetro digital TRMS |  | Fluke | Medición de tensión y continuidad |  | 20000 | 0.25 |  | 5000
SUBTOTAL $ | [7 empty] | 25000
II. MATERIALES
DESCRIPCIÓN |  |  |  | UNIDAD | CANTIDAD | PRECIO UNIT. |  | Vr. UNITARIO
Formatos de registro técnico |  |  |  | Gl | 1 | 20000 |  | 20000
Etiquetas de validación |  |  |  | Gl | 1 | 20000 |  | 20000
Material menor de documentación |  |  |  | Gl | 1 | 20000 |  | 20000
SUBTOTAL $ | [7 empty] | 60000
III. MANO DE OBRA
TRABAJADOR |  |  | JORNAL | PRESTACIONES | JORNAL TOTAL | RENDIMIENTO |  | Vr. UNITARIO
Oficial eléctrico |  |  | 96700 | 53185 | 149885 | 1.25 |  | 187356.25
Ayudante práctico |  |  | 66700 | 36685 | 103385 | 1 |  | 103385
SUBTOTAL $ | [7 empty] | 290741.25
IV. HERRAMIENTA MENOR
DESCRIPCIÓN |  |  | REFERENCIA | UNIDAD | TARIFA | RENDIMIENTO |  | Vr. UNITARIO
5% Mano de Obra Directa |  |  | MO | % | 290741.25 | 0.05 |  | 14537.0625
SUBTOTAL $ | [7 empty] | 14537.0625
V. CONSUMIBLES
DESCRIPCIÓN |  |  |  | UNIDAD | CANTIDAD | PRECIO UNIT. |  | Vr. UNITARIO
Alcohol isopropílico |  |  |  | Lt | 0.09 | 35000 |  | 3150
Paños limpieza industrial |  |  |  | Und | 0.04 | 3000 |  | 120
Marcadores industriales |  |  |  | Und | 0.09 | 20000 |  | 1800
SUBTOTAL $ | [7 empty] | 5070
VI. ORDEN, ASEO Y DISPOSICIÓN DE RESIDUOS
TRABAJADOR |  |  | JORNAL | PRESTACIONES | JORNAL TOTAL | DEDICACIÓN |  | Vr. UNITARIO
Ayudante de obra |  |  | 58400 | 32120 | 90520 | 0.075 |  | 6789
Acopio temporal y manejo interno de residuos (Recolección de cartón, agrupación de empaques, traslado a punto de acopio temporal, organización y segregación, preparación para retiro posterior)
DESCRIPCIÓN |  |  |  | UNIDAD | RENDIMIENTO | PRECIO UNIT. |  | Vr. UNITARIO
Bolsas industriales para segregación de residuos |  |  |  | Und | 0.01 | 4500 |  | 45
SUBTOTAL $ | [7 empty] | 6834
VII. TRANSPORTE, LOGÍSTICA, ACCESOS Y CONDICIONES DE SITIO
MATERIAL |  |  | VOL. o PESO | DISTANCIA | M3 o Ton/Km | TARIFA |  | Vr. UNITARIO
Logística operativa y coordinación institucional |  |  | 1 | 1 | 1 | 1500 |  | 1500
SUBTOTAL $ | [7 empty] | 1500
TOTAL COSTO DIRECTO $ | [7 empty] | 403682.3125
VIII. COSTOS INDIRECTOS
Descripción |  |  |  |  | Porcentaje | Valor Total
ADMINISTRACION |  |  |  |  | 20% | 80736.4625
IMPREVISTOS |  |  |  |  | 1% | 4036.8231
UTILIDAD |  |  |  |  | 5% | 20184.1156
SUBTOTAL $ | [7 empty] | 104957.4013
Precio Unitario Total Aproximado al peso $ | [7 empty] | 508640

## Ítem 11.3
Consejo Superior de la Judicatura Dirección Seccional de Administración Judicial Armenia - Quindío NIT. 800.165.939-0
VERSIÓN
SAM-002 DE 2026
[5 empty] | PÁGINA | 1 | DE | 1
ANÁLISIS DE PRECIOS UNITARIOS
[5 empty] | FECHA | DD | MM | AA
[6 empty] | 26 | 5 | 2026
DATOS ESPECÍFICOS
ITEM | DESCRIPCIÓN |  |  |  |  | UNIDAD |  | CANTIDAD
11.3 | Verificación de la generación de energía del sistema fotovoltaico mediante pruebas controladas y monitoreo en operación, con el fin de validar su desempeño, producción energética y coherencia con los valores estimados en el diseño. |  |  |  |  | Und/Sede |  | 2
I. EQUIPO
DESCRIPCIÓN |  | MARCA | TIPO |  | TARIFA/HORA | RENDIMIENTO |  | Vr. UNITARIO
Analizador portátil de redes |  | Fluke 435 / HT Instruments | Medición de potencia y energía |  | 60000 | 0.25 |  | 15000
Piranómetro portátil (cuando aplique) |  | Kipp & Zonen / Hukseflux | Medición de irradiancia |  | 80000 | 0.125 |  | 10000
Pinza amperimétrica AC/DC |  | Fluke | Medición de corriente |  | 20000 | 0.25 |  | 5000
SUBTOTAL $ | [7 empty] | 30000
II. MATERIALES
DESCRIPCIÓN |  |  |  | UNIDAD | CANTIDAD | PRECIO UNIT. |  | Vr. UNITARIO
Formatos de evaluación energética |  |  |  | Gl | 1 | 20000 |  | 20000
Reporte gráfico de generación |  |  |  | Gl | 1 | 25000 |  | 25000
Material menor |  |  |  | Gl | 1 | 25000 |  | 25000
SUBTOTAL $ | [7 empty] | 70000
III. MANO DE OBRA
TRABAJADOR |  |  | JORNAL | PRESTACIONES | JORNAL TOTAL | RENDIMIENTO |  | Vr. UNITARIO
Oficial eléctrico |  |  | 96700 | 53185 | 149885 | 1.5 |  | 224827.5
Ayudante práctico |  |  | 66700 | 36685 | 103385 | 1 |  | 103385
SUBTOTAL $ | [7 empty] | 328212.5
IV. HERRAMIENTA MENOR
DESCRIPCIÓN |  |  | REFERENCIA | UNIDAD | TARIFA | RENDIMIENTO |  | Vr. UNITARIO
5% Mano de Obra Directa |  |  | MO | % | 328212.5 | 0.05 |  | 16410.625
SUBTOTAL $ | [7 empty] | 16410.625
V. CONSUMIBLES
DESCRIPCIÓN |  |  |  | UNIDAD | CANTIDAD | PRECIO UNIT. |  | Vr. UNITARIO
Alcohol isopropílico |  |  |  | Lt | 0.09 | 35000 |  | 3150
Paños limpieza industrial |  |  |  | Und | 0.04 | 3000 |  | 120
Marcadores industriales |  |  |  | Und | 0.09 | 20000 |  | 1800
SUBTOTAL $ | [7 empty] | 5070
VI. ORDEN, ASEO Y DISPOSICIÓN DE RESIDUOS
TRABAJADOR |  |  | JORNAL | PRESTACIONES | JORNAL TOTAL | DEDICACIÓN |  | Vr. UNITARIO
Ayudante de obra |  |  | 58400 | 32120 | 90520 | 0.09375 |  | 8486.25
Acopio temporal y manejo interno de residuos (Recolección de cartón, agrupación de empaques, traslado a punto de acopio temporal, organización y segregación, preparación para retiro posterior)
DESCRIPCIÓN |  |  |  | UNIDAD | RENDIMIENTO | PRECIO UNIT. |  | Vr. UNITARIO
Bolsas industriales para segregación de residuos |  |  |  | Und | 0.01 | 4500 |  | 45
SUBTOTAL $ | [7 empty] | 8531.25
VII. TRANSPORTE, LOGÍSTICA, ACCESOS Y CONDICIONES DE SITIO
MATERIAL |  |  | VOL. o PESO | DISTANCIA | M3 o Ton/Km | TARIFA |  | Vr. UNITARIO
Logística operativa y coordinación institucional |  |  | 1 | 1 | 1 | 1500 |  | 1500
SUBTOTAL $ | [7 empty] | 1500
TOTAL COSTO DIRECTO $ | [7 empty] | 459724.375
VIII. COSTOS INDIRECTOS
Descripción |  |  |  |  | Porcentaje | Valor Total
ADMINISTRACION |  |  |  |  | 20% | 91944.875
IMPREVISTOS |  |  |  |  | 1% | 4597.2438
UTILIDAD |  |  |  |  | 5% | 22986.2188
SUBTOTAL $ | [7 empty] | 119528.3375
Precio Unitario Total Aproximado al peso $ | [7 empty] | 579253

## Ítem 11.4
Consejo Superior de la Judicatura Dirección Seccional de Administración Judicial Armenia - Quindío NIT. 800.165.939-0
VERSIÓN
SAM-002 DE 2026
[5 empty] | PÁGINA | 1 | DE | 1
ANÁLISIS DE PRECIOS UNITARIOS
[5 empty] | FECHA | DD | MM | AA
[6 empty] | 26 | 5 | 2026
DATOS ESPECÍFICOS
ITEM | DESCRIPCIÓN |  |  |  |  | UNIDAD |  | CANTIDAD
11.4 | Ejecución del proceso de puesta en marcha del sistema fotovoltaico, incluyendo energización, verificación de operación, validación final de funcionamiento, coordinación con el operador de red y entrega del sistema en condiciones operativas. |  |  |  |  | Und/Sede |  | 2
I. EQUIPO
DESCRIPCIÓN |  | MARCA | TIPO |  | TARIFA/HORA | RENDIMIENTO |  | Vr. UNITARIO
Analizador portátil de redes |  | Fluke 435 / HT | Commissioning |  | 60000 | 0.25 |  | 15000
Multímetro TRMS |  | Fluke | Verificación final |  | 20000 | 0.25 |  | 5000
Pinza amperimétrica AC/DC |  | Fluke | Verificación corrientes |  | 20000 | 0.025 |  | 500
SUBTOTAL $ | [7 empty] | 20500
II. MATERIALES
DESCRIPCIÓN |  |  |  | UNIDAD | CANTIDAD | PRECIO UNIT. |  | Vr. UNITARIO
Protocolos de Commissioning |  |  |  | Gl | 1 | 30000 |  | 30000
Acta de puesta en servicio |  |  |  | Gl | 1 | 20000 |  | 20000
Etiquetado final |  |  |  | Gl | 1 | 30000 |  | 30000
SUBTOTAL $ | [7 empty] | 80000
III. MANO DE OBRA
TRABAJADOR |  |  | JORNAL | PRESTACIONES | JORNAL TOTAL | RENDIMIENTO |  | Vr. UNITARIO
Oficial eléctrico |  |  | 96700 | 53185 | 149885 | 1.75 |  | 262298.75
Ayudante práctico |  |  | 66700 | 36685 | 103385 | 1.25 |  | 129231.25
SUBTOTAL $ | [7 empty] | 391530
IV. HERRAMIENTA MENOR
DESCRIPCIÓN |  |  | REFERENCIA | UNIDAD | TARIFA | RENDIMIENTO |  | Vr. UNITARIO
5% Mano de Obra Directa |  |  | MO | % | 391530 | 0.05 |  | 19576.5
SUBTOTAL $ | [7 empty] | 19576.5
V. CONSUMIBLES
DESCRIPCIÓN |  |  |  | UNIDAD | CANTIDAD | PRECIO UNIT. |  | Vr. UNITARIO
Alcohol isopropílico |  |  |  | Lt | 0.09 | 35000 |  | 3150
Paños limpieza industrial |  |  |  | Und | 0.04 | 3000 |  | 120
Marcadores industriales |  |  |  | Und | 0.09 | 20000 |  | 1800
SUBTOTAL $ | [7 empty] | 5070
VI. ORDEN, ASEO Y DISPOSICIÓN DE RESIDUOS
TRABAJADOR |  |  | JORNAL | PRESTACIONES | JORNAL TOTAL | DEDICACIÓN |  | Vr. UNITARIO
Ayudante de obra |  |  | 58400 | 32120 | 90520 | 0.1125 |  | 10183.5
Acopio temporal y manejo interno de residuos (Recolección de cartón, agrupación de empaques, traslado a punto de acopio temporal, organización y segregación, preparación para retiro posterior)
DESCRIPCIÓN |  |  |  | UNIDAD | RENDIMIENTO | PRECIO UNIT. |  | Vr. UNITARIO
Bolsas industriales para segregación de residuos |  |  |  | Und | 0.01 | 4500 |  | 45
SUBTOTAL $ | [7 empty] | 10228.5
VII. TRANSPORTE, LOGÍSTICA, ACCESOS Y CONDICIONES DE SITIO
MATERIAL |  |  | VOL. o PESO | DISTANCIA | M3 o Ton/Km | TARIFA |  | Vr. UNITARIO
Logística operativa y coordinación institucional |  |  | 1 | 1 | 1 | 1500 |  | 1500
SUBTOTAL $ | [7 empty] | 1500
TOTAL COSTO DIRECTO $ | [7 empty] | 528405
VIII. COSTOS INDIRECTOS
Descripción |  |  |  |  | Porcentaje | Valor Total
ADMINISTRACION |  |  |  |  | 20% | 105681
IMPREVISTOS |  |  |  |  | 1% | 5284.05
UTILIDAD |  |  |  |  | 5% | 26420.25
SUBTOTAL $ | [7 empty] | 137385.3
Precio Unitario Total Aproximado al peso $ | [7 empty] | 665790

## Ítem 11.5
Consejo Superior de la Judicatura Dirección Seccional de Administración Judicial Armenia - Quindío NIT. 800.165.939-0
VERSIÓN
SAM-002 DE 2026
|  |  |  | PÁGINA | 1 | DE | 1
ANÁLISIS DE PRECIOS UNITARIOS
|  |  |  | FECHA | DD | MM | AA
[5 empty] | 26 | 5 | 2026
DATOS ESPECÍFICOS
ITEM | DESCRIPCIÓN |  |  |  | UNIDAD |  | CANTIDAD
11.5 | Certificación RETIE, gestión, ejecución y obtención de la certificación RETIE del sistema fotovoltaico, incluyendo la inspección por organismo acreditado, verificación del cumplimiento normativo, levantamiento de observaciones y obtención del certificado correspondiente que avala la conformidad del sistema eléctrico. |  |  |  | Und/Sede |  | 2
I. ORGANISMO CERTIFICADOR RETIE
DESCRIPCIÓN |  |  | UNIDAD | CANTIDAD | PRECIO UNIT. |  | Vr. UNITARIO
Inspección y certificación RETIE por organismo acreditado ONAC |  |  | Gl | 1 | 4500000 |  | 4500000
SUBTOTAL $ | [6 empty] | 4500000
II. AJUSTES Y ELEMENTOS COMPLEMENTARIOS
DESCRIPCIÓN |  |  | UNIDAD | CANTIDAD | PRECIO UNIT. |  | Vr. UNITARIO
Kit rotulación y señalización RETIE (señalización RETIE, avisos de riesgo, identificación de tableros, identificación de inversores, identificación de strings, identificación de puesta a tierra, etiquetas de canalizaciones, placas de características) |  |  | Gl | 1 | 350000 |  | 350000
Copias de planos As Built |  |  | Gl | 1 | 50000 |  | 50000
Medio digital |  |  | Gl | 1 | 30000 |  | 30000
SUBTOTAL $ | [6 empty] | 430000
III. ACOMPAÑAMIENTO TÉCNICO PARA PROCESO DE CERTIFICACIÓN RETIE
TRABAJADOR |  | JORNAL | PRESTACIONES | JORNAL TOTAL | RENDIMIENTO |  | Vr. UNITARIO
Oficial eléctrico |  | 96700 | 53185 | 149885 | 1.5 |  | 224827.5
Técnico eléctricista de apoyo |  | 66700 | 0 | 66700 | 1 |  | 66700
SUBTOTAL $ | [6 empty] | 291527.5
IV. HERRAMIENTA MENOR
DESCRIPCIÓN |  | REFERENCIA | UNIDAD | TARIFA | RENDIMIENTO |  | Vr. UNITARIO
5% Mano de Obra Directa |  | MO | % | 291527.5 | 0.05 |  | 14576.375
SUBTOTAL $ | [6 empty] | 14576.375
V. CONSUMIBLES
DESCRIPCIÓN |  |  | UNIDAD | CANTIDAD | PRECIO UNIT. |  | Vr. UNITARIO
Impresiones técnicas |  |  | Gl | 1 | 30000 |  | 30000
Carpetas y documentación |  |  | Gl | 1 | 15000 |  | 15000
Papelería técnica |  |  | Gl | 1 | 15000 |  | 15000
SUBTOTAL $ | [6 empty] | 60000
VI. ORDEN, ASEO Y DISPOSICIÓN DE RESIDUOS
TRABAJADOR |  | JORNAL | PRESTACIONES | JORNAL TOTAL | DEDICACIÓN |  | Vr. UNITARIO
Ayudante de obra |  | 58400 | 32120 | 90520 | 0.15625 |  | 14143.75
Acopio temporal y manejo interno de residuos (Recolección de cartón, agrupación de empaques, traslado a punto de acopio temporal, organización y segregación, preparación para retiro posterior)
DESCRIPCIÓN |  |  | UNIDAD | RENDIMIENTO | PRECIO UNIT. |  | Vr. UNITARIO
Bolsas industriales para segregación de residuos |  |  | Und | 0.01 | 4500 |  | 45
SUBTOTAL $ | [6 empty] | 14188.75
VII. TRANSPORTE, LOGÍSTICA, ACCESOS Y CONDICIONES DE SITIO
MATERIAL |  | VOL. o PESO | DISTANCIA | M3 o Ton/Km | TARIFA |  | Vr. UNITARIO
Logística operativa y coordinación institucional |  | 1 | 1 | 1 | 1500 |  | 1500
SUBTOTAL $ | [6 empty] | 1500
TOTAL COSTO DIRECTO $ | [6 empty] | 5311792.625
VIII. COSTOS INDIRECTOS
Descripción |  |  |  | Porcentaje | Valor Total
ADMINISTRACION |  |  |  | 20% | 1062358.525
IMPREVISTOS |  |  |  | 1% | 53117.9263
UTILIDAD |  |  |  | 5% | 265589.6313
SUBTOTAL $ | [6 empty] | 1381066.0825
Precio Unitario Total Aproximado al peso $ | [6 empty] | 6692859

## Ítem 11.6
Consejo Superior de la Judicatura Dirección Seccional de Administración Judicial Armenia - Quindío NIT. 800.165.939-0
VERSIÓN
SAM-002 DE 2026
|  |  |  | PÁGINA | 1 | DE | 1
ANÁLISIS DE PRECIOS UNITARIOS
|  |  |  | FECHA | DD | MM | AA
[5 empty] | 26 | 5 | 2026
DATOS ESPECÍFICOS
ITEM | DESCRIPCIÓN |  |  |  | UNIDAD |  | CANTIDAD
11.6 | Aprobación del operador de red (EDEQ), gestión, trámite y obtención de la aprobación del sistema fotovoltaico ante el operador de red (EDEQ), incluyendo la radicación de documentos, cumplimiento de requisitos técnicos, atención de observaciones, coordinación de visitas técnicas y obtención del concepto de conexión y/o autorización de operación del sistema. |  |  |  | Und/Sede |  | 2
I. ORGANISMO CERTIFICADOR RETIE
DESCRIPCIÓN |  |  | UNIDAD | CANTIDAD | PRECIO UNIT. |  | Vr. UNITARIO
0
SUBTOTAL $ | [6 empty] | 0
II. MATERIALES
DESCRIPCIÓN |  |  | UNIDAD | CANTIDAD | PRECIO UNIT. |  | Vr. UNITARIO
Impresión de planos tamaño A1-A0 |  |  | Gl | 1 | 60000 |  | 60000
Copias de memorias técnicas |  |  | Gl | 1 | 40000 |  | 40000
Rotulación exigida por EDEQ |  |  | Gl | 1 | 50000 |  | 50000
Actualización documental |  |  | Gl | 1 | 40000 |  | 40000
Copia digital expediente |  |  | Gl | 1 | 25000 |  | 25000
Carpeta técnica para radicación |  |  | Gl | 1 | 20000 |  | 20000
Medio digital (USB o almacenamiento) |  |  | Gl | 1 | 30000 |  | 30000
SUBTOTAL $ | [6 empty] | 265000
III. MANO DE OBRA ESPECIALIZADA
TRABAJADOR |  | JORNAL | PRESTACIONES | JORNAL TOTAL | RENDIMIENTO |  | Vr. UNITARIO
Ingeniero Electricista |  | 216700 | 0 | 216700 | 3 |  | 650100
Auxiliar administrativo/documental |  | 83400 | 0 | 83400 | 2 |  | 166800
Técnico eléctricista de apoyo |  | 66700 | 0 | 66700 | 2 |  | 133400
SUBTOTAL $ | [6 empty] | 950300
IV. HERRAMIENTA MENOR
DESCRIPCIÓN |  | REFERENCIA | UNIDAD | TARIFA | RENDIMIENTO |  | Vr. UNITARIO
5% Mano de Obra Directa |  | MO | % | 950300 | 0.05 |  | 47515
SUBTOTAL $ | [6 empty] | 47515
V. CONSUMIBLES
DESCRIPCIÓN |  |  | UNIDAD | CANTIDAD | PRECIO UNIT. |  | Vr. UNITARIO
Papelería técnica |  |  | Gl | 1 | 20000 |  | 20000
Impresiones planos |  |  | Gl | 1 | 30000 |  | 30000
Carpetas y soportes |  |  | Gl | 1 | 20000 |  | 20000
SUBTOTAL $ | [6 empty] | 70000
VI. ORDEN, ASEO Y DISPOSICIÓN DE RESIDUOS
TRABAJADOR |  | JORNAL | PRESTACIONES | JORNAL TOTAL | DEDICACIÓN |  | Vr. UNITARIO
Ayudante de obra |  | 58400 | 32120 | 90520 | 0.0625 |  | 5657.5
Acopio temporal y manejo interno de residuos (Recolección de cartón, agrupación de empaques, traslado a punto de acopio temporal, organización y segregación, preparación para retiro posterior)
DESCRIPCIÓN |  |  | UNIDAD | RENDIMIENTO | PRECIO UNIT. |  | Vr. UNITARIO
Bolsas industriales para segregación de residuos |  |  | Und | 0.01 | 4500 |  | 45
SUBTOTAL $ | [6 empty] | 5702.5
VII. TRANSPORTE, LOGÍSTICA, ACCESOS Y CONDICIONES DE SITIO
MATERIAL |  | VOL. o PESO | DISTANCIA | M3 o Ton/Km | TARIFA |  | Vr. UNITARIO
Transporte y logística de gestión |  | 1 | 1 | 1 | 100000 |  | 100000
SUBTOTAL $ | [6 empty] | 100000
TOTAL COSTO DIRECTO $ | [6 empty] | 1438517.5
VIII. COSTOS INDIRECTOS
Descripción |  |  |  | Porcentaje | Valor Total
ADMINISTRACION |  |  |  | 20% | 287703.5
IMPREVISTOS |  |  |  | 1% | 14385.175
UTILIDAD |  |  |  | 5% | 71925.875
SUBTOTAL $ | [6 empty] | 374014.55
Precio Unitario Total Aproximado al peso $ | [6 empty] | 1812532

## Ítem 11.7
Consejo Superior de la Judicatura Dirección Seccional de Administración Judicial Armenia - Quindío NIT. 800.165.939-0
VERSIÓN
SAM-002 DE 2026
|  |  |  | PÁGINA | 1 | DE | 1
ANÁLISIS DE PRECIOS UNITARIOS
|  |  |  | FECHA | DD | MM | AA
[5 empty] | 26 | 5 | 2026
DATOS ESPECÍFICOS
ITEM | DESCRIPCIÓN |  |  |  | UNIDAD |  | CANTIDAD
11.7 | Gestión integral para la legalización del sistema fotovoltaico ante las entidades competentes, incluyendo el cumplimiento de requisitos técnicos, normativos y administrativos, la radicación de documentación, obtención de registros y la formalización de la operación del sistema conforme a la regulación vigente. |  |  |  | Und/Sede |  | 2
I. ORGANISMO CERTIFICADOR RETIE
DESCRIPCIÓN |  |  | UNIDAD | CANTIDAD | PRECIO UNIT. |  | Vr. UNITARIO
0
SUBTOTAL $ | [6 empty] | 0
II. MATERIALES
DESCRIPCIÓN |  |  | UNIDAD | CANTIDAD | PRECIO UNIT. |  | Vr. UNITARIO
Impresión expediente técnico |  |  | Gl | 1 | 80000 |  | 80000
Planos As Built definitivos |  |  | Gl | 1 | 60000 |  | 60000
Carpeta técnica institucional |  |  | Gl | 1 | 25000 |  | 25000
Medio digital (USB o memoria) |  |  | Gl | 1 | 30000 |  | 30000
SUBTOTAL $ | [6 empty] | 195000
III. MANO DE OBRA ESPECIALIZADA
TRABAJADOR |  | JORNAL | PRESTACIONES | JORNAL TOTAL | RENDIMIENTO |  | Vr. UNITARIO
Ingeniero Electricista |  | 216700 | 0 | 216700 | 2.5 |  | 541750
Residente eléctrico |  | 183400 | 0 | 183400 | 1 |  | 183400
Auxiliar administrativo/documental |  | 83400 | 0 | 83400 | 1.5 |  | 125100
SUBTOTAL $ | [6 empty] | 850250
IV. HERRAMIENTA MENOR
DESCRIPCIÓN |  | REFERENCIA | UNIDAD | TARIFA | RENDIMIENTO |  | Vr. UNITARIO
5% Mano de Obra Directa |  | MO | % | 850250 | 0.05 |  | 42512.5
SUBTOTAL $ | [6 empty] | 42512.5
V. CONSUMIBLES
DESCRIPCIÓN |  |  | UNIDAD | CANTIDAD | PRECIO UNIT. |  | Vr. UNITARIO
Papelería técnica |  |  | Gl | 1 | 20000 |  | 20000
Impresiones planos |  |  | Gl | 1 | 30000 |  | 30000
Carpetas y soportes |  |  | Gl | 1 | 20000 |  | 20000
SUBTOTAL $ | [6 empty] | 70000
VI. ORDEN, ASEO Y DISPOSICIÓN DE RESIDUOS
TRABAJADOR |  | JORNAL | PRESTACIONES | JORNAL TOTAL | DEDICACIÓN |  | Vr. UNITARIO
Ayudante de obra |  | 58400 | 32120 | 90520 | 0.0625 |  | 5657.5
Acopio temporal y manejo interno de residuos (Recolección de cartón, agrupación de empaques, traslado a punto de acopio temporal, organización y segregación, preparación para retiro posterior)
DESCRIPCIÓN |  |  | UNIDAD | RENDIMIENTO | PRECIO UNIT. |  | Vr. UNITARIO
Bolsas industriales para segregación de residuos |  |  | Und | 0.01 | 4500 |  | 45
SUBTOTAL $ | [6 empty] | 5702.5
VII. TRANSPORTE, LOGÍSTICA, ACCESOS Y CONDICIONES DE SITIO
MATERIAL |  | VOL. o PESO | DISTANCIA | M3 o Ton/Km | TARIFA |  | Vr. UNITARIO
Desplazamientos para radicación documental, atención de visitas técnicas y cierre administrativo del proyecto |  | 1 | 1 | 1 | 100000 |  | 100000
SUBTOTAL $ | [6 empty] | 100000
TOTAL COSTO DIRECTO $ | [6 empty] | 1263465
VIII. COSTOS INDIRECTOS
Descripción |  |  |  | Porcentaje | Valor Total
ADMINISTRACION |  |  |  | 20% | 252693
IMPREVISTOS |  |  |  | 1% | 12634.65
UTILIDAD |  |  |  | 5% | 63173.25
SUBTOTAL $ | [6 empty] | 328500.9
Precio Unitario Total Aproximado al peso $ | [6 empty] | 1591966

## Ítem 12.1
Consejo Superior de la Judicatura Dirección Seccional de Administración Judicial Armenia - Quindío NIT. 800.165.939-0
VERSIÓN
SAM-002 DE 2026
|  |  |  | PÁGINA | 1 | DE | 1
ANÁLISIS DE PRECIOS UNITARIOS
|  |  |  | FECHA | DD | MM | AA
[5 empty] | 26 | 5 | 2026
DATOS ESPECÍFICOS
ITEM | DESCRIPCIÓN |  |  |  | UNIDAD |  | CANTIDAD
12.1 | Capacitación teórica y práctica al personal designado por la entidad, en la operación, monitoreo, mantenimiento básico y manejo del sistema fotovoltaico, incluyendo el uso de la plataforma de monitoreo, interpretación de datos y protocolos de actuación. |  |  |  | Und/Sede |  | 2
I. ORGANISMO CERTIFICADOR RETIE
DESCRIPCIÓN |  |  | UNIDAD | CANTIDAD | PRECIO UNIT. |  | Vr. UNITARIO
0
SUBTOTAL $ | [6 empty] | 0
II. MATERIALES
DESCRIPCIÓN |  |  | UNIDAD | CANTIDAD | PRECIO UNIT. |  | Vr. UNITARIO
Manuales impresos de operación |  |  | Gl | 1 | 80000 |  | 80000
Guías rápidas e instructivos |  |  | Gl | 1 | 40000 |  | 40000
Certificados de asistencia |  |  | Gl | 1 | 25000 |  | 25000
Manuales digitales |  |  | Gl | 1 | 35000 |  | 35000
Material didáctico y formatos |  |  | Gl | 1 | 30000 |  | 30000
SUBTOTAL $ | [6 empty] | 210000
III. MANO DE OBRA ESPECIALIZADA
TRABAJADOR |  | JORNAL | PRESTACIONES | JORNAL TOTAL | RENDIMIENTO |  | Vr. UNITARIO
Ingeniero Electricista |  | 216700 | 0 | 216700 | 2 |  | 433400
Técnico eléctricista de apoyo |  | 66700 | 0 | 66700 | 2 |  | 133400
Auxiliar administrativo/documental |  | 83400 | 0 | 83400 | 1 |  | 83400
SUBTOTAL $ | [6 empty] | 650200
IV. HERRAMIENTA MENOR
DESCRIPCIÓN |  | REFERENCIA | UNIDAD | TARIFA | RENDIMIENTO |  | Vr. UNITARIO
5% Mano de Obra Directa |  | MO | % | 650200 | 0.05 |  | 32510
SUBTOTAL $ | [6 empty] | 32510
V. EQUIPOS Y APOYO AUDIOVISUAL
DESCRIPCIÓN |  |  | UNIDAD | CANTIDAD | PRECIO UNIT. |  | Vr. UNITARIO
Equipos audiovisuales para capacitación (computador portátil, video beam, pantalla, extensiones eléctricas, conectividad y elementos de apoyo para presentación). |  |  | Gl | 1 | 80000 |  | 80000
SUBTOTAL $ | [6 empty] | 80000
VI. ORDEN, ASEO Y DISPOSICIÓN DE RESIDUOS
TRABAJADOR |  | JORNAL | PRESTACIONES | JORNAL TOTAL | DEDICACIÓN |  | Vr. UNITARIO
Ayudante de obra |  | 58400 | 32120 | 90520 | 0.0625 |  | 5657.5
Acopio temporal y manejo interno de residuos (Recolección de cartón, agrupación de empaques, traslado a punto de acopio temporal, organización y segregación, preparación para retiro posterior)
DESCRIPCIÓN |  |  | UNIDAD | RENDIMIENTO | PRECIO UNIT. |  | Vr. UNITARIO
Bolsas industriales para segregación de residuos |  |  | Und | 0.01 | 4500 |  | 45
SUBTOTAL $ | [6 empty] | 5702.5
VII. TRANSPORTE, LOGÍSTICA, ACCESOS Y CONDICIONES DE SITIO
MATERIAL |  | VOL. o PESO | DISTANCIA | M3 o Ton/Km | TARIFA |  | Vr. UNITARIO
Desplazamiento del personal capacitador, equipos audiovisuales y material de apoyo para la capacitación. |  | 1 | 1 | 1 | 120000 |  | 120000
SUBTOTAL $ | [6 empty] | 120000
TOTAL COSTO DIRECTO $ | [6 empty] | 1098412.5
VIII. COSTOS INDIRECTOS
Descripción |  |  |  | Porcentaje | Valor Total
ADMINISTRACION |  |  |  | 20% | 219682.5
IMPREVISTOS |  |  |  | 1% | 10984.125
UTILIDAD |  |  |  | 5% | 54920.625
SUBTOTAL $ | [6 empty] | 285587.25
Precio Unitario Total Aproximado al peso $ | [6 empty] | 1384000

## Ítem 12.2
Consejo Superior de la Judicatura Dirección Seccional de Administración Judicial Armenia - Quindío NIT. 800.165.939-0
VERSIÓN
SAM-002 DE 2026
|  |  |  | PÁGINA | 1 | DE | 1
ANÁLISIS DE PRECIOS UNITARIOS
|  |  |  | FECHA | DD | MM | AA
[5 empty] | 26 | 5 | 2026
DATOS ESPECÍFICOS
ITEM | DESCRIPCIÓN |  |  |  | UNIDAD |  | CANTIDAD
12.2 | Elaboración, consolidación y entrega de los manuales técnicos del sistema fotovoltaico, incluyendo información detallada de operación, mantenimiento, componentes, planos, configuraciones y procedimientos necesarios para garantizar el correcto uso y gestión del sistema. |  |  |  | Und/Sede |  | 2
I. ORGANISMO CERTIFICADOR RETIE
DESCRIPCIÓN |  |  | UNIDAD | CANTIDAD | PRECIO UNIT. |  | Vr. UNITARIO
0
SUBTOTAL $ | [6 empty] | 0
II. MATERIALES
DESCRIPCIÓN |  |  | UNIDAD | CANTIDAD | PRECIO UNIT. |  | Vr. UNITARIO
Impresión de manuales y anexos |  |  | Gl | 1 | 80000 |  | 80000
Carpetas técnicas y organización documental |  |  | Gl | 1 | 40000 |  | 40000
Etiqueta identificación del expediente |  |  | Gl | 1 | 15000 |  | 15000
Separadores índice documental |  |  | Gl | 1 | 15000 |  | 15000
Planos As Built impresos tamaño A1 |  |  | Gl | 1 | 60000 |  | 60000
Copia digital editable (DWG, Excel, Word, PDF) |  |  | Gl | 1 | 40000 |  | 40000
Portada laminada manual |  |  | Gl | 1 | 20000 |  | 20000
Medios digitales de respaldo + organización documental |  |  | Gl | 1 | 50000 |  | 50000
SUBTOTAL $ | [6 empty] | 320000
III. MANO DE OBRA ESPECIALIZADA
TRABAJADOR |  | JORNAL | PRESTACIONES | JORNAL TOTAL | RENDIMIENTO |  | Vr. UNITARIO
Ingeniero Electricista |  | 216700 | 0 | 216700 | 3 |  | 650100
Arquitecto / dibujante técnico |  | 66700 | 0 | 66700 | 2 |  | 133400
Auxiliar administrativo/documental |  | 83400 | 0 | 83400 | 1 |  | 83400
SUBTOTAL $ | [6 empty] | 866900
IV. HERRAMIENTA MENOR
DESCRIPCIÓN |  | REFERENCIA | UNIDAD | TARIFA | RENDIMIENTO |  | Vr. UNITARIO
5% Mano de Obra Directa |  | MO | % | 866900 | 0.05 |  | 43345
SUBTOTAL $ | [6 empty] | 43345
V. EQUIPOS Y SOFTWARE
DESCRIPCIÓN |  |  | UNIDAD | CANTIDAD | PRECIO UNIT. |  | Vr. UNITARIO
Uso de software CAD, edición PDF, generación de planos As Built, consolidación documental y licencias de software para elaboración de manuales técnicos. |  |  | Gl | 1 | 50000 |  | 50000
SUBTOTAL $ | [6 empty] | 50000
VI. ORDEN, ASEO Y DISPOSICIÓN DE RESIDUOS
TRABAJADOR |  | JORNAL | PRESTACIONES | JORNAL TOTAL | DEDICACIÓN |  | Vr. UNITARIO
Ayudante de obra |  | 58400 | 32120 | 90520 | 0.0625 |  | 5657.5
Acopio temporal y manejo interno de residuos (Recolección de cartón, agrupación de empaques, traslado a punto de acopio temporal, organización y segregación, preparación para retiro posterior)
DESCRIPCIÓN |  |  | UNIDAD | RENDIMIENTO | PRECIO UNIT. |  | Vr. UNITARIO
Bolsas industriales para segregación de residuos |  |  | Und | 0.01 | 4500 |  | 45
SUBTOTAL $ | [6 empty] | 5702.5
VII. LOGÍSTICA Y ENTREGA
MATERIAL |  | VOL. o PESO | DISTANCIA | M3 o Ton/Km | TARIFA |  | Vr. UNITARIO
Entrega física y digital de documentación técnica y reunión de cierre documental. |  | 1 | 1 | 1 | 120000 |  | 120000
SUBTOTAL $ | [6 empty] | 120000
TOTAL COSTO DIRECTO $ | [6 empty] | 1405947.5
VIII. COSTOS INDIRECTOS
Descripción |  |  |  | Porcentaje | Valor Total
ADMINISTRACION |  |  |  | 20% | 281189.5
IMPREVISTOS |  |  |  | 1% | 14059.475
UTILIDAD |  |  |  | 5% | 70297.375
SUBTOTAL $ | [6 empty] | 365546.35
Precio Unitario Total Aproximado al peso $ | [6 empty] | 1771494

## Ítem 12.3
Consejo Superior de la Judicatura Dirección Seccional de Administración Judicial Armenia - Quindío NIT. 800.165.939-0
VERSIÓN
SAM-002 DE 2026
|  |  |  | PÁGINA | 1 | DE | 1
ANÁLISIS DE PRECIOS UNITARIOS
|  |  |  | FECHA | DD | MM | AA
[5 empty] | 26 | 5 | 2026
DATOS ESPECÍFICOS
ITEM | DESCRIPCIÓN |  |  |  | UNIDAD |  | CANTIDAD
12.3 | Entrega de planos récord, elaboración, actualización y entrega de los planos récord (as-built) del sistema fotovoltaico, reflejando con exactitud las condiciones reales de la instalación ejecutada, incluyendo ubicación de equipos, rutas de cableado, conexiones, diagramas eléctricos y demás información técnica relevante. |  |  |  | Und/Sede |  | 2
I. ORGANISMO CERTIFICADOR RETIE
DESCRIPCIÓN |  |  | UNIDAD | CANTIDAD | PRECIO UNIT. |  | Vr. UNITARIO
0
SUBTOTAL $ | [6 empty] | 0
II. MATERIALES
DESCRIPCIÓN |  |  | UNIDAD | CANTIDAD | PRECIO UNIT. |  | Vr. UNITARIO
Impresión de planos tamaño pliego |  |  | Gl | 1 | 120000 |  | 120000
Carpetas técnicas y organización documental |  |  | Gl | 1 | 50000 |  | 50000
Etiquetas identificación expediente |  |  | Gl | 1 | 15000 |  | 15000
Separadores e índices |  |  | Gl | 1 | 15000 |  | 15000
Medios digitales de respaldo |  |  | Gl | 1 | 50000 |  | 50000
SUBTOTAL $ | [6 empty] | 250000
III. MANO DE OBRA ESPECIALIZADA
TRABAJADOR |  | JORNAL | PRESTACIONES | JORNAL TOTAL | RENDIMIENTO |  | Vr. UNITARIO
Ingeniero Electricista |  | 216700 | 0 | 216700 | 3 |  | 650100
Arquitecto / dibujante técnico |  | 66700 | 0 | 66700 | 4 |  | 266800
Auxiliar administrativo/documental |  | 83400 | 0 | 83400 | 1 |  | 83400
SUBTOTAL $ | [6 empty] | 1000300
IV. HERRAMIENTA MENOR
DESCRIPCIÓN |  | REFERENCIA | UNIDAD | TARIFA | RENDIMIENTO |  | Vr. UNITARIO
5% Mano de Obra Directa |  | MO | % | 1000300 | 0.05 |  | 50015
SUBTOTAL $ | [6 empty] | 50015
V. EQUIPOS Y SOFTWARE
DESCRIPCIÓN |  |  | UNIDAD | CANTIDAD | PRECIO UNIT. |  | Vr. UNITARIO
Uso de software CAD, software de edición PDF, herramientas para generación de planos As Built, consolidación documental y preparación de archivos digitales. |  |  | Gl | 1 | 80000 |  | 80000
SUBTOTAL $ | [6 empty] | 80000
VI. ORDEN, ASEO Y DISPOSICIÓN DE RESIDUOS
TRABAJADOR |  | JORNAL | PRESTACIONES | JORNAL TOTAL | DEDICACIÓN |  | Vr. UNITARIO
Ayudante de obra |  | 58400 | 32120 | 90520 | 0.0625 |  | 5657.5
Acopio temporal y manejo interno de residuos (Recolección de cartón, agrupación de empaques, traslado a punto de acopio temporal, organización y segregación, preparación para retiro posterior)
DESCRIPCIÓN |  |  | UNIDAD | RENDIMIENTO | PRECIO UNIT. |  | Vr. UNITARIO
Bolsas industriales para segregación de residuos |  |  | Und | 0.01 | 4500 |  | 45
SUBTOTAL $ | [6 empty] | 5702.5
VII. LOGÍSTICA Y ENTREGA
MATERIAL |  | VOL. o PESO | DISTANCIA | M3 o Ton/Km | TARIFA |  | Vr. UNITARIO
Levantamiento final en sitio, verificación de instalación ejecutada y entrega física y digital de planos récord (As Built). (Planta general FV, Distribución, paneles, Diagrama unifilar DC, Diagrama unifilar AC, Plano puesta a tierra, Plano canalizaciones, Detalles de montaje, Numeración equipos, Identificación circuitos, Tableros eléctricos) |  | 1 | 1 | 1 | 150000 |  | 150000
SUBTOTAL $ | [6 empty] | 150000
TOTAL COSTO DIRECTO $ | [6 empty] | 1536017.5
VIII. COSTOS INDIRECTOS
Descripción |  |  |  | Porcentaje | Valor Total
ADMINISTRACION |  |  |  | 20% | 307203.5
IMPREVISTOS |  |  |  | 1% | 15360.175
UTILIDAD |  |  |  | 5% | 76800.875
SUBTOTAL $ | [6 empty] | 399364.55
Precio Unitario Total Aproximado al peso $ | [6 empty] | 1935382

## Ítem 12.4
Consejo Superior de la Judicatura Dirección Seccional de Administración Judicial Armenia - Quindío NIT. 800.165.939-0
VERSIÓN
SAM-002 DE 2026
|  |  |  | PÁGINA | 1 | DE | 1
ANÁLISIS DE PRECIOS UNITARIOS
|  |  |  | FECHA | DD | MM | AA
[5 empty] | 26 | 5 | 2026
DATOS ESPECÍFICOS
ITEM | DESCRIPCIÓN |  |  |  | UNIDAD |  | CANTIDAD
12.4 | Entrega del sistema en operación, entrega formal del sistema fotovoltaico completamente instalado, probado, certificado y en operación, incluyendo la verificación final de funcionamiento, entrega de documentación, validación con la entidad y cierre técnico del proyecto. |  |  |  | Und/Sede |  | 2
I. ORGANISMO CERTIFICADOR RETIE
DESCRIPCIÓN |  |  | UNIDAD | CANTIDAD | PRECIO UNIT. |  | Vr. UNITARIO
0
SUBTOTAL $ | [6 empty] | 0
II. MATERIALES
DESCRIPCIÓN |  |  | UNIDAD | CANTIDAD | PRECIO UNIT. |  | Vr. UNITARIO
Carpetas técnicas finales |  |  | Gl | 1 | 60000 |  | 60000
Impresiones de actas y soportes |  |  | Gl | 1 | 40000 |  | 40000
Medios digitales de respaldo (PDF, DWG, Word, Excel, Manuales, Certificados) |  |  | Gl | 1 | 40000 |  | 40000
SUBTOTAL $ | [6 empty] | 140000
III. MANO DE OBRA ESPECIALIZADA
TRABAJADOR |  | JORNAL | PRESTACIONES | JORNAL TOTAL | RENDIMIENTO |  | Vr. UNITARIO
Ingeniero Electricista |  | 216700 | 0 | 216700 | 2 |  | 433400
Residente eléctrico |  | 183400 | 0 | 183400 | 2 |  | 366800
Auxiliar administrativo/documental |  | 83400 | 0 | 83400 | 1.5 |  | 125100
SUBTOTAL $ | [6 empty] | 925300
IV. HERRAMIENTA MENOR
DESCRIPCIÓN |  | REFERENCIA | UNIDAD | TARIFA | RENDIMIENTO |  | Vr. UNITARIO
5% Mano de Obra Directa |  | MO | % | 925300 | 0.05 |  | 46265
SUBTOTAL $ | [6 empty] | 46265
V. EQUIPOS Y SOFTWARE
DESCRIPCIÓN |  |  | UNIDAD | CANTIDAD | PRECIO UNIT. |  | Vr. UNITARIO
Equipos informáticos para consolidación documental y presentación de entrega |  |  | Gl | 1 | 50000 |  | 50000
SUBTOTAL $ | [6 empty] | 50000
VI. ORDEN, ASEO Y DISPOSICIÓN DE RESIDUOS
TRABAJADOR |  | JORNAL | PRESTACIONES | JORNAL TOTAL | DEDICACIÓN |  | Vr. UNITARIO
Ayudante de obra |  | 58400 | 32120 | 90520 | 0.125 |  | 11315
Acopio temporal y manejo interno de residuos (Recolección de cartón, agrupación de empaques, traslado a punto de acopio temporal, organización y segregación, preparación para retiro posterior)
DESCRIPCIÓN |  |  | UNIDAD | RENDIMIENTO | PRECIO UNIT. |  | Vr. UNITARIO
Bolsas industriales para segregación de residuos |  |  | Und | 0.01 | 4500 |  | 45
SUBTOTAL $ | [6 empty] | 11360
VII. LOGÍSTICA Y ENTREGA
MATERIAL |  | VOL. o PESO | DISTANCIA | M3 o Ton/Km | TARIFA |  | Vr. UNITARIO
Logística y levantamiento final |  | 1 | 1 | 1 | 120000 |  | 120000
SUBTOTAL $ | [6 empty] | 120000
TOTAL COSTO DIRECTO $ | [6 empty] | 1292925
VIII. COSTOS INDIRECTOS
Descripción |  |  |  | Porcentaje | Valor Total
ADMINISTRACION |  |  |  | 20% | 258585
IMPREVISTOS |  |  |  | 1% | 12929.25
UTILIDAD |  |  |  | 5% | 64646.25
SUBTOTAL $ | [6 empty] | 336160.5
Precio Unitario Total Aproximado al peso $ | [6 empty] | 1629086

## MATRIZ AIU (hidden)
COSTOS DIRECTOS | %
Administración | 20%
Imprevistos | 1%
Utilidad | 5%

## MATRIZ CARGOS 2026 (hidden)
Perfil | Tarifa/hora
Director de Proyecto | 35500 | 8500000 | 283333.3333 | 35416.6667 | 35417 | 35500 | 284000 | 8520000
Ingeniero Electricista Diseñador | 27000 | 6500000 | 216666.6667 | 27083.3333 | 27083 | 27000 | 216000 | 6480000
Especialista en Sistemas Solares Fotovoltaicos | 29000 | 7000000 | 233333.3333 | 29166.6667 | 29167 | 29000 | 232000 | 6960000
Ingeniero estructural | 29000 | 7000000 | 233333.3333 | 29166.6667 | 29167 | 29000 | 232000 | 6960000
Residente eléctrico | 23000 | 5500000 | 183333.3333 | 22916.6667 | 22917 | 23000 | 184000 | 5520000
Profesional SST | 17000 | 4000000 | 133333.3333 | 16666.6667 | 16667 | 17000 | 136000 | 4080000
Profesional Ambiental | 17000 | 4000000 | 133333.3333 | 16666.6667 | 16667 | 17000 | 136000 | 4080000
Auxiliar administrativo/documental | 10500 | 2500000 | 83333.3333 | 10416.6667 | 10417 | 10500 | 84000 | 2520000
Maestro de obra general | 13500 | 3200000 | 106666.6667 | 13333.3333 | 13333 | 13500 | 108000 | 3240000
Técnico eléctricista de apoyo | 8500 | 2000000 | 66666.6667 | 8333.3333 | 8333 | 8500 | 68000 | 2040000
Arquitecto / dibujante técnico | 8500
Oficial eléctrico | 96700 | 2900000 | 96666.6667 | 12083.3333 | 61165469.2689 | 5097122.4391 | 169904.0813 | 21238.0102 | 9666666.6667 | 56.8948 | 61.8381
Ayudante práctico | 66700 | 2000000 | 66666.6667 | 8333.3333 | 43499249.2689 | 3624937.4391 | 120831.248 | 15103.906 | 6666666.6667 | 55.1734
Ayudante de obra | 58400 | 1750905 | 58363.5 | 7295.4375 | 38609730.3012 | 3217477.5251 | 107249.2508 | 13406.1564 | 5836350 | 54.4186
Perfil | Tarifa/jornal
Ingeniero Electricista | 216700 | 6500000 | 216666.6667 | 27083.3333
Técnico eléctricista de apoyo | 66700 | 2000000 | 66666.6667 | 8333.3333
Auxiliar administrativo/documental | 83400 | 2500000 | 83333.3333 | 10416.6667
Residente eléctrico | 183400 | 5500000 | 183333.3333 | 22916.6667
Arquitecto / dibujante técnico | 66700 | 2000000 | 66666.6667 | 8333.3333
Director de Proyecto | 283400 | 8500000 | 283333.3333 | 35416.6667