## PRESUPUESTO OFICIAL (Entidad)
Formulario 1 - Propuesta económica - Licitación de obra pública de infraestructura social
version 2 del 21 de agosto de 2025
[La Entidad puede utilizar este Formulario de detalle del Presupuesto Oficial para determinar las condiciones bajo las cuales los Proponentes analizarán y presentarán su propuesta económica de forma detallada, sin perjuicio que la Entidad pueda modificarlo o establecer la presentación de la oferta económica con un Formulario distinto al indicado.]
Adicionalmente, cuando el Proceso de Contratación es estructurado por Precios Unitarios, la Entidad debe aplicar las notas 1, 2 y 3 del presente Formulario y las casillas de "Descripción", "Porcentaje" de la Administración, Imprevisto, Utilidad y total A.I.U. resaltadas en color amarillo. Tratándose de otras modalidades de precio, la Entidad puede o no configurar los mismos aspectos.
Nº | ÍTEM DE PAGO | ESPECIFICACIONES |  | DESCRIPCIÓN | UND. | CANTIDAD | VALOR UNITARIO | VALOR TOTAL
|  | GENERAL | PARTICULAR
1 | 1 |  | 1.1 | OBRAS PRELIMINARES
1.1 | 1.1 | PRECIOTOPEFFIE-GRUPONo21 | 1.2.5N | DEMOLICIÓN PLACA DE CONTRAPISO H= 0,08 A 0,10 M (INC CARGUE, RETIRO Y DISPOSICION FINAL A SITIOS AUTORIZADOS) | M2 | 10 | 41104.2684 | 411042.684
1.2 | 1.2 | PRECIOTOPEFFIE-GRUPONo21 | 1.2.10N | DEMOLICIÓN DE ACABADO Y ALISTADO DE PISO E= 0.08 M a 0.12 M Y GUARDAESCOBA (INC CARGUE, RETIRO Y DISPOSICION FINAL A SITIOS AUTORIZADOS) | M2 | 20 | 34379.66 | 687593.2
1.3 | 1.3 | PRECIOTOPEFFIE-GRUPONo21 | 1.2.12N | DEMOLICIÓN DE DINTEL EN CONCRETO E=0,12M - 0,25M H= 0.20M A 0.50M (INC RETIRO Y DISPOSICION FINAL A SITIOS AUTORIZADOS) | M | 5 | 29769.5998 | 148847.999
1.4 | 1.4 | PRECIOTOPEFFIE-GRUPONo21 | 1.2.15N | DESMONTE Y DESCONEXIÓN DE APARATOS SANITARIOS: LAVAPLATOS, LAVAMANOS, SANITARIOS, ESTUFAS, ETC (INC CARGUE, RETIRO Y DISPOSICION FINAL A SITIOS AUTORIZADOS) | UN | 60 | 56387.952 | 3383277.12
1.5 | 1.5 | PRECIOTOPEFFIE-GRUPONo21 | 1.2.17N | DESMONTE DE TODO TIPO DE CUBIERTA EXISTENTE, INCLUYE ANDAMIOS CERTIFICADOS Y EL DESMONTE DE LA ESTRUCTURA METÁLICA O DE MADERA, LOS AMARRES, CERCHAS, CORREAS Y/O PERFILERÍA METÁLICA, INSTALACIONES ELÉCTRICAS O TUBERÍAS ADOSADAS, CANALES Y BAJANTES ETC (INC CARGUE, RETIRO Y DISPOSICION FINAL A SITIOS AUTORIZADOS) | M2 | 1 | 50770.3952 | 50770.3952
1.7 | 1.7 | PRECIOTOPEFFIE-GRUPONo21 | 1.2.19N | DESMONTE DE PUERTAS CON MARCOS (0,9M A 1,10M)X(2,0M 2,10M) . (INCLUYE RETIRO DE SOBRANTES) | UN | 1 | 61663.0396 | 61663.0396
1.8 | 1.8 | PRECIOTOPEFFIE-GRUPONo21 | 1.2.20N | DESMONTE VENTANAS Y VIDRIOS(1,00M - 1,20M)X(2,0M - 2,50M) . ((INC CARGUE, RETIRO Y DISPOSICION FINAL A SITIOS AUTORIZADOS) | UN | 2 | 55292.847 | 110585.694
1.9 | 1.9 | PRECIOTOPEFFIE-GRUPONo21 | 1.2.21N | DESMONTE DE LUMINARIA. (INC CARGUE, RETIRO Y DISPOSICION FINAL A SITIOS AUTORIZADOS) | UN | 5 | 16506.219 | 82531.095
1.1 | 1.1 | PRECIOTOPEFFIE-GRUPONo21 | 1.2.23N | DESMONTE DE REDES ELECTRICAS (INCLUYE, TUBERIA, CABLEADO , TOMAS , CAJAS ETC) | M | 20 | 8200.6772 | 164013.544
1.11 | 1.11 | PRECIOTOPEFFIE-GRUPONo21 | 1.2.24N | DESMONTE DE CABALLETE ASBESTO CEMENTO | M | 20 | 11861.6464 | 237232.928
1.12 | 1.12 | PRECIOTOPEFFIE-GRUPONo21 | 1.2.25N | DESMONTE DE CANALES Y BAJANTES.(INC CARGUE, RETIRO Y DISPOSICION FINAL A SITIOS AUTORIZADOS) | M | 835.2249 | 27378.9524 | 22867583.5139
1.13 | 1.13 | PRECIOTOPEFFIE-GRUPONo21 | 1.2.29N | DESMONTE DE TODO TIPO DE CIELORASO EXISTENTE (DURASTIC, MADERA, DRY WALL, PLÁSTICO, INCLUYE ANDAMIO CERTIFICADO, RETIRO DE ESTRUCTURA, ACCESORIOS, APARATOS ELECTRICOS INCRUSTADOS, INC CARGUE, RETIRO Y DISPOSICION FINAL A SITIOS AUTORIZADOS) | M2 | 20 | 30145.254 | 602905.08
1.14 | 1.14 | PRECIOTOPEFFIE-GRUPONo21 | 1.2.31N | DEMOLICION DE ENCHAPE (INC CARGUE, RETIRO Y DISPOSICION FINAL A SITIOS AUTORIZADOS) | M2 | 94.38 | 23386.1332 | 2207183.2514
1.15 | 1.15 | PRECIOTOPEFFIE-GRUPONo21 | 1.2.35N | DEMOLICIÓN DE ENCHAPE EN MUROS (INC CARGUE, RETIRO Y DISPOSICION FINAL A SITIOS AUTORIZADOS) | M2 | 189.73 | 25795.3642 | 4894154.4497
1.16 | 1.16 | PRECIOTOPEFFIE-GRUPONo21 | 1.2.38N | DEMOLICION DE MESONES EN CONCRETO (INC CARGUE, RETIRO Y DISPOSICION FINAL A SITIOS AUTORIZADOS) | M | 5 | 34208.4254 | 171042.127
1.17 | 1.17 | PRECIOTOPEFFIE-GRUPONo21 | 1.2.39N | DEMOLICIÓN DE PAÑETE DE MUROS (INC CARGUE, RETIRO Y DISPOSICION FINAL A SITIOS AUTORIZADOS) | M2 | 3540.76 | 19442.4278 | 68840970.6571
1.18 | 1.18 | PRECIOTOPEFFIE-GRUPONo21 | 1.2.48N | ADECUACIÓN DE VENTANERIA Y REJAS CONSISTENTE EN: DESMONTE DE REJAS, ADECUACIÓN DE SOPORTES E INSTALACIÓN AL INTERIOR, ADECUACIÓN CON MASILLA, ANTICORROSIVO Y PINTURA DE VENTANERIA Y REJAS, SOLDADO DE ELEMENTOS SUELTOS Y REPOSICIÓN DE MANIJAS. | M2 | 335 | 147985.189 | 49575038.315
1.19 | 1.19 | PRECIOTOPEFFIE-GRUPONo21 | 1.2.49N | LIMPIEZA Y ADECUACIÓN A CÁRCAMO (INCLUYE DESMONTE Y MONTAJE DE REJILLA, LIMPIEZA, RETIRO Y DISPOSICIÓN DE MATERIAL SOBRANTE, RESANE DE GRIETAS Y BORDE) | M | 10 | 19417.2072 | 194172.072
1.2 | 1.2 | PRECIOTOPEFFIE-GRUPONo21 | 1.2.50N | ADECUACIÓN Y PINTURA DE MARCOS METÁLICOS EN LÁMINA COLDROLLED. INCLUYE SOLDADURA, MASILLA, PULIDA, ANTICORROSIVO Y PINTURA. | M | 10 | 17673.0036 | 176730.036
1.21 | 1.21 | PRECIOTOPEFFIE-GRUPONo21 | 1.2.59N | CORTE Y DEMOLICIÓN DE PLACA DE CONTRAPISO ESPESOR ENTRE 10 Y12 CMTS PARA INSTALACIÓN DE REDES HIDROSANITARIAS (ANCHO APROX 30 CM) (INC CARGUE, RETIRO Y DISPOSICION FINAL A SITIOS AUTORIZADOS) | M | 10 | 15522.6156 | 155226.156
1.22 | 1.22 | PRECIOTOPEFFIE-GRUPONo21 | 1.3.1 | RETIRO DE SOBRANTES: CARGUE TRANSPORTE Y DISPOSICION FINAL DE ESCOMBROS A SITIO AUTORIZADO (APLICA PARA SOBRANTES QUE NO PERTENECEN A LAS ACTIVIDADES DE LA OBRA). | M3 | 162 | 78625.8842 | 12737393.2404
2 | 2 | PRECIOTOPEFFIE-GRUPONo21 | 2 | CIMENTACION
2.1 | 2.1 | PRECIOTOPEFFIE-GRUPONo21 | 2.2 | CONCRETOS PARA CIMENTACION
2,1,1 | 2,1,1 | PRECIOTOPEFFIE-GRUPONo21 | 3.1.4 | TUBERIA PVC-L Ø 4" (INC. ACCESORIOS, BASE Y TODO LO NECESARIO PARA SU CORRECTA INSTALACIÓN) | M | 42 | 49433.7034 | 2076215.5428
2,1,2 | 2,1,2 | PRECIOTOPEFFIE-GRUPONo21 | 3.3.2 | SUMINISTRO E INSTALACIÓN FILTRO GEODREN 45X45 CON TUBERIA FILTRO DE D=100 MM (INLCUYE GEOTEXTIL Y GRAVILLA) | M | 20 | 134720.4808 | 2694409.616
2,1,3 | 2,1,3 | PRECIOTOPEFFIE-GRUPONo21 | 3.4.2 | CAJA INSPECCION 60 X 60 X 60 CM (INC. BASE Y CAÑUELA Y TAPA CON MARCO METALICO) | UN | 2 | 789979.5442 | 1579959.0884
2,1,4 | 2,1,4 | PRECIOTOPEFFIE-GRUPONo21 | 3.4.5 | TRAMPA DE GRASAS 1.2 X 1.5 M X 1.00 M (INCLUYE TODO LO NECESARIO PARA SU CORRECTO FUNCIONAMIENTO) | UN | 8 | 1134662.8474 | 9077302.7792
2,1,5 | 2,1,5 | PRECIOTOPEFFIE-GRUPONo21 | 4.3.39 | RAMPA - LOSA MACIZA CONCRETO 3000 PSI - H = 15 CM | M3 | 2 | 1606759.2944 | 3213518.5888
2,1,6 | 2,1,6 | PRECIOTOPEFFIE-GRUPONo21 | 4.4.4 | CONCRETO IMPERMEABILIZADO PARA TANQUE SUBTERRANEO 3500 PSI | M3 | 2 | 1612518.883 | 3225037.766
2,1,7 | 2,1,7 | PRECIOTOPEFFIE-GRUPONo21 | 5.1.1 | MURO EN BLOQUE CONCRETO F'C 13 Mpa E = 10 CM (INCLUYE GRAFIL) | M2 | 18 | 130932.0812 | 2356777.4616
2,1,8 | 2,1,8 | PRECIOTOPEFFIE-GRUPONo21 | 5.2.1 | MURO EN LADRILLO TOLETE PRENSADO E = 12CM (INCLUYE GRAFIL) | M2 | 5 | 224349.1836 | 1121745.918
2,1,9 | 2,1,9 | PRECIOTOPEFFIE-GRUPONo21 | 5.2.2 | MURO EN LADRILLO TOLETE PRENSADO E = 25CM (MURO DOBLE) (INCLUYE GRAFIL) | M2 | 10 | 411666.562 | 4116665.62
2,1,10 | 2,1,10 | PRECIOTOPEFFIE-GRUPONo21 | 5.2.5 | MURO EN BLOQUE NO. 4 E=10 CM (INC GRAFIL). | M2 | 20 | 73856.536 | 1477130.72
2,1,11 | 2,1,11 | PRECIOTOPEFFIE-GRUPONo21 | 5.2.6 | MURO EN BLOQUE NO. 5 E=12 CM (INC GRAFIL). | M2 | 5 | 94935.648 | 474678.24
2,1,12 | 2,1,12 | PRECIOTOPEFFIE-GRUPONo21 | 5.2.7 | MURO EN LADRILLO TOLETE COMUN E=6 CM | M2 | 10 | 89023.4084 | 890234.084
2,1,13 | 2,1,13 | PRECIOTOPEFFIE-GRUPONo21 | 5.2.13 | MURO EN LADRILLO TOLETE RECOCIDO E=24 CM (INC MORTERO DE PEGA) | M2 | 20 | 143704.324 | 2874086.48
3 | 3 | PRECIOTOPEFFIE-GRUPONo21 | 5.3 | ELEMENTOS EN MAMPOSTERIA
3.1 | 3.1 | PRECIOTOPEFFIE-GRUPONo21 | 5.3.3 | DINTEL LADRILLO HUECO NO. 4 (INC MORTERO Y ACERO DE REFUERZO) | M | 144.39 | 80631.5856 | 11642394.6448
4 | 4 | PRECIOTOPEFFIE-GRUPONo21 | 5.5 | VARIOS - MAMPOSTERIA
4.1 | 4.1 | PRECIOTOPEFFIE-GRUPONo21 | 5.5.3 | MURO EN DRY WALL DE 12 MM INCLUYE ESTRUCTURA METALICA , MASILLA , CINTA Y PRIMERA MANO DE PINTURA , VISTO DOS CARAS E=12 CMS | M2 | 1572.45 | 158275.1938 | 248879828.4908
5 | 5 | PRECIOTOPEFFIE-GRUPONo21 | 6.2 | ELEMENTOS CONCRETO FUNDIDOS SITIO
5.1 | 5.1 | PRECIOTOPEFFIE-GRUPONo21 | 6.2.4 | SUMINISTRO E INSTALACIÓN MESONES EN CONCRETO DE 40 CM | M | 8 | 115921.842 | 927374.736
6 | 6 | PRECIOTOPEFFIE-GRUPONo21 | 7.2 | CONEXION A TANQUES
6.1 | 6.1 | PRECIOTOPEFFIE-GRUPONo21 | 7.2.1 | CONEXIÓN COMPLETA A TANQUE ELEVADO EN Ø Ø1/2" A 3/4" PVC | UN | 1 | 586564.786 | 586564.786
7 | 7 | PRECIOTOPEFFIE-GRUPONo21 | 7.3 | RED GENERAL DE AGUA FRIA
7.1 | 7.1 | PRECIOTOPEFFIE-GRUPONo21 | 7.3.1 | RED SUMINISTRO PVCP DE 1/2" (INC. ACCESORIOS) | M | 10 | 15073.9544 | 150739.544
7.2 | 7.2 | PRECIOTOPEFFIE-GRUPONo21 | 7.3.20 | REGISTRO P/D RED WHITE Ø 1/2" Ó EQUIVALENTE | UN | 1 | 140249.1018 | 140249.1018
8 | 8 | PRECIOTOPEFFIE-GRUPONo21 | 7.5 | SALIDAS SANITARIAS
8.1 | 8.1 | PRECIOTOPEFFIE-GRUPONo21 | 7.5.3 | SUMINISTRO E INSTALACION REJILLA EN ALUMINIO TIPO GRANADA PARA BALL CON TRAGANTE DE 4" | UN | 1 | 49492.109 | 49492.109
8.2 | 8.2 | PRECIOTOPEFFIE-GRUPONo21 | 7.6.1 | BAJANTE A.N. PVC Ø 3" (INC. ACCESORIOS) | M | 5 | 54043.7636 | 270218.818
8.3 | 8.3 | PRECIOTOPEFFIE-GRUPONo21 | 7.6.2 | BAJANTE A.N. PVC Ø 4" (INC. ACCESORIOS) | M | 10 | 82682.4186 | 826824.186
9 | 9 | PRECIOTOPEFFIE-GRUPONo22 | 8 | INSTALACIÓN ELECTRICA, TELEFÓNICA Y COMUNICACIONES
9.1 | 9.1 | PRECIOTOPEFFIE-GRUPONo23 | 8.1 | SALIDAS PARA ALUMBRADO Y TOMAS (INCLUYEN TUBERIA Y CABLEADO HASTA UNA DISTANCIA DE 3,00 METROS)
9,1,1 | 9,1,1 | PRECIOTOPEFFIE-GRUPONo24 | 8.1.1 | SALIDA + INTERRUPTOR SENCILLO LUMINEX O EQUIVALENTE - INCLUYE CAJA, TUBERIA PVC DE 1/2", CONDUCTORES DE COBRE #12 AWG, LS ZH, APARATO ELECTRICO CORRESPONDIENTE Y DEMÁS ACCESORIOS NECESARIOS PARA SU CORRECTA INSTALACIÓN. SALIDA HASTA UNA DISTANCIA DE 3,00M | UN | 100 | 162168.458 | 16216845.8
9,1,2 | 9,1,2 | PRECIOTOPEFFIE-GRUPONo25 | 8.1.2 | SALIDA + INTERRUPTOR SENCILLO CONMUTABLE LUMINEX O EQUIVALENTE - INCLUYE CAJA, TUBERIA PVC DE 1/2", CONDUCTORES DE COBRE #12 AWG, LS ZH, APARATO ELECTRICO CORRESPONDIENTE Y DEMÁS ACCESORIOS NECESARIOS PARA SU CORRECTA INSTALACIÓN. SALIDA HASTA UNA DISTANCIA DE 3,00M | UN | 100 | 165709.9612 | 16570996.12
9,1,3 | 9,1,3 | PRECIOTOPEFFIE-GRUPONo26 | 8.1.3 | SALIDA + INTERRUPTOR DOBLE LUMINEX O EQUIVALENTE - INCLUYE CAJA, TUBERIA PVC DE 1/2", CONDUCTORES DE COBRE #12 AWG, PE, HF, FR, LS, CT, APARATO ELECTRICO CORRESPONDIENTE Y DEMÁS ACCESORIOS NECESARIOS PARA SU CORRECTA INSTALACIÓN. SALIDA HASTA UNA DISTANCIA DE 3,00M | UN | 50 | 167748.8476 | 8387442.38
9,1,4 | 9,1,4 | PRECIOTOPEFFIE-GRUPONo27 | 8.1.4 | SALIDA + INTERRUPTOR TRIPLE LUMINEX O EQUIVALENTE - INCLUYE CAJA, TUBERIA PVC DE 1/2", CONDUCTORES DE COBRE #12 AWG, LS ZH, APARATO ELECTRICO CORRESPONDIENTE Y DEMÁS ACCESORIOS NECESARIOS PARA SU CORRECTA INSTALACIÓN. SALIDA HASTA UNA DISTANCIA DE 3,00M | UN | 10 | 187541.709 | 1875417.09
9,1,5 | 9,1,5 | PRECIOTOPEFFIE-GRUPONo28 | 8.1.5 | SALIDA + INTERRUPTOR SENCILLO LUMINEX O EQUIVALENTE - INCLUYE CAJA, TUBERIA EMT DE 1/2", CONDUCTORES DE COBRE #12 AWG, LS ZH, APARATO ELECTRICO CORRESPONDIENTE Y DEMÁS ACCESORIOS NECESARIOS PARA SU CORRECTA INSTALACIÓN. SALIDA HASTA UNA DISTANCIA DE 3,00M | UN | 10 | 171778.834 | 1717788.34
9,1,6 | 9,1,6 | PRECIOTOPEFFIE-GRUPONo29 | 8.1.6 | SALIDA + INTERRUPTOR SENCILLO CONMUTABLE LUMINEX O EQUIVALENTE - INCLUYE CAJA, TUBERIA EMT DE 1/2", CONDUCTORES DE COBRE #12 AWG LS ZH, APARATO ELECTRICO CORRESPONDIENTE Y DEMÁS ACCESORIOS NECESARIOS PARA SU CORRECTA INSTALACIÓN. SALIDA HASTA UNA DISTANCIA DE 3,00M | UN | 5 | 177867.6178 | 889338.089
9,1,7 | 9,1,7 | PRECIOTOPEFFIE-GRUPONo30 | 8.1.7 | SALIDA + INTERRUPTOR DOBLE LUMINEX O EQUIVALENTE - INCLUYE CAJA, TUBERIA EMT DE 1/2", CONDUCTORES DE COBRE #12 AWG, PE, HF, FR, LS, CT, APARATO ELECTRICO CORRESPONDIENTE Y DEMÁS ACCESORIOS NECESARIOS PARA SU CORRECTA INSTALACIÓN. SALIDA HASTA UNA DISTANCIA DE 3,00M | UN | 5 | 180377.7312 | 901888.656
9,1,8 | 9,1,8 | PRECIOTOPEFFIE-GRUPONo31 | 8.1.8 | SALIDA + INTERRUPTOR TRIPLE LUMINEX O EQUIVALENTE - INCLUYE CAJA, TUBERIA EMT DE 1/2", CONDUCTORES DE COBRE #12 LS ZH, APARATO ELECTRICO CORRESPONDIENTE Y DEMÁS ACCESORIOS NECESARIOS PARA SU CORRECTA INSTALACIÓN. SALIDA HASTA UNA DISTANCIA DE 3,00M | UN | 250 | 203240.8688 | 50810217.2
9,1,9 | 9,1,9 | PRECIOTOPEFFIE-GRUPONo32 | 8.1.1 | SALIDA + INTERRUPTOR SENCILLO LUMINEX O EQUIVALENTE - INCLUYE CAJA, TUBERIA PVC DE 1/2", CONDUCTORES DE COBRE #12 AWG, LS ZH, APARATO ELECTRICO CORRESPONDIENTE Y DEMÁS ACCESORIOS NECESARIOS PARA SU CORRECTA INSTALACIÓN. SALIDA HASTA UNA DISTANCIA DE 3,00M | UN | 100 | 162168.458 | 16216845.8
9,1,10 | 9,1,10 | PRECIOTOPEFFIE-GRUPONo33 | 8.1.3 | SALIDA + INTERRUPTOR DOBLE LUMINEX O EQUIVALENTE - INCLUYE CAJA, TUBERIA PVC DE 1/2", CONDUCTORES DE COBRE #12 AWG, PE, HF, FR, LS, CT, APARATO ELECTRICO CORRESPONDIENTE Y DEMÁS ACCESORIOS NECESARIOS PARA SU CORRECTA INSTALACIÓN. SALIDA HASTA UNA DISTANCIA DE 3,00M | UN | 5 | 167748.8476 | 838744.238
9,1,11 | 9,1,11 | PRECIOTOPEFFIE-GRUPONo34 | 8.1.17 | SUMINISTRO E INSTALACIÓN CONDULETAS EN TEE SALIDA 3/4" | UN | 15 | 22695.8852 | 340438.278
9,1,12 | 9,1,12 | PRECIOTOPEFFIE-GRUPONo35 | 8.1.21 | SALIDA PARA LUMINARIA - INCLUYE CAJA, TUBERIA PVC DE 1/2", CONDUCTORES DE COBRE #12 AWG, LS ZH, APARATO ELECTRICO CORRESPONDIENTE Y DEMÁS ACCESORIOS NECESARIOS PARA SU CORRECTA INSTALACIÓN. SALIDA HASTA UNA DISTANCIA DE 3,00M | UN | 5 | 156730.1002 | 783650.501
9,1,13 | 9,1,13 | PRECIOTOPEFFIE-GRUPONo36 | 8.1.22 | SUMINISTRO INSTALACION DE SALIDA ELÉCTRICA PARA LUMINARIA LED. SALIDA PARA ILUMINACION EXTERIOR INCLUYE TUBERÍA EMT 1/2", CONDUCTORES DE COBRE #12 AWG, LS ZH, APARATO ELECTRICO CORRESPONDIENTE Y DEMÁS ACCESORIOS NECESARIOS PARA SU CORRECTA INSTALACIÓN. SALIDA HASTA UNA DISTANCIA DE 3,00M | UN | 30 | 221243.0676 | 6637292.028
9,1,14 | 9,1,14 | PRECIOTOPEFFIE-GRUPONo37 | 8.1.17 | SUMINISTRO E INSTALACIÓN CONDULETAS EN TEE SALIDA 3/4" | UN | 5 | 22695.8852 | 113479.426
9,1,15 | 9,1,15 | PRECIOTOPEFFIE-GRUPONo38 | 8.1.18 | SUMINISTRO E INSTALACIÓN CONDULETAS EN ELE SALIDA 3/4" | UN | 5 | 19040.2256 | 95201.128
9,1,16 | 9,1,16 | PRECIOTOPEFFIE-GRUPONo39 | 8.2.4 | SUMINISTRO, TRANSPORTE E INSTALACIÓN DE CANALETA METÁLICA (12 X 5) CM CON DIVISIÓN. INCLUYE: PINTURA ELECTROSTATICA, PUESTA A TIERRA, TAPA TORNILLO, ELEMENTOS DE FIJACIÓN EN PARED Y DEMÁS ACCESORIOS PARA SU CORRECTA INSTALACIÓN | M | 100 | 130391.8294 | 13039182.94
9,1,17 | 9,1,17 | PRECIOTOPEFFIE-GRUPONo40 | 8.2.5 | SUMINISTRO, TRANSPORTE E INSTALACIÓN DE CANALETA METÁLICA (20 X 5) CM CON DIVISIÓN. INCLUYE: PINTURA ELECTROSTATICA, PUESTA A TIERRA, TAPA TORNILLO, ELEMENTOS DE FIJACIÓN EN PARED Y DEMÁS ACCESORIOS PARA SU CORRECTA INSTALACIÓN | M | 150 | 236370.118 | 35455517.7
9,1,18 | 9,1,18 | PRECIOTOPEFFIE-GRUPONo41 | 8.2.6 | SUMINISTRO, TRANSPORTE E INSTALACIÓN DE CANALETA METÁLICA (20 X 8) CM CON DIVISIÓN. INCLUYE: PINTURA ELECTROSTATICA, PUESTA A TIERRA, TAPA TORNILLO, ELEMENTOS DE FIJACIÓN EN PARED Y DEMÁS ACCESORIOS PARA SU CORRECTA INSTALACIÓN | M | 200 | 238164.7628 | 47632952.56
9,1,19 | 9,1,19 | PRECIOTOPEFFIE-GRUPONo42 | 8.2.7 | SUMINISTRO, TRANSPORTE E INSTALACIÓN DE CANALETA PLASTICA (12 X 5) CM CON DIVISIÓN. INCLUYE: PINTURA ELECTROSTATICA, PUESTA A TIERRA, TAPA TORNILLO, ELEMENTOS DE FIJACIÓN EN PARED Y DEMÁS ACCESORIOS PARA SU CORRECTA INSTALACIÓN | M | 50 | 24790.5224 | 1239526.12
10 | 10 | PRECIOTOPEFFIE-GRUPONo43 | 8.3 | ACOMETIDAS Y CONDUCTORES
10.1 | 10.1 | PRECIOTOPEFFIE-GRUPONo44 | 8.3.1 | TUBERIA PVC 1/2" EMBEBIDA. INC. ACCESORIOS | M | 250 | 13242.1424 | 3310535.6
10.2 | 10.2 | PRECIOTOPEFFIE-GRUPONo45 | 8.3.2 | TUBERIA PVC 3/4" EMBEBIDA. INC. ACCESORIOS | M | 150 | 16435.8668 | 2465380.02
10.3 | 10.3 | PRECIOTOPEFFIE-GRUPONo46 | 8.3.3 | TUBERIA PVC 1" EMBEBIDA. INC. ACCESORIOS | M | 50 | 21144.1546 | 1057207.73
10.4 | 10.4 | PRECIOTOPEFFIE-GRUPONo47 | 8.3.4 | TUBERIA PVC 1 1/4" EMBEBIDA. INC. ACCESORIOS | M | 25 | 22099.8826 | 552497.065
10.5 | 10.5 | PRECIOTOPEFFIE-GRUPONo48 | 8.3.5 | TUBERIA PVC 1 1/2" EMBEBIDA. INC. ACCESORIOS | M | 50 | 25184.7602 | 1259238.01
10.6 | 10.6 | PRECIOTOPEFFIE-GRUPONo49 | 8.3.6 | TUBERIA PVC 2" EMBEBIDA. INC. ACCESORIOS | M | 50 | 34787.1718 | 1739358.59
10.7 | 10.7 | PRECIOTOPEFFIE-GRUPONo50 | 8.3.7 | TUBERIA EMT 1/2" - SUSPENDIDA INCLUYE ACCESORIOS Y FIJACIONES | M | 250 | 19614.9898 | 4903747.45
10.8 | 10.8 | PRECIOTOPEFFIE-GRUPONo51 | 8.3.8 | TUBERIA EMT 3/4" - SUSPENDIDA INCLUYE ACCESORIOS Y FIJACIONES | M | 150 | 23954.2604 | 3593139.06
10.9 | 10.9 | PRECIOTOPEFFIE-GRUPONo52 | 8.3.9 | TUBERIA EMT 1" - SUSPENDIDA INCLUYE ACCESORIOS Y FIJACIONES | M | 125 | 36593.7632 | 4574220.4
10.1 | 10.1 | PRECIOTOPEFFIE-GRUPONo53 | 8.3.10 | TUBERIA EMT 1 1/2" - SUSPENDIDA INCLUYE ACCESORIOS Y FIJACIONES | M | 50 | 43472.35 | 2173617.5
10.11 | 10.11 | PRECIOTOPEFFIE-GRUPONo54 | 8.3.11 | TUBERIA EMT 2" - SUSPENDIDA INCLUYE ACCESORIOS Y FIJACIONES | M | 5 | 63374.0582 | 316870.291
10.12 | 10.12 | PRECIOTOPEFFIE-GRUPONo55 | 8.3.12 | TUBERIA EMT 2 1/2" - SUSPENDIDA INCLUYE ACCESORIOS Y FIJACIONES | M | 5 | 61264.8196 | 306324.098
10.13 | 10.13 | PRECIOTOPEFFIE-GRUPONo56 | 8.3.13 | SUMINISTRO E INSTALACION TUBERIA IMC 3/4" ADOSADA A FACHADA PARA BAJANTE PUESTA A TIERRA, INCLUYE ACCESORIOS Y FIJACION | M | 5 | 42531.2234 | 212656.117
10.14 | 10.14 | PRECIOTOPEFFIE-GRUPONo57 | 8.3.14 | SUMINISTRO E INSTALACION TUBERIA IMC 1" ADOSADA A FACHADA PARA BAJANTE PUESTA A TIERRA, INCLUYE ACCESORIOS Y FIJACION | M | 5 | 83198.7772 | 415993.886
10.15 | 10.15 | PRECIOTOPEFFIE-GRUPONo58 | 8.3.15 | SUMINISTRO E INSTALACION TUBERIA IMC 2" ADOSADA A FACHADA PARA BAJANTE PUESTA A TIERRA, INCLUYE ACCESORIOS Y FIJACION | M | 5 | 138187.6496 | 690938.248
10.16 | 10.16 | PRECIOTOPEFFIE-GRUPONo59 | 8.3.16 | SUMINISTRO E INSTALACION TUBERIA IMC 4" ADOSADA A FACHADA PARA BAJANTE PUESTA A TIERRA, INCLUYE ACCESORIOS Y FIJACION | M | 5 | 322583.4206 | 1612917.103
10.17 | 10.17 | PRECIOTOPEFFIE-GRUPONo60 | 8.3.17 | CABLEADO 1#12 PE HF LS TC POR TUBERÍA, CANALETA O BANDEJA | M | 55 | 7624.5856 | 419352.208
10.18 | 10.18 | PRECIOTOPEFFIE-GRUPONo61 | 8.3.18 | CABLEADO 1#10 PE HF LS TC POR TUBERÍA, CANALETA O BANDEJA | M | 250 | 9830.7244 | 2457681.1
10.19 | 10.19 | PRECIOTOPEFFIE-GRUPONo62 | 8.3.19 | CABLEADO 2#12 PE HF LS TC POR TUBERÍA, CANALETA O BANDEJA | M | 400 | 14285.4788 | 5714191.52
11 | 11 | PRECIOTOPEFFIE-GRUPONo63 | 8.4 | TABLEROS E INTERRUPTORES
11.1 | 11.1 | PRECIOTOPEFFIE-GRUPONo64 | 8.4.1 | SUMINISTRO E INSTALACIÓN TABLERO DE AUTOMÁTICOS DE 12 CIRCUITOS TIPO PESADO CON PUERTA Y CERRADURA DE CIERRE Y ESPACIO TOTALIZADOR INDUSTRIAL NTQ-412T Y BARRAJE DE TIERRA AISLADA. | UN | 5 | 283374.6794 | 1416873.397
11.2 | 11.2 | PRECIOTOPEFFIE-GRUPONo65 | 8.4.7 | INTERRUPTOR AUTOMATICO ENCHUFABLE 1 POLO 15/60 A (SUMINISTRO E INSTALACIÓN) | UN | 5 | 41072.4108 | 205362.054
11.3 | 11.3 | PRECIOTOPEFFIE-GRUPONo66 | 8.4.8 | INTERRUPTOR AUTOMATICO ENCHUFABLE 2 POLO 15/30 A (SUMINISTRO E INSTALACIÓN) | UN | 5 | 67053.611 | 335268.055
11.4 | 11.4 | PRECIOTOPEFFIE-GRUPONo67 | 8.4.13 | BREAKER INDUSTRIAL 3 X 15/60 A (SUMINISTRO E INSTALACIÓN) | UN | 10 | 296438.9502 | 2964389.502
11.5 | 11.5 | PRECIOTOPEFFIE-GRUPONo68 | 8.4.14 | BREAKER INDUSTRIAL 3 X 75/100 A (SUMINISTRO E INSTALACIÓN) | UN | 5 | 299210.5614 | 1496052.807
12 | 12 | PRECIOTOPEFFIE-GRUPONo69 | 8.5 | TELEVISION Y TELEFONOS
12.1 | 12.1 | PRECIOTOPEFFIE-GRUPONo70 | 8.5.1 | SUMINISTRO E INSTALACIÓN CAJA DE PASO 60X60 H= 1.00M MAMPOSTERIA INCLUYE MARCO Y TAPA EN CONCETO 0.60X0.60 | UN | 5 | 784101.817 | 3920509.085
12.2 | 12.2 | PRECIOTOPEFFIE-GRUPONo71 | 8.5.2 | CAJA DE PASO 10X10 (SUMINISTRO E INSTALACIÓN) | UN | 5 | 21100.3504 | 105501.752
12.3 | 12.3 | PRECIOTOPEFFIE-GRUPONo72 | 8.5.3 | CABLE TELEFONICO 2 PARES (SUMINISTRO E INSTALACIÓN) | M | 500 | 5375.97 | 2687985
12.4 | 12.4 | PRECIOTOPEFFIE-GRUPONo73 | 8.5.4 | SALIDA PARA ANTENA DE TV EN TUBERÍA DE Ø 1/2" PVC (L=12M) (SUMINISTRO E INSTALACIÓN) | UN | 5 | 203197.0646 | 1015985.323
12.5 | 12.5 | PRECIOTOPEFFIE-GRUPONo74 | 8.5.5 | MASTIL CON CAPACETE FI=1-1/4" X 3 MTS. (SUMINISTRO E INSTALACIÓN) | UN | 5 | 328048.3264 | 1640241.632
13 | 13 | PRECIOTOPEFFIE-GRUPONo75 | 8.6 | CABLEADO ESTRUCTURADO, VOZ Y DATOS
13.1 | 13.1 | PRECIOTOPEFFIE-GRUPONo76 | 8.6.1 | CABLE UTP CAT 6 TENDIDO Y CERTIFICADO. INCLUYE TERMINALES RJ45 Y MARCACION (SUMINISTRO E INSTALACIÓN) | M | 750 | 8447.5736 | 6335680.2
13.2 | 13.2 | PRECIOTOPEFFIE-GRUPONo77 | 8.6.2 | SUMINISTRO E INSTALACION DE CABLE UTP CAT 6A TENDIDO Y CERTIFICADO. INCLUYE TERMINALES RJ45 Y MARCACION (SUMINISTRO E INSTALACIÓN) | M | 1000 | 9451.088 | 9451088
14 | 14 | PRECIOTOPEFFIE-GRUPONo78 | 8.16 | APARATOS ELÉCTRICOS (INCLUYE SUM E INSTALACIÓN -SOLO APLICA PARA CAMBIOS O MEJORAMIENTOS)
14.1 | 14.1 | PRECIOTOPEFFIE-GRUPONo79 | 8.16.1 | SUMINISTRO E INSTALACIÓN BOTON TIMBRE AVE 605 | UN | 5 | 24572.8288 | 122864.144
14.2 | 14.2 | PRECIOTOPEFFIE-GRUPONo80 | 8.16.22 | SUMINISTRO, TRANSPORTE E INSTALACIÓN DE CAJA DE PASO METÁLICA (12 X 12 X 5)CM. INCLUYE ACCESORIOS PARA SU CORRECTA INSTALACIÓN. | UN | 10 | 33911.0878 | 339110.878
14.3 | 14.3 | PRECIOTOPEFFIE-GRUPONo81 | 8.16.23 | SUMINISTRO, TRANSPORTE E INSTALACION DE DE CAJA 40 X 40 DE PASO, INCLUYE MATERIAL Y TODOS LOS ELEMENTOS NECESARIOS PARA SU CORRECTO FUNCIONAMIENTO | UN | 20 | 223931.0526 | 4478621.052
15 | 15 | PRECIOTOPEFFIE-GRUPONo82 | 9 | PAÑETES
15.1 | 15.1 | PRECIOTOPEFFIE-GRUPONo83 | 9.1 | PAÑETES SOBRE MUROS
15,1,1 | 15,1,1 | PRECIOTOPEFFIE-GRUPONo84 | 9.1.1 | FILOS Y DILATACIONES EN PAÑETE | M | 20 | 13360.281 | 267205.62
15,1,2 | 15,1,2 | PRECIOTOPEFFIE-GRUPONo85 | 9.1.3 | PAÑETE IMPERMEABILIZADO S/MUROS 1:4. | M2 | 10 | 50858.0036 | 508580.036
15,1,3 | 15,1,3 | PRECIOTOPEFFIE-GRUPONo86 | 9.1.7 | PAÑETE LISO SOBRE MUROS 1:4 | M2 | 20 | 41198.5138 | 823970.276
15,1,4 | 15,1,4 | PRECIOTOPEFFIE-GRUPONo87 | 9.1.9 | PAÑETE RUSTICO SOBRE MUROS 1:5 | M2 | 10 | 34963.716 | 349637.16
15,1,5 | 15,1,5 | PRECIOTOPEFFIE-GRUPONo88 | 9.1.10 | RESANES GENERALES (Corresponde a actividades de reparación con mortero, para cumplir con la uniformidad de superficie,verticalidad y demas condiciones para entrega final del elemento) | M2 | 370 | 21900.7726 | 8103285.862
15,1,6 | 15,1,6 | PRECIOTOPEFFIE-GRUPONo89 | 9.2.4 | PAÑETE LISO BAJO PLACAS 1:4 | M2 | 20 | 39300.3318 | 786006.636
16 | 16 | PRECIOTOPEFFIE-GRUPONo90 | 10 | PISOS
16.1 | 16.1 | PRECIOTOPEFFIE-GRUPONo91 | 10.1 | BASES PISOS Y AFINADOS
16,1,1 | 16,1,1 | PRECIOTOPEFFIE-GRUPONo92 | 10.1.5 | CEMENTO ESMALTADO MORTERO 1:4 H=1.5 CM | M2 | 5 | 28378.4846 | 141892.423
17 | 17 | PRECIOTOPEFFIE-GRUPONo93 | 10.2 | ACABADOS PISOS
17.1 | 17.1 | PRECIOTOPEFFIE-GRUPONo94 | 10.2.7 | BALDOSIN GRANITO BH-5 DE 33X33 MORTERO 1:4 - (INCLUYE JUNTA DE DILATACION, DESTRONQUE, PULIDA Y BRILLADA) (SUMINISTRO E INSTALACIÓN) | M2 | 20 | 261909.294 | 5238185.88
17.2 | 17.2 | PRECIOTOPEFFIE-GRUPONo95 | 10.2.10 | PISOPACK VINILO COMERCIAL 2 MM (SUMINISTRO E INSTALACIÓN) | M2 | 20 | 102175.2876 | 2043505.752
17.3 | 17.3 | PRECIOTOPEFFIE-GRUPONo96 | 10.2.17 | SUMINISTRO E INSTALACION DE BALDOSA CERAMICA ANTIDESLIZANTE EN DUROPISO 33X33 | M2 | 5 | 118122.6712 | 590613.356
18 | 18 | PRECIOTOPEFFIE-GRUPONo97 | 10.3 | GUARDAESCOBAS
18.1 | 18.1 | PRECIOTOPEFFIE-GRUPONo98 | 10.3.3 | GUARDAESCOBA EN GRAVILLA LAVADA (SUMINISTRO E INSTALACIÓN) | M | 20 | 54391.5424 | 1087830.848
18.2 | 18.2 | PRECIOTOPEFFIE-GRUPONo99 | 10.3.6 | MEDIA CAÑA EN GRANITO H = 0.10 M | M | 20 | 84307.1562 | 1686143.124
18.3 | 18.3 | PRECIOTOPEFFIE-GRUPONo100 | 10.3.8 | GUARDAESCOBA EN TABLETA DE GRES SAHARA (SUMINISTRO E INSTALACIÓN) | M | 10 | 14929.2678 | 149292.678
19 | 19 | PRECIOTOPEFFIE-GRUPONo101 | 11 | CUBIERTAS E IMPERMEABILIZACIONES
19.1 | 19.1 | PRECIOTOPEFFIE-GRUPONo102 | 11.1 | IMPERMEABILIZACIONES Y AISLAMIENTOS
19,1,1 | 19,1,1 | PRECIOTOPEFFIE-GRUPONo103 | 11.1.1 | AFINADO CUBIERTAS PLANAS MORTERO 1:3 IMPERMEABILIZADO. INCLUYE PENDIENTADO Y REMATES E=6cm | M2 | 20 | 68679.676 | 1373593.52
19,1,2 | 19,1,2 | PRECIOTOPEFFIE-GRUPONo104 | 11.1.2 | IMPERMEABILIZACION EXTERIOR ESTRUCTURAS DE CONCRETO ENTERRADAS IGOL DENSO 2 MANOS | M2 | 10 | 81325.8158 | 813258.158
19,1,3 | 19,1,3 | PRECIOTOPEFFIE-GRUPONo105 | 11.1.5 | MEDIA CAÑA EN MORTERO 1:3 PARA CUBIERTAS | M | 10 | 18141.5758 | 181415.758
19,1,4 | 19,1,4 | PRECIOTOPEFFIE-GRUPONo106 | 11.1.6 | SUMINISTRO E INSTALACION DE MANTO ASFALTICO 2.8 A 3.00 MM | M2 | 20 | 88228.2958 | 1764565.916
19,1,5 | 19,1,5 | PRECIOTOPEFFIE-GRUPONo107 | 11.2.4 | SUMINISTRO E INSTALACION DE ESTRUCTURA METALICA PARA CUBIERTAS. NORMA NSR10 TITULO F. PERFILERIA ASTM A572 GR50 Y ASTM A37. SOLDADURA E70XX. INC CERCHAS, CORREAS, TENSORES, ANCLAJES Y ACCESORIOS, LIMPIEZA SSPC-SP3, PINTURA ANTICORROSIVA 3 MILS Y ACABADO ESMALTE ALQUIDICO 3 MILS | KG | 30 | 23972.844 | 719185.32
19,1,6 | 19,1,6 | PRECIOTOPEFFIE-GRUPONo108 | 11.2.9N | ADECUACIÓN DE CERCHAS O ESTRUCTURA EXISTENTE PARA REUTILIZAR (INCLUYE, SOLDADURA, ANTICORROSIVO Y PINTURA) | M2 | 80 | 57355.6266 | 4588450.128
19,1,7 | 19,1,7 | PRECIOTOPEFFIE-GRUPONo109 | 11.2.11N | SUMINISTRO E INSTALACIÓN CUBIERTA EN TEJA PANEL METÁLICO DE ALUZINC - ALUZINC CAL 26 TIPO SANDUCHE, CON AISLAMIENTO TERMICO CON PANEL DE POLIURETANO, ACABADO EN PINTURA POLIESTER HORNEADA EN AMBAS CARAS. ESPESOR DE 2`` | M2 | 5 | 276969.9744 | 1384849.872
20 | 20 | PRECIOTOPEFFIE-GRUPONo110 | 11.3 | ACCESORIOS Y OTROS
20.1 | 20.1 | PRECIOTOPEFFIE-GRUPONo111 | 11.3.1 | BAJANTE LAMINA GALVANIZADA 12 X 6 - CAL. 20 | M | 5 | 91149.9032 | 455749.516
20.2 | 20.2 | PRECIOTOPEFFIE-GRUPONo112 | 11.3.6 | SUMINISTRO E INSTALACION DE CANAL LAMINA GALVANIZADA DS = 100 CM - CAL 20. INCLUYE SOPORTES, SOSCOS, REFUERZOS Y GARGOLAS DE REBOSE | M | 10 | 135717.3582 | 1357173.582
20.3 | 20.3 | PRECIOTOPEFFIE-GRUPONo113 | 11.3.7 | SUMINISTRO E INSTALACION DE FLANCHE LAMINA GALVANIZADA CL. 20 - DS=20 CM. | M | 100 | 41507.798 | 4150779.8
20.4 | 20.4 | PRECIOTOPEFFIE-GRUPONo114 | 11.3.8 | SUMINISTRO E INSTALACION DE FLANCHE LAMINA GALVANIZADA CL. 20 - DS=30 CM. | M | 30 | 47631.0942 | 1428932.826
20.5 | 20.5 | PRECIOTOPEFFIE-GRUPONo115 | 11.3.10 | SUMINISTRO E INSTALACION DE FLANCHE LAMINA GALVANIZADA CL. 20 - DS=80 CM. | M | 100 | 86424.3592 | 8642435.92
20.6 | 20.6 | PRECIOTOPEFFIE-GRUPONo116 | 11.3.12 | SUMINISTRO E INSTALACION DE TRAGANTE DE CUPULA Ø 4" | UN | 9 | 34205.7706 | 307851.9354
20.7 | 20.7 | PRECIOTOPEFFIE-GRUPONo117 | 11.3.14 | SUMINISTRO E INSTALACION DE CANAL LAMINA GALVANIZADA DS = 75 CM - CAL 20. INCLUYE SOPORTES, SOSCOS, REFUERZOS Y GARGOLAS DE REBOSE | M | 30 | 103165.528 | 3094965.84
21 | 21 | PRECIOTOPEFFIE-GRUPONo118 | 12 | CARPINTERIA DE METÁLICA
21.1 | 21.1 | PRECIOTOPEFFIE-GRUPONo119 | 12.1 | CARPINTERIA EN ALUMINIO
21,1,1 | 21,1,1 | PRECIOTOPEFFIE-GRUPONo120 | 12.1.1 | SUMINISTRO E INSTALACION DE VENTANERIA DE ALUMINIO, TIPO CORREDIZA, PERFIL EXTRUIDO, ACABADO ANODIZADO, VIDRIO DE SEGURIDAD, NORMA NSR10 K.4.2 Y K.4.3. INCLUYE EMPAQUES, SELLOS, ANCLAJES, ACCESORIOS Y ALFAJIA DE ALUMINIO (SI APLICA) | M2 | 10 | 975487.6764 | 9754876.764
21,1,2 | 21,1,2 | PRECIOTOPEFFIE-GRUPONo121 | 12.1.2 | SUMINISTRO E INSTALACION DE VENTANERIA DE ALUMINIO, TIPO BATIENTE, PERFIL EXTRUIDO, ACABADO ANODIZADO, VIDRIO DE SEGURIDAD, NORMA NSR10 K.4.2 Y K.4.3. INCLUYE EMPAQUES, SELLOS, ANCLAJES, ACCESORIOS Y ALFAJIA DE ALUMINIO (SI APLICA) | M2 | 7 | 1022232.0674 | 7155624.4718
21,1,3 | 21,1,3 | PRECIOTOPEFFIE-GRUPONo122 | 12.1.3 | SUMINISTRO E INSTALACION DE VENTANERIA DE ALUMINIO, TIPO FIJO, PERFIL EXTRUIDO, ACABADO ANODIZADO, VIDRIO DE SEGURIDAD, NORMA NSR10 K.4.2 Y K.4.3. INCLUYE EMPAQUES, SELLOS, ANCLAJES, ACCESORIOS Y ALFAJIA DE ALUMINIO (SI APLICA) | M2 | 8 | 909903.4972 | 7279227.9776
21,1,4 | 21,1,4 | PRECIOTOPEFFIE-GRUPONo123 | 12.1.7 | VENTANAS SERIE 8025 ALUMINIO (SUMINISTRO E INSTALACIÓN) | M2 | 5 | 644568.1838 | 3222840.919
21,1,5 | 21,1,5 | PRECIOTOPEFFIE-GRUPONo124 | 12.1.8 | PUERTA Y MARCO EN ALUMINIO ANODIZADO SERIE 3831/5020 - COLOR MATE NATURAL + VIDRIO CRISTAL TEMPLADO INCOLORO 5 MM (SUMINISTRO E INSTALACIÓN) | M2 | 10 | 1325378.3698 | 13253783.698
21,1,6 | 21,1,6 | PRECIOTOPEFFIE-GRUPONo125 | 12.1.10N | MANTENIMIENTO DE SUPERFICIES DE CARPINTERÍA EN MADERA (INCLUYE TRANSPORTE, LIJADA, MASILLA, ESMALTE MADERA) | M2 | 20 | 61659.0574 | 1233181.148
22 | 22 | PRECIOTOPEFFIE-GRUPONo126 | 12.2 | CARPINTERIA EN LAMINA
22.1 | 22.1 | PRECIOTOPEFFIE-GRUPONo127 | 12.2.6 | SUMINISTRO E INSTALACION DE BARANDA METALICA CORREDORES DE CIRCULACION, TUBO CIRCULAR EN ACERO GALVANIZADO DE 2" INCLINADO HACIA EL INTERIOR, EN ANCLAJE LATERAL A LA LOSA CON PLATINAS DE 0,17 CM X 0,20 CM DE ACERO DE 1/4" Y CHAZO DE ANCLAJE DE 3/8" X 3" CON PLATINAS DE HIERRO LATERALES DE 3/8" X 2" Y PLATINAS INTERNAS DE 1/4" X 1 1/2" TUBO INTERNO EN ACERO DE 1 1/2" DOS MANOS DE ANTICORROSIVO Y ACABADO EN PINTURA ESMALTE | M | 20 | 1023384.2506 | 20467685.012
22.2 | 22.2 | PRECIOTOPEFFIE-GRUPONo128 | 12.2.7 | SUMINISTRO E INSTALACION DE PASAMANOS METALICO TUBO ESTRUCTURAL 1 1/2" 2.5 MM. INCLUYE ANCLAJES Y ACCESORIOS | M | 20 | 341140.4726 | 6822809.452
22.3 | 22.3 | PRECIOTOPEFFIE-GRUPONo129 | 12.2.11N | SUMINISTRO E INSTALACIÓN DE PUERTA EN LÁMINA SENCILLA COLD ROLLED C18 INCLUYE MARCO EN LAMINA GALVANIZADA C18 (ANTICORROSIVO Y PINTURA EN ESMALTE A DOS MANOS, INCLUYE ANCLAJES, BISAGRAS Y CERRADURA DE PASADOR) | M2 | 15 | 817973.0828 | 12269596.242
23 | 23 | PRECIOTOPEFFIE-GRUPONo130 | 13 | ENCHAPES
23.1 | 23.1 | PRECIOTOPEFFIE-GRUPONo131 | 13.1 | ENCHAPE SOBRE MUROS
23,1,1 | 23,1,1 | PRECIOTOPEFFIE-GRUPONo132 | 13.1.1 | ENCHAPE PARED EGEO O EQUIVALENTE 20.5 X 20.5 - (INCLUYE WIN EN ALUMINIO) (SUMINISTRO E INSTALACIÓN) | M2 | 10 | 91829.532 | 918295.32
23,1,2 | 23,1,2 | PRECIOTOPEFFIE-GRUPONo133 | 13.1.5 | ENCHAPE PARED 25 X 35 - (INCLUYE WIN EN ALUMINIO) (SUMINISTRO E INSTALACIÓN) | M2 | 10 | 85195.1868 | 851951.868
24 | 24 | PRECIOTOPEFFIE-GRUPONo134 | 13.2 | ENCHAPE SOBRE MESONES
24.1 | 24.1 | PRECIOTOPEFFIE-GRUPONo135 | 13.2.1 | ENCHAPE PARED EGEO O EQUIVALENTE 20.5 X 20.5 MESONES B = 60 CM. (INCLUYE WIN EN ALUMINIO) (SUMINISTRO E INSTALACIÓN) | M | 5 | 69506.6462 | 347533.231
24.2 | 24.2 | PRECIOTOPEFFIE-GRUPONo136 | 13.2.5 | GRANITO PULIDO MESONES B = 60 CM INCLUYE SALPICADERO Y FALDÓN | M | 5 | 185148.4068 | 925742.034
25 | 25 | PRECIOTOPEFFIE-GRUPONo137 | 14 | ILUMINACION
25.1 | 25.1 | PRECIOTOPEFFIE-GRUPONo138 | 14.1 | SUMINISTRO E INSTALACION DE LUMINARIAS
25,1,1 | 25,1,1 | PRECIOTOPEFFIE-GRUPONo139 | 14.1.5 | SUMINISTRO, TRANSPORTE E INSTALACIÓNDE LUMINARIA PANEL LED REDONDO 6" 12W, 6500 K, 100-240 V, FLUJO LUMINOSO MAYOR A 600 LM, IRC 70, VIDA ÚTIL MAYOR A 20,000 H. INCLUYE CONECTORES DE RESORTE, CABLE ENCAUCHETDO, CINTA , ACCESORIOS DE FIJACIÓN Y SOPORTE Y TODO LO NECESARIO PARA SU CORECTA INSTALACION Y FUNCIONAMIENTO. MATERIAL CERTIFICADO, GARANTIZADO E INSTALADO SEGÚN REGLAMENTACIÓN NTC 2050. | UN | 44 | 107328.2544 | 4722443.1936
25,1,2 | 25,1,2 | PRECIOTOPEFFIE-GRUPONo140 | 14.1.15 | SUMINISTRO, TRANSPORTE E INSTALACIÓN DE LUMINARIA HERMÉTICA STIL LED DE 40W, 6500 K, 100-240 V, FLUJO LUMINOSO MAYOR A 4000 LM, IRC 80, VIDA ÚTIL MAYOR A 45,000 H. INCLUYE: CONECTORES DE RESORTE, CABLE ENCAUCHETADO, CINTA , ACCESORIOS DE FIJACIÓN Y SOPORTE Y TODO LO NECESARIO PARA SU CORECTA INSTALACION Y FUNCIONAMIENTO. MATERIAL CERTIFICADO, GARANTIZADO E INSTALADO SEGÚN REGLAMENTACIÓN NTC 2050. | UN | 6 | 420730.0492 | 2524380.2952
25,1,3 | 25,1,3 | PRECIOTOPEFFIE-GRUPONo141 | 14.1.16 | SUMINISTRO, TRANSPORTE E INSTALACIÓNDE LUMINARIA APLIQUE LED TIPO TORTUGA, 12 W, 100-240 V, 6500 K, IRC 70. INCLUYE CONECTORES DE RESORTE, CINTA, ACCESORIOS DE FIJACIÓN Y SOPORTE. MATERIAL CERTIFICADO, GARANTIZADO E INSTALADO SEGÚN REGLAMENTACIÓN NTC 2050. | UN | 1 | 133387.7712 | 133387.7712
26 | 26 | PRECIOTOPEFFIE-GRUPONo142 | 15 | APARATOS SANITARIOS Y ACCESORIOS
26.1 | 26.1 | PRECIOTOPEFFIE-GRUPONo143 | 15.1 | APARATOS SANITARIOS
26,1,1 | 26,1,1 | PRECIOTOPEFFIE-GRUPONo144 | 15.1.2 | SUMINISTRO, TRANSPORTE E INSTALACION DE GRIFERIA ANTIVANDALICA PARA LAVAMANOS PICO CORTO TIPO PUSH, CONEXION Ø 3/4" Ó 1/2", 24-AA-142006 DOCOL Ó SIMILAR. | UN | 1 | 537709.829 | 537709.829
26,1,2 | 26,1,2 | PRECIOTOPEFFIE-GRUPONo145 | 15.1.3 | SUMINISTRO, TRANSPORTE E INSTALACION DE ORINAL MEDIANO DE COLGAR INSTITUCIONAL COLOR BLANCO + KIT VÁLVULA DE DESCARGA ANTIVÁNDÁLICA ALTA PRESIÓN PARA ORINAL | UN | 1 | 1033885.312 | 1033885.312
26,1,3 | 26,1,3 | PRECIOTOPEFFIE-GRUPONo146 | 15.1.5 | SUMINISTRO, TRANSPORTE E INSTALACION DE ORINAL INFANTIL DE COLGAR INSTITUCIONAL COLOR BLANCO MARCA CORONA O EQUIVALENTE, CON GRIFERIA DE PUSH CONEXIÓN SUPERIOR | UN | 1 | 762166.532 | 762166.532
26,1,4 | 26,1,4 | PRECIOTOPEFFIE-GRUPONo147 | 15.1.6 | SUMINISTRO, TRANSPORTE E INSTALACION DE SANITARIO INSTITUCIONAL PARA PERSONAS DE MOVILIDAD REDUCIDA COLOR BLANCO PARA CONEXION POSTERIOR DE ALTA PRESION TIPO CORONA Ó EQUIVALENTE CON GRIFERIA ANTIVANDALICA Y ACOPLE | UN | 1 | 1061071.7914 | 1061071.7914
26,1,5 | 26,1,5 | PRECIOTOPEFFIE-GRUPONo148 | 15.1.9 | SUMINISTRO, TRANSPORTE E INSTALACION DE SANITARIO DE TANQUE AVANTI Y ACOPLE | UN | 1 | 554575.7734 | 554575.7734
26,1,6 | 26,1,6 | PRECIOTOPEFFIE-GRUPONo149 | 15.1.11 | SUMINISTRO, TRANSPORTE E INSTALACION DE LAVAMANOS DE COLGAR BLANCO PARA MINUSVALIDOS HANDYCAP REF. GR-01291 O EQUIVALENTE. INCLUYE SIFON BOTELLA Y ACOPLE | UN | 1 | 1272655.3692 | 1272655.3692
26,1,7 | 26,1,7 | PRECIOTOPEFFIE-GRUPONo150 | 15.1.12 | SUMINISTRO, TRANSPORTE E INSTALACION DE LAVAMANOS DE SOBREPONER MARSELLA BLANCO TIPO CORONA Ó EQUIVALENTE. INCLUYE SIFON Y ACOPLE | UN | 1 | 551692.6606 | 551692.6606
26,1,8 | 26,1,8 | PRECIOTOPEFFIE-GRUPONo151 | 15.1.13 | SUMINISTRO, TRANSPORTE E INSTALACION DE GRIFERIA PARA LAVAMANOS INSTITUCIONAL TIPO PUSH | UN | 1 | 381744.3112 | 381744.3112
26,1,9 | 26,1,9 | PRECIOTOPEFFIE-GRUPONo152 | 15.1.14 | SUMINISTRO, TRANSPORTE E INSTALACION DE LAVAMANOS BLANCO ACUACER CON GRIFERIA, SIFON Y ACOPLE | UN | 2 | 375656.8548 | 751313.7096
26,1,10 | 26,1,10 | PRECIOTOPEFFIE-GRUPONo153 | 15.1.17 | SUMINISTRO, TRANSPORTE E INSTALACION DE LAVAPLATOS 50 X 35 INCLUYE GRIFERIA UNA LLAVE INCLUYE SIFON CANASTILLA Y ACOPLE | UN | 1 | 337118.4506 | 337118.4506
26,1,11 | 26,1,11 | PRECIOTOPEFFIE-GRUPONo154 | 15.2.1 | SUMINISTRO E INSTALACION DE JUEGO DE DOS (2) BARRAS DE SEGURIDAD RECTAS FIJAS EN ACERO INOXIDABLE PARA BAÑO DE PERSONAS DE MOVILIDAD REDUCIDA | JG | 9 | 336355.1956 | 3027196.7604
26,1,12 | 26,1,12 | PRECIOTOPEFFIE-GRUPONo155 | 15.2.3 | SUMINISTRO E INSTALACION DE BARRA DE SEGURIDAD PLEGABLE O ABATIBLE EN ACERO INOXIDABLE PARA BAÑO DE PERSONAS DE MOVILIDAD REDUCIDA | UN | 9 | 1142263.5398 | 10280371.8582
26,1,13 | 26,1,13 | PRECIOTOPEFFIE-GRUPONo156 | 15.2.5 | SUMINISTRO E INSTALACIÓN DE PAPELERA ROLLO ASTRO BLANCO | UN | 1 | 69279.6608 | 69279.6608
26,1,14 | 26,1,14 | PRECIOTOPEFFIE-GRUPONo157 | 15.2.6 | SUMINISTRO E INSTALACIÓN REJILLA PLASTICA CON SOSCO 3 X 2" | UN | 1 | 21497.243 | 21497.243
26,1,15 | 26,1,15 | PRECIOTOPEFFIE-GRUPONo158 | 15.2.7 | SUMINISTRO E INSTALACIÓN REJILLA PLASTICA 3 X 2" | UN | 1 | 15089.8832 | 15089.8832
26,1,16 | 26,1,16 | PRECIOTOPEFFIE-GRUPONo159 | 15.2.12 | SUMINISTRO E INSTALACIÓN TAPARREGISTRO 15 X 15 | UN | 1 | 36065.458 | 36065.458
27 | 27 | PRECIOTOPEFFIE-GRUPONo160 | 15.3 | OTROS - APARATOS SANITARIOS Y ACCESORIOS
27.1 | 27.1 | PRECIOTOPEFFIE-GRUPONo161 | 15.3.3 | SUMINISTRO E INSTALACION DE TANQUE PLASTICO 1000 LTS. INC. VALVULA DE FLOTADOR Y ACCESORIOS | UN | 1 | 1445299.668 | 1445299.668
28 | 28 | PRECIOTOPEFFIE-GRUPONo162 | 15.4 | APARATOS SANITARIOS Y ACCESORIOS - ANTIVANDÁLICOS TIPO PUSH (SUM E INSTALACION)
28.1 | 28.1 | PRECIOTOPEFFIE-GRUPONo163 | 15.4.1 | DUCHA LAVAOJOS DE EMERGENCIA DE PEDESTAL, DE ACCIONAMIENTO MANUAL CON DESAGUE Y SIFÓN CROMADOS, BASE EN ACERO INOXIDABLE PARA ANCLAR AL PISO EN DIAMETRO 8" | UN | 1 | 2504624.601 | 2504624.601
28.2 | 28.2 | PRECIOTOPEFFIE-GRUPONo164 | 15.4.4 | POCETA DE ASEO PREFABRICADA 30X30 | UN | 1 | 232600.302 | 232600.302
29 | 29 | PRECIOTOPEFFIE-GRUPONo165 | 16 | CIELOS RASOS Y DIVISIONES
29.1 | 29.1 | PRECIOTOPEFFIE-GRUPONo166 | 16.1 | CIELOS RASOS
29,1,1 | 29,1,1 | PRECIOTOPEFFIE-GRUPONo167 | 16.1.1 | SUMINISTRO, TRANSPORTE E INSTALACIÓN DE CIELO RASO PLANO BLANCO EN PVC E=6MM. INCLUYE ARMADURA DE SOPORTE, REMATES Y BOCELES | M2 | 10 | 149475.8592 | 1494758.592
29,1,2 | 29,1,2 | PRECIOTOPEFFIE-GRUPONo168 | 16.1.3 | SUMINISTRO, TRANSPORTE E INSTALACIÓN DE CIELO RASO EN LAMINA PLANA SUPERBOARD O EQUIVALENTE E=6MM. INCLUYE: ENCINTADO, MASILLA Y PINTURA | M2 | 5 | 158414.5708 | 792072.854
29,1,3 | 29,1,3 | PRECIOTOPEFFIE-GRUPONo169 | 16.1.4 | SUMINISTRO, TRANSPORTE E INSTALACIÓN DE MURO EN SUPERBOARD DE 8 MM. INCLUYE: ESTRUCTURA METALICA , MASILLA , CINTA Y PINTURA , VISTO DOS CARAS E=12 CMS | M2 | 5 | 351595.075 | 1757975.375
29,1,4 | 29,1,4 | PRECIOTOPEFFIE-GRUPONo170 | 16.1.6N | SUMINISTRO, TRANSPORTE E INSTALACIÓN DE CIELO RASO EN RF, e= 1/2 Pulg + PINTURA EPÒXICA. INCLUYE ESTRUCTURA DE SOPORTE Y ANCLAJE | M2 | 20 | 193788.4534 | 3875769.068
29,1,5 | 29,1,5 | PRECIOTOPEFFIE-GRUPONo171 | 16.1.7N | REINSTALACION DE CIELO RASO EXISTENTE. INCLUYE REPOSICION DE PIEZAS EN MALESTADO. NO INCLUYE ESTRUCTURA | M2 | 20 | 77928.9992 | 1558579.984
30 | 30 | PRECIOTOPEFFIE-GRUPONo172 | 16.2 | DIVISIONES
30.1 | 30.1 | PRECIOTOPEFFIE-GRUPONo173 | 16.2.1 | SUMINISTRO E INSTALACION DE DIVISIONES PARA BAÑOS EN ACERO INOXIDABLE TIPO 304-2B CAL 20, INCLUYE ELEMENTOS DE FIJACION Y ANCLAJE | M2 | 10 | 1651800.6312 | 16518006.312
30.2 | 30.2 | PRECIOTOPEFFIE-GRUPONo174 | 16.2.3N | MURO EN SUPERBOARD DE 10 MM INCLUYE , MASILLA , CINTA Y PINTURA , VISTO DOS CARAS E=12 CMS (SOBRE ESTRUCTURA STEEL FRAMING) | M2 | 10 | 165019.7132 | 1650197.132
31 | 31 | PRECIOTOPEFFIE-GRUPONo175 | 17 | PINTURA
31.1 | 31.1 | PRECIOTOPEFFIE-GRUPONo176 | 17.1 | PINTURA SOBRE MAMPOSTERIA
31,1,1 | 31,1,1 | PRECIOTOPEFFIE-GRUPONo177 | 17.1.1 | SUMINISTRO E INSTALACION DE ESTUCO SOBRE PAÑETE | M2 | 50 | 18274.3158 | 913715.79
31,1,2 | 31,1,2 | PRECIOTOPEFFIE-GRUPONo178 | 17.1.2 | SUMINISTRO E INSTALACION DE PINTURA EN VINILO TIPO 1 MUROS INTERIORES 3 MANOS | M2 | 1450 | 26113.9402 | 37865213.29
31,1,2 | 31,1,2 | PRECIOTOPEFFIE-GRUPONo179 | 17.1.3 | FILOS Y DILATACIONES EN PINTURA | M | 230 | 6804.2524 | 1564978.052
31,1,3 | 31,1,3 | PRECIOTOPEFFIE-GRUPONo180 | 17.1.5 | SUMINISTRO E INSTALACION DE VINILO BAJO PLACA - 2 MANOS | M2 | 300 | 24802.469 | 7440740.7
31,1,4 | 31,1,4 | PRECIOTOPEFFIE-GRUPONo181 | 17.1.7N | ESCARIFICACION DE PINTURA MUROS INTERIORES Y EXTERIORES | M2 | 373.7355 | 8909.5088 | 3329799.8606
32 | 32 | PRECIOTOPEFFIE-GRUPONo182 | 17.2 | PINTURA SOBRE METAL
32.1 | 32.1 | PRECIOTOPEFFIE-GRUPONo183 | 17.2.1 | SUMINISTRO E INSTALACION DE ANTICORROSIVO S/LAMINA LLENA | M2 | 10 | 14979.709 | 149797.09
32.2 | 32.2 | PRECIOTOPEFFIE-GRUPONo184 | 17.2.2 | SUMINISTRO E INSTALACION DE ANTICORROSIVO S/LAMINA LINEAL | M | 5 | 22466.245 | 112331.225
32.3 | 32.3 | PRECIOTOPEFFIE-GRUPONo185 | 17.2.3 | SUMINISTRO, TRANSPORTE E INSTALACION DE ESMALTE S/ LAMINA LLENA. INCLUYE: WASH-PRIMER S/ALUMINIO | M2 | 20 | 40264.0242 | 805280.484
32.4 | 32.4 | PRECIOTOPEFFIE-GRUPONo186 | 17.2.4 | SUMINISTRO E INSTALACION DE ESMALTE S/ LAMINA LINEAL | M | 10 | 27523.639 | 275236.39
33 | 33 | PRECIOTOPEFFIE-GRUPONo187 | 17.3 | VARIOS - PINTURA
33.1 | 33.1 | PRECIOTOPEFFIE-GRUPONo188 | 17.3.1 | SUMINISTRO E INSTALACION COLORPLAST FACHADA | M2 | 50 | 30173.1294 | 1508656.47
33.2 | 33.2 | PRECIOTOPEFFIE-GRUPONo189 | 17.3.8 | SUMINISTRO E INSTALACION DE PINTURA KORAZA PARA FACHADAS | M2 | 737.6145 | 27693.5462 | 20427161.2971
34 | 34 | PRECIOTOPEFFIE-GRUPONo190 | 18 | CERRADURAS Y VIDRIOS
34.1 | 34.1 | PRECIOTOPEFFIE-GRUPONo191 | 18.1 | CERRADURAS |  | 0 | 0 | 0
34,1,1 | 34,1,1 | PRECIOTOPEFFIE-GRUPONo192 | 18.3.2 | SUMINISTRO E INSTALACION VIDRIO CRISTAL TEMPLADO INCOLORO - 6 MM | M2 | 10 | 314167.7046 | 3141677.046
35 | 35 | PRECIOTOPEFFIE-GRUPONo193 | 20 | ASEO Y VARIOS
35.1 | 35.1 | PRECIOTOPEFFIE-GRUPONo194 | 20.1 | ASEO Y LIMPIEZA
35,1,1 | 35,1,1 | PRECIOTOPEFFIE-GRUPONo195 | 20.1.1 | ASEO GENERAL | M2 | 560 | 9339.5864 | 5230168.384
35,1,2 | 35,1,2 | PRECIOTOPEFFIE-GRUPONo196 | 20.1.2 | LAVADO E HIDROFUGADO DE FACHADAS EN LADRILLO A LA VISTA. INCLUYE: ANDAMIOS, LAVADORA A PRESIÓN, SIKARINSE, HIDROFUGO Y TODO LO NECESARIA PARA SU CORRECTA EJECUCION EN OBRA | M2 | 10 | 35878.2946 | 358782.946
35,1,3 | 35,1,3 | PRECIOTOPEFFIE-GRUPONo197 | 20.1.4 | LIMPIEZA DE CANALES Y BAJANTES | M | 72 | 8698.4522 | 626288.5584
35,1,4 | 35,1,4 | PRECIOTOPEFFIE-GRUPONo198 | 20.1.5 | SONDEO Y REVISIÓN DE DESAGUES | M | 89 | 13142.5874 | 1169690.2786
36 | 36 | PRECIOTOPEFFIE-GRUPONo199 | 21.2 | COCINAS
36.1 | 36.1 | PRECIOTOPEFFIE-GRUPONo200 | 21.2.1 | CAMPANA EXTRACTORA, CONSTRUIDA EN ACERO INOXIDABLE CALIBRE 20 TIPO 430, DE IGUAL MANERA LOS FILTROS TIPO LABERINTO, CANALES DE REFUERZO, DE RECOLECCIÓN DE GRASAS Y SU ESTRUCTURA, DEBEN SER DEL MISMO MATERIAL. | M | 1 | 4819312.8634 | 4819312.8634
36.2 | 36.2 | PRECIOTOPEFFIE-GRUPONo201 | 21.2.3 | DUCTO PARA SISTEMA DE EXTRACCIÓN DE HUMOS Y OLORES, FABRICADO EN LÁMINA DE ACERO GALVANIZADA CALIBRE 18 A 24 PARA ACOPLE DE CAMPANA CON EL EXTRACTOR, CON EMPALMES O UNIONES POR MEDIO DE MARCOS. EMPAQUE DE CAUCHO EN MEDIO DE LAS UNIONES DE LOS TRAMOS DE DUCTOS SELLADOS CON SILICONA TRANSPARENTE PARA IMPEDIR FUGA DE GRASA. TORNILLERÍA EN ACERO COMÚN CON TUERCA. TODOS LOS ELEMENTOS EN HIERRO DEBEN ESTAR RECUBIERTOS CON PINTURA BASE ANTICORROSIVA. EL SISTEMA CONSTRUCTIVO DE LOS CONDUCTOS DEBE SER HERMÉTICO. DONDE EL CONDUCTO HORIZONTAL CAMBIE DE DIRECCIÓN A SENTIDO VERTICAL ASCENDENTE Y SEA POSIBLE, SE DEBE INSTALAR UNA COMPUERTA DE CIERRE HERMÉTICO QUE PERMITA LA INSPECCIÓN Y LIMPIEZA DEL CONDUCTO. EL VOLUMEN EN CFM O PCM CALCULADO PARA CADA TRAMO DE CAMPANA Y SALIDA GENERAL ES DE UN MÁXIMO APROX. DE 14.000 CFM. | M | 1 | 1320675.3916 | 1320675.3916
36.3 | 36.3 | PRECIOTOPEFFIE-GRUPONo202 | 21.2.15 | MESÓN EN ACERO INOXIDABLE CON DIMENSIONES DE 0,65 DE ANCHO X 0,90 CMS DE ALTURA, CALIBRE 16 TIPO 304-2B, SALPICADERO POSTERIOR DE 9 A 10 CMS DE ALTURA, TAPA CON REFUERZOS EN LA PARTE INFERIOR EN FORMA LONGITUDINAL O TRANSVERSAL EN PERFILES DE ACERO COMÚN EN FORMA DE "U" SOLDADOS A LA TAPA CON ACABADO SATINADO. PATAS INOXIDABLES DE 1 5/8" CON BASES AJUSTABLES HASTA 1" EN ACERO INOXIDABLE. ENTREPAÑO EN ACERO INOXIDABLE CALIBRE 20 DONDE LAS PARTES LO PERMITAN, A UNA ALTURA DE 25 CMS A 30 CMS SOBRE EL PISO TERMINADO REVISANDO QUE PERMITA LA APERTURA FÁCIL DEL TAPAREGISTRO DE AGUA. ESQUINERAS EN ACERO INOXIDABLE CALIBRE 18 PARA SUJETAR LA TAPA Y LAS PATAS PARA CONFORMAR UN CONJUNTO SÓLIDO Y ESTRUCTURADO. | M | 2 | 4405899.443 | 8811798.886
36.4 | 36.4 | PRECIOTOPEFFIE-GRUPONo203 | 21.2.16 | POCETA EN ACERO INOXIDABLE FORMANDO UNA SOLA PIEZA CON EL MESÓN EN ACERO INOXIDABLE EL CUAL TIENE DIMENSIONES APROXIMADAS DE 0,65 DE ANCHO X 0,90 CMS DE ALTURA Y CON SALPICADERO POSTERIOR DE 9 A 10 CMS DE ALTURA, CON FONDO BORDEADO INCLINADO EN FORMA DE "V" INVERTIDA AL CENTRO PARA EVITAR ESTANCAMIENTO DE AGUA; LAS DIMENSIONES APROXIMADAS DE LA POCETA SON: 0,60 X 0,40 X 0,30 PROFUNDIDAD. INCLUYE SOLDADURA Y PULIMENTO EN TAPA. | UN | 1 | 1881342.6036 | 1881342.6036
36.5 | 36.5 | PRECIOTOPEFFIE-GRUPONo204 | 21.2.19 | SUM. E INST. GRIFERÍA LAVAPLATOS 8" (INC. SILICONA, TEFLÓN, CANASTILLA DESAGUE, SIFÓN EN P, ACOFLEX TRANSPORTE Y MANO DE OBRA) | UN | 1 | 335748.5738 | 335748.5738
SUBTOTAL OBRAS | [7 empty] | 1059000000
|  |  |  | SUBTOTAL OBRAS (INCLUYE IVA) |  |  |  | 1059000000
|  |  |  | VALOR TOTAL |  |  |  | 1059000000
NOTA 1: Se debe tener en cuenta que el PRECIO UNITARIO incluye el valor de A.I.U. |  |  |  |  | DESCRIPCION |  |  | PORCENTAJE
NOTA 2: Cuando la fracción decimal del peso sea igual o superior a 5 se aproximará por exceso al número entero siguiente del peso y cuando la fracción decimal del peso sea inferior a 5 se aproximará por defecto al número entero del peso. |  |  |  |  | ADMINISTRACIÓN |  | A= | 27.74%
NOTA 3: El A.I.U y su discriminación deben estar en porcentaje (%). |  |  |  |  | IMPREVISTO |  | I= | 1%
[5 empty] | UTILIDAD |  | U= | 4%
[5 empty] | TOTAL A.I.U |  | A.I.U.= | 32.74%
Note on G178: ====== ID#AAAB2Mcp24o Lina F Andrade H (2026-03-19 22:27:16) Lina F Andrade H: Cando se cotizo se identifica que ni vienen de 4" de esa potencia, Se cambia de 4" a 6"

## PROPUESTA ECONOMICA(Proponente)
Formulario 1 - Propuesta económica - Licitación de obra pública de infraestructura social
version 2 del 21 de agosto de 2025
FORMULARIO 1
PROPUESTA ECONÓMICA
[La Entidad puede utilizar este Formulario de presentación de Propuesta Económica de forma detallada, sin perjuicio que la Entidad pueda modificarlo o establecer la presentación de la oferta económica con un Formulario distinto al indicado.] [Los Proponentes emplearán el Formulario establecido por la Entidad para determinar su propuesta económica conforme al Formulario 1 - Presupuesto Oficial publicado por la Entidad] [En caso de modificar el formulario, es importante tener en cuenta que no se deben incluir causales de rechazo, reglas o parámetros contrarios a los definidos en el documento base. Los términos el proceso solo se encuentran en el Documento Base, por lo que la Entidad no deberá incluir ningún tipo de notas que se configuren en reglas contrarias a las definidas en dicho documento, las notas únicamente pueden ser aclaratorias para efectos del diligenciamiento del formato]
Cuando el Proceso de Contratación es estructurado por Precios Unitarios, la Entidad debe aplicar las notas 1, 2 y 3 del presente formato y las casillas de "Descripción", "Porcentaje" de la Administración, Imprevisto, Utilidad y total A.I.U. resaltadas en color amarillo.
Nº | ÍTEM DE PAGO | ESPECIFICACIONES |  | DESCRIPCIÓN | UND. | CANTIDAD | VALOR UNITARIO | VALOR TOTAL
|  | GENERAL | PARTICULAR
1 | 1 |  | 1.1 | OBRAS PRELIMINARES
1.1 | 1.1 | PRECIOTOPEFFIE-GRUPONo21 | 1.2.5N | DEMOLICIÓN PLACA DE CONTRAPISO H= 0,08 A 0,10 M (INC CARGUE, RETIRO Y DISPOSICION FINAL A SITIOS AUTORIZADOS) | M2 | 10 |  | 0
1.2 | 1.2 | PRECIOTOPEFFIE-GRUPONo21 | 1.2.10N | DEMOLICIÓN DE ACABADO Y ALISTADO DE PISO E= 0.08 M a 0.12 M Y GUARDAESCOBA (INC CARGUE, RETIRO Y DISPOSICION FINAL A SITIOS AUTORIZADOS) | M2 | 20 |  | 0
1.3 | 1.3 | PRECIOTOPEFFIE-GRUPONo21 | 1.2.12N | DEMOLICIÓN DE DINTEL EN CONCRETO E=0,12M - 0,25M H= 0.20M A 0.50M (INC RETIRO Y DISPOSICION FINAL A SITIOS AUTORIZADOS) | M | 5 |  | 0
1.4 | 1.4 | PRECIOTOPEFFIE-GRUPONo21 | 1.2.15N | DESMONTE Y DESCONEXIÓN DE APARATOS SANITARIOS: LAVAPLATOS, LAVAMANOS, SANITARIOS, ESTUFAS, ETC (INC CARGUE, RETIRO Y DISPOSICION FINAL A SITIOS AUTORIZADOS) | UN | 60 |  | 0
1.5 | 1.5 | PRECIOTOPEFFIE-GRUPONo21 | 1.2.17N | DESMONTE DE TODO TIPO DE CUBIERTA EXISTENTE, INCLUYE ANDAMIOS CERTIFICADOS Y EL DESMONTE DE LA ESTRUCTURA METÁLICA O DE MADERA, LOS AMARRES, CERCHAS, CORREAS Y/O PERFILERÍA METÁLICA, INSTALACIONES ELÉCTRICAS O TUBERÍAS ADOSADAS, CANALES Y BAJANTES ETC (INC CARGUE, RETIRO Y DISPOSICION FINAL A SITIOS AUTORIZADOS) | M2 | 1 |  | 0
1.7 | 1.7 | PRECIOTOPEFFIE-GRUPONo21 | 1.2.19N | DESMONTE DE PUERTAS CON MARCOS (0,9M A 1,10M)X(2,0M 2,10M) . (INCLUYE RETIRO DE SOBRANTES) | UN | 1 |  | 0
1.8 | 1.8 | PRECIOTOPEFFIE-GRUPONo21 | 1.2.20N | DESMONTE VENTANAS Y VIDRIOS(1,00M - 1,20M)X(2,0M - 2,50M) . ((INC CARGUE, RETIRO Y DISPOSICION FINAL A SITIOS AUTORIZADOS) | UN | 2 |  | 0
1.9 | 1.9 | PRECIOTOPEFFIE-GRUPONo21 | 1.2.21N | DESMONTE DE LUMINARIA. (INC CARGUE, RETIRO Y DISPOSICION FINAL A SITIOS AUTORIZADOS) | UN | 5 |  | 0
1.1 | 1.1 | PRECIOTOPEFFIE-GRUPONo21 | 1.2.23N | DESMONTE DE REDES ELECTRICAS (INCLUYE, TUBERIA, CABLEADO , TOMAS , CAJAS ETC) | M | 20 |  | 0
1.11 | 1.11 | PRECIOTOPEFFIE-GRUPONo21 | 1.2.24N | DESMONTE DE CABALLETE ASBESTO CEMENTO | M | 20 |  | 0
1.12 | 1.12 | PRECIOTOPEFFIE-GRUPONo21 | 1.2.25N | DESMONTE DE CANALES Y BAJANTES.(INC CARGUE, RETIRO Y DISPOSICION FINAL A SITIOS AUTORIZADOS) | M | 835.2249 |  | 0
1.13 | 1.13 | PRECIOTOPEFFIE-GRUPONo21 | 1.2.29N | DESMONTE DE TODO TIPO DE CIELORASO EXISTENTE (DURASTIC, MADERA, DRY WALL, PLÁSTICO, INCLUYE ANDAMIO CERTIFICADO, RETIRO DE ESTRUCTURA, ACCESORIOS, APARATOS ELECTRICOS INCRUSTADOS, INC CARGUE, RETIRO Y DISPOSICION FINAL A SITIOS AUTORIZADOS) | M2 | 20 |  | 0
1.14 | 1.14 | PRECIOTOPEFFIE-GRUPONo21 | 1.2.31N | DEMOLICION DE ENCHAPE (INC CARGUE, RETIRO Y DISPOSICION FINAL A SITIOS AUTORIZADOS) | M2 | 94.38 |  | 0
1.15 | 1.15 | PRECIOTOPEFFIE-GRUPONo21 | 1.2.35N | DEMOLICIÓN DE ENCHAPE EN MUROS (INC CARGUE, RETIRO Y DISPOSICION FINAL A SITIOS AUTORIZADOS) | M2 | 189.73 |  | 0
1.16 | 1.16 | PRECIOTOPEFFIE-GRUPONo21 | 1.2.38N | DEMOLICION DE MESONES EN CONCRETO (INC CARGUE, RETIRO Y DISPOSICION FINAL A SITIOS AUTORIZADOS) | M | 5 |  | 0
1.17 | 1.17 | PRECIOTOPEFFIE-GRUPONo21 | 1.2.39N | DEMOLICIÓN DE PAÑETE DE MUROS (INC CARGUE, RETIRO Y DISPOSICION FINAL A SITIOS AUTORIZADOS) | M2 | 3540.76 |  | 0
1.18 | 1.18 | PRECIOTOPEFFIE-GRUPONo21 | 1.2.48N | ADECUACIÓN DE VENTANERIA Y REJAS CONSISTENTE EN: DESMONTE DE REJAS, ADECUACIÓN DE SOPORTES E INSTALACIÓN AL INTERIOR, ADECUACIÓN CON MASILLA, ANTICORROSIVO Y PINTURA DE VENTANERIA Y REJAS, SOLDADO DE ELEMENTOS SUELTOS Y REPOSICIÓN DE MANIJAS. | M2 | 335 |  | 0
1.19 | 1.19 | PRECIOTOPEFFIE-GRUPONo21 | 1.2.49N | LIMPIEZA Y ADECUACIÓN A CÁRCAMO (INCLUYE DESMONTE Y MONTAJE DE REJILLA, LIMPIEZA, RETIRO Y DISPOSICIÓN DE MATERIAL SOBRANTE, RESANE DE GRIETAS Y BORDE) | M | 10 |  | 0
1.2 | 1.2 | PRECIOTOPEFFIE-GRUPONo21 | 1.2.50N | ADECUACIÓN Y PINTURA DE MARCOS METÁLICOS EN LÁMINA COLDROLLED. INCLUYE SOLDADURA, MASILLA, PULIDA, ANTICORROSIVO Y PINTURA. | M | 10 |  | 0
1.21 | 1.21 | PRECIOTOPEFFIE-GRUPONo21 | 1.2.59N | CORTE Y DEMOLICIÓN DE PLACA DE CONTRAPISO ESPESOR ENTRE 10 Y12 CMTS PARA INSTALACIÓN DE REDES HIDROSANITARIAS (ANCHO APROX 30 CM) (INC CARGUE, RETIRO Y DISPOSICION FINAL A SITIOS AUTORIZADOS) | M | 10 |  | 0
1.22 | 1.22 | PRECIOTOPEFFIE-GRUPONo21 | 1.3.1 | RETIRO DE SOBRANTES: CARGUE TRANSPORTE Y DISPOSICION FINAL DE ESCOMBROS A SITIO AUTORIZADO (APLICA PARA SOBRANTES QUE NO PERTENECEN A LAS ACTIVIDADES DE LA OBRA). | M3 | 162 |  | 0
2 | 2 | PRECIOTOPEFFIE-GRUPONo21 | 2 | CIMENTACION
2.1 | 2.1 | PRECIOTOPEFFIE-GRUPONo21 | 2.2 | CONCRETOS PARA CIMENTACION
2,1,1 | 2,1,1 | PRECIOTOPEFFIE-GRUPONo21 | 3.1.4 | TUBERIA PVC-L Ø 4" (INC. ACCESORIOS, BASE Y TODO LO NECESARIO PARA SU CORRECTA INSTALACIÓN) | M | 42 |  | 0
2,1,2 | 2,1,2 | PRECIOTOPEFFIE-GRUPONo21 | 3.3.2 | SUMINISTRO E INSTALACIÓN FILTRO GEODREN 45X45 CON TUBERIA FILTRO DE D=100 MM (INLCUYE GEOTEXTIL Y GRAVILLA) | M | 20 |  | 0
2,1,3 | 2,1,3 | PRECIOTOPEFFIE-GRUPONo21 | 3.4.2 | CAJA INSPECCION 60 X 60 X 60 CM (INC. BASE Y CAÑUELA Y TAPA CON MARCO METALICO) | UN | 2 |  | 0
2,1,4 | 2,1,4 | PRECIOTOPEFFIE-GRUPONo21 | 3.4.5 | TRAMPA DE GRASAS 1.2 X 1.5 M X 1.00 M (INCLUYE TODO LO NECESARIO PARA SU CORRECTO FUNCIONAMIENTO) | UN | 8 |  | 0
2,1,5 | 2,1,5 | PRECIOTOPEFFIE-GRUPONo21 | 4.3.39 | RAMPA - LOSA MACIZA CONCRETO 3000 PSI - H = 15 CM | M3 | 2 |  | 0
2,1,6 | 2,1,6 | PRECIOTOPEFFIE-GRUPONo21 | 4.4.4 | CONCRETO IMPERMEABILIZADO PARA TANQUE SUBTERRANEO 3500 PSI | M3 | 2 |  | 0
2,1,7 | 2,1,7 | PRECIOTOPEFFIE-GRUPONo21 | 5.1.1 | MURO EN BLOQUE CONCRETO F'C 13 Mpa E = 10 CM (INCLUYE GRAFIL) | M2 | 18 |  | 0
2,1,8 | 2,1,8 | PRECIOTOPEFFIE-GRUPONo21 | 5.2.1 | MURO EN LADRILLO TOLETE PRENSADO E = 12CM (INCLUYE GRAFIL) | M2 | 5 |  | 0
2,1,9 | 2,1,9 | PRECIOTOPEFFIE-GRUPONo21 | 5.2.2 | MURO EN LADRILLO TOLETE PRENSADO E = 25CM (MURO DOBLE) (INCLUYE GRAFIL) | M2 | 10 |  | 0
2,1,10 | 2,1,10 | PRECIOTOPEFFIE-GRUPONo21 | 5.2.5 | MURO EN BLOQUE NO. 4 E=10 CM (INC GRAFIL). | M2 | 20 |  | 0
2,1,11 | 2,1,11 | PRECIOTOPEFFIE-GRUPONo21 | 5.2.6 | MURO EN BLOQUE NO. 5 E=12 CM (INC GRAFIL). | M2 | 5 |  | 0
2,1,12 | 2,1,12 | PRECIOTOPEFFIE-GRUPONo21 | 5.2.7 | MURO EN LADRILLO TOLETE COMUN E=6 CM | M2 | 10 |  | 0
2,1,13 | 2,1,13 | PRECIOTOPEFFIE-GRUPONo21 | 5.2.13 | MURO EN LADRILLO TOLETE RECOCIDO E=24 CM (INC MORTERO DE PEGA) | M2 | 20 |  | 0
3 | 3 | PRECIOTOPEFFIE-GRUPONo21 | 5.3 | ELEMENTOS EN MAMPOSTERIA
3.1 | 3.1 | PRECIOTOPEFFIE-GRUPONo21 | 5.3.3 | DINTEL LADRILLO HUECO NO. 4 (INC MORTERO Y ACERO DE REFUERZO) | M | 144.39 |  | 0
4 | 4 | PRECIOTOPEFFIE-GRUPONo21 | 5.5 | VARIOS - MAMPOSTERIA
4.1 | 4.1 | PRECIOTOPEFFIE-GRUPONo21 | 5.5.3 | MURO EN DRY WALL DE 12 MM INCLUYE ESTRUCTURA METALICA , MASILLA , CINTA Y PRIMERA MANO DE PINTURA , VISTO DOS CARAS E=12 CMS | M2 | 1572.45 |  | 0
5 | 5 | PRECIOTOPEFFIE-GRUPONo21 | 6.2 | ELEMENTOS CONCRETO FUNDIDOS SITIO
5.1 | 5.1 | PRECIOTOPEFFIE-GRUPONo21 | 6.2.4 | SUMINISTRO E INSTALACIÓN MESONES EN CONCRETO DE 40 CM | M | 8 |  | 0
6 | 6 | PRECIOTOPEFFIE-GRUPONo21 | 7.2 | CONEXION A TANQUES
6.1 | 6.1 | PRECIOTOPEFFIE-GRUPONo21 | 7.2.1 | CONEXIÓN COMPLETA A TANQUE ELEVADO EN Ø Ø1/2" A 3/4" PVC | UN | 1 |  | 0
7 | 7 | PRECIOTOPEFFIE-GRUPONo21 | 7.3 | RED GENERAL DE AGUA FRIA
7.1 | 7.1 | PRECIOTOPEFFIE-GRUPONo21 | 7.3.1 | RED SUMINISTRO PVCP DE 1/2" (INC. ACCESORIOS) | M | 10 |  | 0
7.2 | 7.2 | PRECIOTOPEFFIE-GRUPONo21 | 7.3.20 | REGISTRO P/D RED WHITE Ø 1/2" Ó EQUIVALENTE | UN | 1 |  | 0
8 | 8 | PRECIOTOPEFFIE-GRUPONo21 | 7.5 | SALIDAS SANITARIAS
8.1 | 8.1 | PRECIOTOPEFFIE-GRUPONo21 | 7.5.3 | SUMINISTRO E INSTALACION REJILLA EN ALUMINIO TIPO GRANADA PARA BALL CON TRAGANTE DE 4" | UN | 1 |  | 0
8.2 | 8.2 | PRECIOTOPEFFIE-GRUPONo21 | 7.6.1 | BAJANTE A.N. PVC Ø 3" (INC. ACCESORIOS) | M | 5 |  | 0
8.3 | 8.3 | PRECIOTOPEFFIE-GRUPONo21 | 7.6.2 | BAJANTE A.N. PVC Ø 4" (INC. ACCESORIOS) | M | 10 |  | 0
9 | 9 | PRECIOTOPEFFIE-GRUPONo22 | 8 | INSTALACIÓN ELECTRICA, TELEFÓNICA Y COMUNICACIONES
9.1 | 9.1 | PRECIOTOPEFFIE-GRUPONo23 | 8.1 | SALIDAS PARA ALUMBRADO Y TOMAS (INCLUYEN TUBERIA Y CABLEADO HASTA UNA DISTANCIA DE 3,00 METROS)
9,1,1 | 9,1,1 | PRECIOTOPEFFIE-GRUPONo24 | 8.1.1 | SALIDA + INTERRUPTOR SENCILLO LUMINEX O EQUIVALENTE - INCLUYE CAJA, TUBERIA PVC DE 1/2", CONDUCTORES DE COBRE #12 AWG, LS ZH, APARATO ELECTRICO CORRESPONDIENTE Y DEMÁS ACCESORIOS NECESARIOS PARA SU CORRECTA INSTALACIÓN. SALIDA HASTA UNA DISTANCIA DE 3,00M | UN | 100 |  | 0
9,1,2 | 9,1,2 | PRECIOTOPEFFIE-GRUPONo25 | 8.1.2 | SALIDA + INTERRUPTOR SENCILLO CONMUTABLE LUMINEX O EQUIVALENTE - INCLUYE CAJA, TUBERIA PVC DE 1/2", CONDUCTORES DE COBRE #12 AWG, LS ZH, APARATO ELECTRICO CORRESPONDIENTE Y DEMÁS ACCESORIOS NECESARIOS PARA SU CORRECTA INSTALACIÓN. SALIDA HASTA UNA DISTANCIA DE 3,00M | UN | 100 |  | 0
9,1,3 | 9,1,3 | PRECIOTOPEFFIE-GRUPONo26 | 8.1.3 | SALIDA + INTERRUPTOR DOBLE LUMINEX O EQUIVALENTE - INCLUYE CAJA, TUBERIA PVC DE 1/2", CONDUCTORES DE COBRE #12 AWG, PE, HF, FR, LS, CT, APARATO ELECTRICO CORRESPONDIENTE Y DEMÁS ACCESORIOS NECESARIOS PARA SU CORRECTA INSTALACIÓN. SALIDA HASTA UNA DISTANCIA DE 3,00M | UN | 50 |  | 0
9,1,4 | 9,1,4 | PRECIOTOPEFFIE-GRUPONo27 | 8.1.4 | SALIDA + INTERRUPTOR TRIPLE LUMINEX O EQUIVALENTE - INCLUYE CAJA, TUBERIA PVC DE 1/2", CONDUCTORES DE COBRE #12 AWG, LS ZH, APARATO ELECTRICO CORRESPONDIENTE Y DEMÁS ACCESORIOS NECESARIOS PARA SU CORRECTA INSTALACIÓN. SALIDA HASTA UNA DISTANCIA DE 3,00M | UN | 10 |  | 0
9,1,5 | 9,1,5 | PRECIOTOPEFFIE-GRUPONo28 | 8.1.5 | SALIDA + INTERRUPTOR SENCILLO LUMINEX O EQUIVALENTE - INCLUYE CAJA, TUBERIA EMT DE 1/2", CONDUCTORES DE COBRE #12 AWG, LS ZH, APARATO ELECTRICO CORRESPONDIENTE Y DEMÁS ACCESORIOS NECESARIOS PARA SU CORRECTA INSTALACIÓN. SALIDA HASTA UNA DISTANCIA DE 3,00M | UN | 10 |  | 0
9,1,6 | 9,1,6 | PRECIOTOPEFFIE-GRUPONo29 | 8.1.6 | SALIDA + INTERRUPTOR SENCILLO CONMUTABLE LUMINEX O EQUIVALENTE - INCLUYE CAJA, TUBERIA EMT DE 1/2", CONDUCTORES DE COBRE #12 AWG LS ZH, APARATO ELECTRICO CORRESPONDIENTE Y DEMÁS ACCESORIOS NECESARIOS PARA SU CORRECTA INSTALACIÓN. SALIDA HASTA UNA DISTANCIA DE 3,00M | UN | 5 |  | 0
9,1,7 | 9,1,7 | PRECIOTOPEFFIE-GRUPONo30 | 8.1.7 | SALIDA + INTERRUPTOR DOBLE LUMINEX O EQUIVALENTE - INCLUYE CAJA, TUBERIA EMT DE 1/2", CONDUCTORES DE COBRE #12 AWG, PE, HF, FR, LS, CT, APARATO ELECTRICO CORRESPONDIENTE Y DEMÁS ACCESORIOS NECESARIOS PARA SU CORRECTA INSTALACIÓN. SALIDA HASTA UNA DISTANCIA DE 3,00M | UN | 5 |  | 0
9,1,8 | 9,1,8 | PRECIOTOPEFFIE-GRUPONo31 | 8.1.8 | SALIDA + INTERRUPTOR TRIPLE LUMINEX O EQUIVALENTE - INCLUYE CAJA, TUBERIA EMT DE 1/2", CONDUCTORES DE COBRE #12 LS ZH, APARATO ELECTRICO CORRESPONDIENTE Y DEMÁS ACCESORIOS NECESARIOS PARA SU CORRECTA INSTALACIÓN. SALIDA HASTA UNA DISTANCIA DE 3,00M | UN | 250 |  | 0
9,1,9 | 9,1,9 | PRECIOTOPEFFIE-GRUPONo32 | 8.1.1 | SALIDA + INTERRUPTOR SENCILLO LUMINEX O EQUIVALENTE - INCLUYE CAJA, TUBERIA PVC DE 1/2", CONDUCTORES DE COBRE #12 AWG, LS ZH, APARATO ELECTRICO CORRESPONDIENTE Y DEMÁS ACCESORIOS NECESARIOS PARA SU CORRECTA INSTALACIÓN. SALIDA HASTA UNA DISTANCIA DE 3,00M | UN | 100 |  | 0
9,1,10 | 9,1,10 | PRECIOTOPEFFIE-GRUPONo33 | 8.1.3 | SALIDA + INTERRUPTOR DOBLE LUMINEX O EQUIVALENTE - INCLUYE CAJA, TUBERIA PVC DE 1/2", CONDUCTORES DE COBRE #12 AWG, PE, HF, FR, LS, CT, APARATO ELECTRICO CORRESPONDIENTE Y DEMÁS ACCESORIOS NECESARIOS PARA SU CORRECTA INSTALACIÓN. SALIDA HASTA UNA DISTANCIA DE 3,00M | UN | 5 |  | 0
9,1,11 | 9,1,11 | PRECIOTOPEFFIE-GRUPONo34 | 8.1.17 | SUMINISTRO E INSTALACIÓN CONDULETAS EN TEE SALIDA 3/4" | UN | 15 |  | 0
9,1,12 | 9,1,12 | PRECIOTOPEFFIE-GRUPONo35 | 8.1.21 | SALIDA PARA LUMINARIA - INCLUYE CAJA, TUBERIA PVC DE 1/2", CONDUCTORES DE COBRE #12 AWG, LS ZH, APARATO ELECTRICO CORRESPONDIENTE Y DEMÁS ACCESORIOS NECESARIOS PARA SU CORRECTA INSTALACIÓN. SALIDA HASTA UNA DISTANCIA DE 3,00M | UN | 5 |  | 0
9,1,13 | 9,1,13 | PRECIOTOPEFFIE-GRUPONo36 | 8.1.22 | SUMINISTRO INSTALACION DE SALIDA ELÉCTRICA PARA LUMINARIA LED. SALIDA PARA ILUMINACION EXTERIOR INCLUYE TUBERÍA EMT 1/2", CONDUCTORES DE COBRE #12 AWG, LS ZH, APARATO ELECTRICO CORRESPONDIENTE Y DEMÁS ACCESORIOS NECESARIOS PARA SU CORRECTA INSTALACIÓN. SALIDA HASTA UNA DISTANCIA DE 3,00M | UN | 30 |  | 0
9,1,14 | 9,1,14 | PRECIOTOPEFFIE-GRUPONo37 | 8.1.17 | SUMINISTRO E INSTALACIÓN CONDULETAS EN TEE SALIDA 3/4" | UN | 5 |  | 0
9,1,15 | 9,1,15 | PRECIOTOPEFFIE-GRUPONo38 | 8.1.18 | SUMINISTRO E INSTALACIÓN CONDULETAS EN ELE SALIDA 3/4" | UN | 5 |  | 0
9,1,16 | 9,1,16 | PRECIOTOPEFFIE-GRUPONo39 | 8.2.4 | SUMINISTRO, TRANSPORTE E INSTALACIÓN DE CANALETA METÁLICA (12 X 5) CM CON DIVISIÓN. INCLUYE: PINTURA ELECTROSTATICA, PUESTA A TIERRA, TAPA TORNILLO, ELEMENTOS DE FIJACIÓN EN PARED Y DEMÁS ACCESORIOS PARA SU CORRECTA INSTALACIÓN | M | 100 |  | 0
9,1,17 | 9,1,17 | PRECIOTOPEFFIE-GRUPONo40 | 8.2.5 | SUMINISTRO, TRANSPORTE E INSTALACIÓN DE CANALETA METÁLICA (20 X 5) CM CON DIVISIÓN. INCLUYE: PINTURA ELECTROSTATICA, PUESTA A TIERRA, TAPA TORNILLO, ELEMENTOS DE FIJACIÓN EN PARED Y DEMÁS ACCESORIOS PARA SU CORRECTA INSTALACIÓN | M | 150 |  | 0
9,1,18 | 9,1,18 | PRECIOTOPEFFIE-GRUPONo41 | 8.2.6 | SUMINISTRO, TRANSPORTE E INSTALACIÓN DE CANALETA METÁLICA (20 X 8) CM CON DIVISIÓN. INCLUYE: PINTURA ELECTROSTATICA, PUESTA A TIERRA, TAPA TORNILLO, ELEMENTOS DE FIJACIÓN EN PARED Y DEMÁS ACCESORIOS PARA SU CORRECTA INSTALACIÓN | M | 200 |  | 0
9,1,19 | 9,1,19 | PRECIOTOPEFFIE-GRUPONo42 | 8.2.7 | SUMINISTRO, TRANSPORTE E INSTALACIÓN DE CANALETA PLASTICA (12 X 5) CM CON DIVISIÓN. INCLUYE: PINTURA ELECTROSTATICA, PUESTA A TIERRA, TAPA TORNILLO, ELEMENTOS DE FIJACIÓN EN PARED Y DEMÁS ACCESORIOS PARA SU CORRECTA INSTALACIÓN | M | 50 |  | 0
10 | 10 | PRECIOTOPEFFIE-GRUPONo43 | 8.3 | ACOMETIDAS Y CONDUCTORES
10.1 | 10.1 | PRECIOTOPEFFIE-GRUPONo44 | 8.3.1 | TUBERIA PVC 1/2" EMBEBIDA. INC. ACCESORIOS | M | 250 |  | 0
10.2 | 10.2 | PRECIOTOPEFFIE-GRUPONo45 | 8.3.2 | TUBERIA PVC 3/4" EMBEBIDA. INC. ACCESORIOS | M | 150 |  | 0
10.3 | 10.3 | PRECIOTOPEFFIE-GRUPONo46 | 8.3.3 | TUBERIA PVC 1" EMBEBIDA. INC. ACCESORIOS | M | 50 |  | 0
10.4 | 10.4 | PRECIOTOPEFFIE-GRUPONo47 | 8.3.4 | TUBERIA PVC 1 1/4" EMBEBIDA. INC. ACCESORIOS | M | 25 |  | 0
10.5 | 10.5 | PRECIOTOPEFFIE-GRUPONo48 | 8.3.5 | TUBERIA PVC 1 1/2" EMBEBIDA. INC. ACCESORIOS | M | 50 |  | 0
10.6 | 10.6 | PRECIOTOPEFFIE-GRUPONo49 | 8.3.6 | TUBERIA PVC 2" EMBEBIDA. INC. ACCESORIOS | M | 50 |  | 0
10.7 | 10.7 | PRECIOTOPEFFIE-GRUPONo50 | 8.3.7 | TUBERIA EMT 1/2" - SUSPENDIDA INCLUYE ACCESORIOS Y FIJACIONES | M | 250 |  | 0
10.8 | 10.8 | PRECIOTOPEFFIE-GRUPONo51 | 8.3.8 | TUBERIA EMT 3/4" - SUSPENDIDA INCLUYE ACCESORIOS Y FIJACIONES | M | 150 |  | 0
10.9 | 10.9 | PRECIOTOPEFFIE-GRUPONo52 | 8.3.9 | TUBERIA EMT 1" - SUSPENDIDA INCLUYE ACCESORIOS Y FIJACIONES | M | 125 |  | 0
10.1 | 10.1 | PRECIOTOPEFFIE-GRUPONo53 | 8.3.10 | TUBERIA EMT 1 1/2" - SUSPENDIDA INCLUYE ACCESORIOS Y FIJACIONES | M | 50 |  | 0
10.11 | 10.11 | PRECIOTOPEFFIE-GRUPONo54 | 8.3.11 | TUBERIA EMT 2" - SUSPENDIDA INCLUYE ACCESORIOS Y FIJACIONES | M | 5 |  | 0
10.12 | 10.12 | PRECIOTOPEFFIE-GRUPONo55 | 8.3.12 | TUBERIA EMT 2 1/2" - SUSPENDIDA INCLUYE ACCESORIOS Y FIJACIONES | M | 5 |  | 0
10.13 | 10.13 | PRECIOTOPEFFIE-GRUPONo56 | 8.3.13 | SUMINISTRO E INSTALACION TUBERIA IMC 3/4" ADOSADA A FACHADA PARA BAJANTE PUESTA A TIERRA, INCLUYE ACCESORIOS Y FIJACION | M | 5 |  | 0
10.14 | 10.14 | PRECIOTOPEFFIE-GRUPONo57 | 8.3.14 | SUMINISTRO E INSTALACION TUBERIA IMC 1" ADOSADA A FACHADA PARA BAJANTE PUESTA A TIERRA, INCLUYE ACCESORIOS Y FIJACION | M | 5 |  | 0
10.15 | 10.15 | PRECIOTOPEFFIE-GRUPONo58 | 8.3.15 | SUMINISTRO E INSTALACION TUBERIA IMC 2" ADOSADA A FACHADA PARA BAJANTE PUESTA A TIERRA, INCLUYE ACCESORIOS Y FIJACION | M | 5 |  | 0
10.16 | 10.16 | PRECIOTOPEFFIE-GRUPONo59 | 8.3.16 | SUMINISTRO E INSTALACION TUBERIA IMC 4" ADOSADA A FACHADA PARA BAJANTE PUESTA A TIERRA, INCLUYE ACCESORIOS Y FIJACION | M | 5 |  | 0
10.17 | 10.17 | PRECIOTOPEFFIE-GRUPONo60 | 8.3.17 | CABLEADO 1#12 PE HF LS TC POR TUBERÍA, CANALETA O BANDEJA | M | 55 |  | 0
10.18 | 10.18 | PRECIOTOPEFFIE-GRUPONo61 | 8.3.18 | CABLEADO 1#10 PE HF LS TC POR TUBERÍA, CANALETA O BANDEJA | M | 250 |  | 0
10.19 | 10.19 | PRECIOTOPEFFIE-GRUPONo62 | 8.3.19 | CABLEADO 2#12 PE HF LS TC POR TUBERÍA, CANALETA O BANDEJA | M | 400 |  | 0
11 | 11 | PRECIOTOPEFFIE-GRUPONo63 | 8.4 | TABLEROS E INTERRUPTORES
11.1 | 11.1 | PRECIOTOPEFFIE-GRUPONo64 | 8.4.1 | SUMINISTRO E INSTALACIÓN TABLERO DE AUTOMÁTICOS DE 12 CIRCUITOS TIPO PESADO CON PUERTA Y CERRADURA DE CIERRE Y ESPACIO TOTALIZADOR INDUSTRIAL NTQ-412T Y BARRAJE DE TIERRA AISLADA. | UN | 5 |  | 0
11.2 | 11.2 | PRECIOTOPEFFIE-GRUPONo65 | 8.4.7 | INTERRUPTOR AUTOMATICO ENCHUFABLE 1 POLO 15/60 A (SUMINISTRO E INSTALACIÓN) | UN | 5 |  | 0
11.3 | 11.3 | PRECIOTOPEFFIE-GRUPONo66 | 8.4.8 | INTERRUPTOR AUTOMATICO ENCHUFABLE 2 POLO 15/30 A (SUMINISTRO E INSTALACIÓN) | UN | 5 |  | 0
11.4 | 11.4 | PRECIOTOPEFFIE-GRUPONo67 | 8.4.13 | BREAKER INDUSTRIAL 3 X 15/60 A (SUMINISTRO E INSTALACIÓN) | UN | 10 |  | 0
11.5 | 11.5 | PRECIOTOPEFFIE-GRUPONo68 | 8.4.14 | BREAKER INDUSTRIAL 3 X 75/100 A (SUMINISTRO E INSTALACIÓN) | UN | 5 |  | 0
12 | 12 | PRECIOTOPEFFIE-GRUPONo69 | 8.5 | TELEVISION Y TELEFONOS
12.1 | 12.1 | PRECIOTOPEFFIE-GRUPONo70 | 8.5.1 | SUMINISTRO E INSTALACIÓN CAJA DE PASO 60X60 H= 1.00M MAMPOSTERIA INCLUYE MARCO Y TAPA EN CONCETO 0.60X0.60 | UN | 5 |  | 0
12.2 | 12.2 | PRECIOTOPEFFIE-GRUPONo71 | 8.5.2 | CAJA DE PASO 10X10 (SUMINISTRO E INSTALACIÓN) | UN | 5 |  | 0
12.3 | 12.3 | PRECIOTOPEFFIE-GRUPONo72 | 8.5.3 | CABLE TELEFONICO 2 PARES (SUMINISTRO E INSTALACIÓN) | M | 500 |  | 0
12.4 | 12.4 | PRECIOTOPEFFIE-GRUPONo73 | 8.5.4 | SALIDA PARA ANTENA DE TV EN TUBERÍA DE Ø 1/2" PVC (L=12M) (SUMINISTRO E INSTALACIÓN) | UN | 5 |  | 0
12.5 | 12.5 | PRECIOTOPEFFIE-GRUPONo74 | 8.5.5 | MASTIL CON CAPACETE FI=1-1/4" X 3 MTS. (SUMINISTRO E INSTALACIÓN) | UN | 5 |  | 0
13 | 13 | PRECIOTOPEFFIE-GRUPONo75 | 8.6 | CABLEADO ESTRUCTURADO, VOZ Y DATOS
13.1 | 13.1 | PRECIOTOPEFFIE-GRUPONo76 | 8.6.1 | CABLE UTP CAT 6 TENDIDO Y CERTIFICADO. INCLUYE TERMINALES RJ45 Y MARCACION (SUMINISTRO E INSTALACIÓN) | M | 750 |  | 0
13.2 | 13.2 | PRECIOTOPEFFIE-GRUPONo77 | 8.6.2 | SUMINISTRO E INSTALACION DE CABLE UTP CAT 6A TENDIDO Y CERTIFICADO. INCLUYE TERMINALES RJ45 Y MARCACION (SUMINISTRO E INSTALACIÓN) | M | 1000 |  | 0
14 | 14 | PRECIOTOPEFFIE-GRUPONo78 | 8.16 | APARATOS ELÉCTRICOS (INCLUYE SUM E INSTALACIÓN -SOLO APLICA PARA CAMBIOS O MEJORAMIENTOS)
14.1 | 14.1 | PRECIOTOPEFFIE-GRUPONo79 | 8.16.1 | SUMINISTRO E INSTALACIÓN BOTON TIMBRE AVE 605 | UN | 5 |  | 0
14.2 | 14.2 | PRECIOTOPEFFIE-GRUPONo80 | 8.16.22 | SUMINISTRO, TRANSPORTE E INSTALACIÓN DE CAJA DE PASO METÁLICA (12 X 12 X 5)CM. INCLUYE ACCESORIOS PARA SU CORRECTA INSTALACIÓN. | UN | 10 |  | 0
14.3 | 14.3 | PRECIOTOPEFFIE-GRUPONo81 | 8.16.23 | SUMINISTRO, TRANSPORTE E INSTALACION DE DE CAJA 40 X 40 DE PASO, INCLUYE MATERIAL Y TODOS LOS ELEMENTOS NECESARIOS PARA SU CORRECTO FUNCIONAMIENTO | UN | 20 |  | 0
15 | 15 | PRECIOTOPEFFIE-GRUPONo82 | 9 | PAÑETES
15.1 | 15.1 | PRECIOTOPEFFIE-GRUPONo83 | 9.1 | PAÑETES SOBRE MUROS
15,1,1 | 15,1,1 | PRECIOTOPEFFIE-GRUPONo84 | 9.1.1 | FILOS Y DILATACIONES EN PAÑETE | M | 20 |  | 0
15,1,2 | 15,1,2 | PRECIOTOPEFFIE-GRUPONo85 | 9.1.3 | PAÑETE IMPERMEABILIZADO S/MUROS 1:4. | M2 | 10 |  | 0
15,1,3 | 15,1,3 | PRECIOTOPEFFIE-GRUPONo86 | 9.1.7 | PAÑETE LISO SOBRE MUROS 1:4 | M2 | 20 |  | 0
15,1,4 | 15,1,4 | PRECIOTOPEFFIE-GRUPONo87 | 9.1.9 | PAÑETE RUSTICO SOBRE MUROS 1:5 | M2 | 10 |  | 0
15,1,5 | 15,1,5 | PRECIOTOPEFFIE-GRUPONo88 | 9.1.10 | RESANES GENERALES (Corresponde a actividades de reparación con mortero, para cumplir con la uniformidad de superficie,verticalidad y demas condiciones para entrega final del elemento) | M2 | 370 |  | 0
15,1,6 | 15,1,6 | PRECIOTOPEFFIE-GRUPONo89 | 9.2.4 | PAÑETE LISO BAJO PLACAS 1:4 | M2 | 20 |  | 0
16 | 16 | PRECIOTOPEFFIE-GRUPONo90 | 10 | PISOS
16.1 | 16.1 | PRECIOTOPEFFIE-GRUPONo91 | 10.1 | BASES PISOS Y AFINADOS
16,1,1 | 16,1,1 | PRECIOTOPEFFIE-GRUPONo92 | 10.1.5 | CEMENTO ESMALTADO MORTERO 1:4 H=1.5 CM | M2 | 5 |  | 0
17 | 17 | PRECIOTOPEFFIE-GRUPONo93 | 10.2 | ACABADOS PISOS
17.1 | 17.1 | PRECIOTOPEFFIE-GRUPONo94 | 10.2.7 | BALDOSIN GRANITO BH-5 DE 33X33 MORTERO 1:4 - (INCLUYE JUNTA DE DILATACION, DESTRONQUE, PULIDA Y BRILLADA) (SUMINISTRO E INSTALACIÓN) | M2 | 20 |  | 0
17.2 | 17.2 | PRECIOTOPEFFIE-GRUPONo95 | 10.2.10 | PISOPACK VINILO COMERCIAL 2 MM (SUMINISTRO E INSTALACIÓN) | M2 | 20 |  | 0
17.3 | 17.3 | PRECIOTOPEFFIE-GRUPONo96 | 10.2.17 | SUMINISTRO E INSTALACION DE BALDOSA CERAMICA ANTIDESLIZANTE EN DUROPISO 33X33 | M2 | 5 |  | 0
18 | 18 | PRECIOTOPEFFIE-GRUPONo97 | 10.3 | GUARDAESCOBAS
18.1 | 18.1 | PRECIOTOPEFFIE-GRUPONo98 | 10.3.3 | GUARDAESCOBA EN GRAVILLA LAVADA (SUMINISTRO E INSTALACIÓN) | M | 20 |  | 0
18.2 | 18.2 | PRECIOTOPEFFIE-GRUPONo99 | 10.3.6 | MEDIA CAÑA EN GRANITO H = 0.10 M | M | 20 |  | 0
18.3 | 18.3 | PRECIOTOPEFFIE-GRUPONo100 | 10.3.8 | GUARDAESCOBA EN TABLETA DE GRES SAHARA (SUMINISTRO E INSTALACIÓN) | M | 10 |  | 0
19 | 19 | PRECIOTOPEFFIE-GRUPONo101 | 11 | CUBIERTAS E IMPERMEABILIZACIONES
19.1 | 19.1 | PRECIOTOPEFFIE-GRUPONo102 | 11.1 | IMPERMEABILIZACIONES Y AISLAMIENTOS
19,1,1 | 19,1,1 | PRECIOTOPEFFIE-GRUPONo103 | 11.1.1 | AFINADO CUBIERTAS PLANAS MORTERO 1:3 IMPERMEABILIZADO. INCLUYE PENDIENTADO Y REMATES E=6cm | M2 | 20 |  | 0
19,1,2 | 19,1,2 | PRECIOTOPEFFIE-GRUPONo104 | 11.1.2 | IMPERMEABILIZACION EXTERIOR ESTRUCTURAS DE CONCRETO ENTERRADAS IGOL DENSO 2 MANOS | M2 | 10 |  | 0
19,1,3 | 19,1,3 | PRECIOTOPEFFIE-GRUPONo105 | 11.1.5 | MEDIA CAÑA EN MORTERO 1:3 PARA CUBIERTAS | M | 10 |  | 0
19,1,4 | 19,1,4 | PRECIOTOPEFFIE-GRUPONo106 | 11.1.6 | SUMINISTRO E INSTALACION DE MANTO ASFALTICO 2.8 A 3.00 MM | M2 | 20 |  | 0
19,1,5 | 19,1,5 | PRECIOTOPEFFIE-GRUPONo107 | 11.2.4 | SUMINISTRO E INSTALACION DE ESTRUCTURA METALICA PARA CUBIERTAS. NORMA NSR10 TITULO F. PERFILERIA ASTM A572 GR50 Y ASTM A37. SOLDADURA E70XX. INC CERCHAS, CORREAS, TENSORES, ANCLAJES Y ACCESORIOS, LIMPIEZA SSPC-SP3, PINTURA ANTICORROSIVA 3 MILS Y ACABADO ESMALTE ALQUIDICO 3 MILS | KG | 30 |  | 0
19,1,6 | 19,1,6 | PRECIOTOPEFFIE-GRUPONo108 | 11.2.9N | ADECUACIÓN DE CERCHAS O ESTRUCTURA EXISTENTE PARA REUTILIZAR (INCLUYE, SOLDADURA, ANTICORROSIVO Y PINTURA) | M2 | 80 |  | 0
19,1,7 | 19,1,7 | PRECIOTOPEFFIE-GRUPONo109 | 11.2.11N | SUMINISTRO E INSTALACIÓN CUBIERTA EN TEJA PANEL METÁLICO DE ALUZINC - ALUZINC CAL 26 TIPO SANDUCHE, CON AISLAMIENTO TERMICO CON PANEL DE POLIURETANO, ACABADO EN PINTURA POLIESTER HORNEADA EN AMBAS CARAS. ESPESOR DE 2`` | M2 | 5 |  | 0
20 | 20 | PRECIOTOPEFFIE-GRUPONo110 | 11.3 | ACCESORIOS Y OTROS |  | 0 |  | 0
20.1 | 20.1 | PRECIOTOPEFFIE-GRUPONo111 | 11.3.1 | BAJANTE LAMINA GALVANIZADA 12 X 6 - CAL. 20 | M | 5 |  | 0
20.2 | 20.2 | PRECIOTOPEFFIE-GRUPONo112 | 11.3.6 | SUMINISTRO E INSTALACION DE CANAL LAMINA GALVANIZADA DS = 100 CM - CAL 20. INCLUYE SOPORTES, SOSCOS, REFUERZOS Y GARGOLAS DE REBOSE | M | 10 |  | 0
20.3 | 20.3 | PRECIOTOPEFFIE-GRUPONo113 | 11.3.7 | SUMINISTRO E INSTALACION DE FLANCHE LAMINA GALVANIZADA CL. 20 - DS=20 CM. | M | 100 |  | 0
20.4 | 20.4 | PRECIOTOPEFFIE-GRUPONo114 | 11.3.8 | SUMINISTRO E INSTALACION DE FLANCHE LAMINA GALVANIZADA CL. 20 - DS=30 CM. | M | 30 |  | 0
20.5 | 20.5 | PRECIOTOPEFFIE-GRUPONo115 | 11.3.10 | SUMINISTRO E INSTALACION DE FLANCHE LAMINA GALVANIZADA CL. 20 - DS=80 CM. | M | 100 |  | 0
20.6 | 20.6 | PRECIOTOPEFFIE-GRUPONo116 | 11.3.12 | SUMINISTRO E INSTALACION DE TRAGANTE DE CUPULA Ø 4" | UN | 9 |  | 0
20.7 | 20.7 | PRECIOTOPEFFIE-GRUPONo117 | 11.3.14 | SUMINISTRO E INSTALACION DE CANAL LAMINA GALVANIZADA DS = 75 CM - CAL 20. INCLUYE SOPORTES, SOSCOS, REFUERZOS Y GARGOLAS DE REBOSE | M | 30 |  | 0
21 | 21 | PRECIOTOPEFFIE-GRUPONo118 | 12 | CARPINTERIA DE METÁLICA
21.1 | 21.1 | PRECIOTOPEFFIE-GRUPONo119 | 12.1 | CARPINTERIA EN ALUMINIO
21,1,1 | 21,1,1 | PRECIOTOPEFFIE-GRUPONo120 | 12.1.1 | SUMINISTRO E INSTALACION DE VENTANERIA DE ALUMINIO, TIPO CORREDIZA, PERFIL EXTRUIDO, ACABADO ANODIZADO, VIDRIO DE SEGURIDAD, NORMA NSR10 K.4.2 Y K.4.3. INCLUYE EMPAQUES, SELLOS, ANCLAJES, ACCESORIOS Y ALFAJIA DE ALUMINIO (SI APLICA) | M2 | 10 |  | 0
21,1,2 | 21,1,2 | PRECIOTOPEFFIE-GRUPONo121 | 12.1.2 | SUMINISTRO E INSTALACION DE VENTANERIA DE ALUMINIO, TIPO BATIENTE, PERFIL EXTRUIDO, ACABADO ANODIZADO, VIDRIO DE SEGURIDAD, NORMA NSR10 K.4.2 Y K.4.3. INCLUYE EMPAQUES, SELLOS, ANCLAJES, ACCESORIOS Y ALFAJIA DE ALUMINIO (SI APLICA) | M2 | 7 |  | 0
21,1,3 | 21,1,3 | PRECIOTOPEFFIE-GRUPONo122 | 12.1.3 | SUMINISTRO E INSTALACION DE VENTANERIA DE ALUMINIO, TIPO FIJO, PERFIL EXTRUIDO, ACABADO ANODIZADO, VIDRIO DE SEGURIDAD, NORMA NSR10 K.4.2 Y K.4.3. INCLUYE EMPAQUES, SELLOS, ANCLAJES, ACCESORIOS Y ALFAJIA DE ALUMINIO (SI APLICA) | M2 | 8 |  | 0
21,1,4 | 21,1,4 | PRECIOTOPEFFIE-GRUPONo123 | 12.1.7 | VENTANAS SERIE 8025 ALUMINIO (SUMINISTRO E INSTALACIÓN) | M2 | 5 |  | 0
21,1,5 | 21,1,5 | PRECIOTOPEFFIE-GRUPONo124 | 12.1.8 | PUERTA Y MARCO EN ALUMINIO ANODIZADO SERIE 3831/5020 - COLOR MATE NATURAL + VIDRIO CRISTAL TEMPLADO INCOLORO 5 MM (SUMINISTRO E INSTALACIÓN) | M2 | 10 |  | 0
21,1,6 | 21,1,6 | PRECIOTOPEFFIE-GRUPONo125 | 12.1.10N | MANTENIMIENTO DE SUPERFICIES DE CARPINTERÍA EN MADERA (INCLUYE TRANSPORTE, LIJADA, MASILLA, ESMALTE MADERA) | M2 | 20 |  | 0
22 | 22 | PRECIOTOPEFFIE-GRUPONo126 | 12.2 | CARPINTERIA EN LAMINA
22.1 | 22.1 | PRECIOTOPEFFIE-GRUPONo127 | 12.2.6 | SUMINISTRO E INSTALACION DE BARANDA METALICA CORREDORES DE CIRCULACION, TUBO CIRCULAR EN ACERO GALVANIZADO DE 2" INCLINADO HACIA EL INTERIOR, EN ANCLAJE LATERAL A LA LOSA CON PLATINAS DE 0,17 CM X 0,20 CM DE ACERO DE 1/4" Y CHAZO DE ANCLAJE DE 3/8" X 3" CON PLATINAS DE HIERRO LATERALES DE 3/8" X 2" Y PLATINAS INTERNAS DE 1/4" X 1 1/2" TUBO INTERNO EN ACERO DE 1 1/2" DOS MANOS DE ANTICORROSIVO Y ACABADO EN PINTURA ESMALTE | M | 20 |  | 0
22.2 | 22.2 | PRECIOTOPEFFIE-GRUPONo128 | 12.2.7 | SUMINISTRO E INSTALACION DE PASAMANOS METALICO TUBO ESTRUCTURAL 1 1/2" 2.5 MM. INCLUYE ANCLAJES Y ACCESORIOS | M | 20 |  | 0
22.3 | 22.3 | PRECIOTOPEFFIE-GRUPONo129 | 12.2.11N | SUMINISTRO E INSTALACIÓN DE PUERTA EN LÁMINA SENCILLA COLD ROLLED C18 INCLUYE MARCO EN LAMINA GALVANIZADA C18 (ANTICORROSIVO Y PINTURA EN ESMALTE A DOS MANOS, INCLUYE ANCLAJES, BISAGRAS Y CERRADURA DE PASADOR) | M2 | 15 |  | 0
23 | 23 | PRECIOTOPEFFIE-GRUPONo130 | 13 | ENCHAPES
23.1 | 23.1 | PRECIOTOPEFFIE-GRUPONo131 | 13.1 | ENCHAPE SOBRE MUROS
23,1,1 | 23,1,1 | PRECIOTOPEFFIE-GRUPONo132 | 13.1.1 | ENCHAPE PARED EGEO O EQUIVALENTE 20.5 X 20.5 - (INCLUYE WIN EN ALUMINIO) (SUMINISTRO E INSTALACIÓN) | M2 | 10 |  | 0
23,1,2 | 23,1,2 | PRECIOTOPEFFIE-GRUPONo133 | 13.1.5 | ENCHAPE PARED 25 X 35 - (INCLUYE WIN EN ALUMINIO) (SUMINISTRO E INSTALACIÓN) | M2 | 10 |  | 0
24 | 24 | PRECIOTOPEFFIE-GRUPONo134 | 13.2 | ENCHAPE SOBRE MESONES
24.1 | 24.1 | PRECIOTOPEFFIE-GRUPONo135 | 13.2.1 | ENCHAPE PARED EGEO O EQUIVALENTE 20.5 X 20.5 MESONES B = 60 CM. (INCLUYE WIN EN ALUMINIO) (SUMINISTRO E INSTALACIÓN) | M | 5 |  | 0
24.2 | 24.2 | PRECIOTOPEFFIE-GRUPONo136 | 13.2.5 | GRANITO PULIDO MESONES B = 60 CM INCLUYE SALPICADERO Y FALDÓN | M | 5 |  | 0
25 | 25 | PRECIOTOPEFFIE-GRUPONo137 | 14 | ILUMINACION
25.1 | 25.1 | PRECIOTOPEFFIE-GRUPONo138 | 14.1 | SUMINISTRO E INSTALACION DE LUMINARIAS
25,1,1 | 25,1,1 | PRECIOTOPEFFIE-GRUPONo139 | 14.1.5 | SUMINISTRO, TRANSPORTE E INSTALACIÓNDE LUMINARIA PANEL LED REDONDO 6" 12W, 6500 K, 100-240 V, FLUJO LUMINOSO MAYOR A 600 LM, IRC 70, VIDA ÚTIL MAYOR A 20,000 H. INCLUYE CONECTORES DE RESORTE, CABLE ENCAUCHETDO, CINTA , ACCESORIOS DE FIJACIÓN Y SOPORTE Y TODO LO NECESARIO PARA SU CORECTA INSTALACION Y FUNCIONAMIENTO. MATERIAL CERTIFICADO, GARANTIZADO E INSTALADO SEGÚN REGLAMENTACIÓN NTC 2050. | UN | 44 |  | 0
25,1,2 | 25,1,2 | PRECIOTOPEFFIE-GRUPONo140 | 14.1.15 | SUMINISTRO, TRANSPORTE E INSTALACIÓN DE LUMINARIA HERMÉTICA STIL LED DE 40W, 6500 K, 100-240 V, FLUJO LUMINOSO MAYOR A 4000 LM, IRC 80, VIDA ÚTIL MAYOR A 45,000 H. INCLUYE: CONECTORES DE RESORTE, CABLE ENCAUCHETADO, CINTA , ACCESORIOS DE FIJACIÓN Y SOPORTE Y TODO LO NECESARIO PARA SU CORECTA INSTALACION Y FUNCIONAMIENTO. MATERIAL CERTIFICADO, GARANTIZADO E INSTALADO SEGÚN REGLAMENTACIÓN NTC 2050. | UN | 6 |  | 0
25,1,3 | 25,1,3 | PRECIOTOPEFFIE-GRUPONo141 | 14.1.16 | SUMINISTRO, TRANSPORTE E INSTALACIÓNDE LUMINARIA APLIQUE LED TIPO TORTUGA, 12 W, 100-240 V, 6500 K, IRC 70. INCLUYE CONECTORES DE RESORTE, CINTA, ACCESORIOS DE FIJACIÓN Y SOPORTE. MATERIAL CERTIFICADO, GARANTIZADO E INSTALADO SEGÚN REGLAMENTACIÓN NTC 2050. | UN | 1 |  | 0
26 | 26 | PRECIOTOPEFFIE-GRUPONo142 | 15 | APARATOS SANITARIOS Y ACCESORIOS
26.1 | 26.1 | PRECIOTOPEFFIE-GRUPONo143 | 15.1 | APARATOS SANITARIOS
26,1,1 | 26,1,1 | PRECIOTOPEFFIE-GRUPONo144 | 15.1.2 | SUMINISTRO, TRANSPORTE E INSTALACION DE GRIFERIA ANTIVANDALICA PARA LAVAMANOS PICO CORTO TIPO PUSH, CONEXION Ø 3/4" Ó 1/2", 24-AA-142006 DOCOL Ó SIMILAR. | UN | 1 |  | 0
26,1,2 | 26,1,2 | PRECIOTOPEFFIE-GRUPONo145 | 15.1.3 | SUMINISTRO, TRANSPORTE E INSTALACION DE ORINAL MEDIANO DE COLGAR INSTITUCIONAL COLOR BLANCO + KIT VÁLVULA DE DESCARGA ANTIVÁNDÁLICA ALTA PRESIÓN PARA ORINAL | UN | 1 |  | 0
26,1,3 | 26,1,3 | PRECIOTOPEFFIE-GRUPONo146 | 15.1.5 | SUMINISTRO, TRANSPORTE E INSTALACION DE ORINAL INFANTIL DE COLGAR INSTITUCIONAL COLOR BLANCO MARCA CORONA O EQUIVALENTE, CON GRIFERIA DE PUSH CONEXIÓN SUPERIOR | UN | 1 |  | 0
26,1,4 | 26,1,4 | PRECIOTOPEFFIE-GRUPONo147 | 15.1.6 | SUMINISTRO, TRANSPORTE E INSTALACION DE SANITARIO INSTITUCIONAL PARA PERSONAS DE MOVILIDAD REDUCIDA COLOR BLANCO PARA CONEXION POSTERIOR DE ALTA PRESION TIPO CORONA Ó EQUIVALENTE CON GRIFERIA ANTIVANDALICA Y ACOPLE | UN | 1 |  | 0
26,1,5 | 26,1,5 | PRECIOTOPEFFIE-GRUPONo148 | 15.1.9 | SUMINISTRO, TRANSPORTE E INSTALACION DE SANITARIO DE TANQUE AVANTI Y ACOPLE | UN | 1 |  | 0
26,1,6 | 26,1,6 | PRECIOTOPEFFIE-GRUPONo149 | 15.1.11 | SUMINISTRO, TRANSPORTE E INSTALACION DE LAVAMANOS DE COLGAR BLANCO PARA MINUSVALIDOS HANDYCAP REF. GR-01291 O EQUIVALENTE. INCLUYE SIFON BOTELLA Y ACOPLE | UN | 1 |  | 0
26,1,7 | 26,1,7 | PRECIOTOPEFFIE-GRUPONo150 | 15.1.12 | SUMINISTRO, TRANSPORTE E INSTALACION DE LAVAMANOS DE SOBREPONER MARSELLA BLANCO TIPO CORONA Ó EQUIVALENTE. INCLUYE SIFON Y ACOPLE | UN | 1 |  | 0
26,1,8 | 26,1,8 | PRECIOTOPEFFIE-GRUPONo151 | 15.1.13 | SUMINISTRO, TRANSPORTE E INSTALACION DE GRIFERIA PARA LAVAMANOS INSTITUCIONAL TIPO PUSH | UN | 1 |  | 0
26,1,9 | 26,1,9 | PRECIOTOPEFFIE-GRUPONo152 | 15.1.14 | SUMINISTRO, TRANSPORTE E INSTALACION DE LAVAMANOS BLANCO ACUACER CON GRIFERIA, SIFON Y ACOPLE | UN | 2 |  | 0
26,1,10 | 26,1,10 | PRECIOTOPEFFIE-GRUPONo153 | 15.1.17 | SUMINISTRO, TRANSPORTE E INSTALACION DE LAVAPLATOS 50 X 35 INCLUYE GRIFERIA UNA LLAVE INCLUYE SIFON CANASTILLA Y ACOPLE | UN | 1 |  | 0
26,1,11 | 26,1,11 | PRECIOTOPEFFIE-GRUPONo154 | 15.2.1 | SUMINISTRO E INSTALACION DE JUEGO DE DOS (2) BARRAS DE SEGURIDAD RECTAS FIJAS EN ACERO INOXIDABLE PARA BAÑO DE PERSONAS DE MOVILIDAD REDUCIDA | JG | 9 |  | 0
26,1,12 | 26,1,12 | PRECIOTOPEFFIE-GRUPONo155 | 15.2.3 | SUMINISTRO E INSTALACION DE BARRA DE SEGURIDAD PLEGABLE O ABATIBLE EN ACERO INOXIDABLE PARA BAÑO DE PERSONAS DE MOVILIDAD REDUCIDA | UN | 9 |  | 0
26,1,13 | 26,1,13 | PRECIOTOPEFFIE-GRUPONo156 | 15.2.5 | SUMINISTRO E INSTALACIÓN DE PAPELERA ROLLO ASTRO BLANCO | UN | 1 |  | 0
26,1,14 | 26,1,14 | PRECIOTOPEFFIE-GRUPONo157 | 15.2.6 | SUMINISTRO E INSTALACIÓN REJILLA PLASTICA CON SOSCO 3 X 2" | UN | 1 |  | 0
26,1,15 | 26,1,15 | PRECIOTOPEFFIE-GRUPONo158 | 15.2.7 | SUMINISTRO E INSTALACIÓN REJILLA PLASTICA 3 X 2" | UN | 1 |  | 0
26,1,16 | 26,1,16 | PRECIOTOPEFFIE-GRUPONo159 | 15.2.12 | SUMINISTRO E INSTALACIÓN TAPARREGISTRO 15 X 15 | UN | 1 |  | 0
27 | 27 | PRECIOTOPEFFIE-GRUPONo160 | 15.3 | OTROS - APARATOS SANITARIOS Y ACCESORIOS
27.1 | 27.1 | PRECIOTOPEFFIE-GRUPONo161 | 15.3.3 | SUMINISTRO E INSTALACION DE TANQUE PLASTICO 1000 LTS. INC. VALVULA DE FLOTADOR Y ACCESORIOS | UN | 1 |  | 0
28 | 28 | PRECIOTOPEFFIE-GRUPONo162 | 15.4 | APARATOS SANITARIOS Y ACCESORIOS - ANTIVANDÁLICOS TIPO PUSH (SUM E INSTALACION)
28.1 | 28.1 | PRECIOTOPEFFIE-GRUPONo163 | 15.4.1 | DUCHA LAVAOJOS DE EMERGENCIA DE PEDESTAL, DE ACCIONAMIENTO MANUAL CON DESAGUE Y SIFÓN CROMADOS, BASE EN ACERO INOXIDABLE PARA ANCLAR AL PISO EN DIAMETRO 8" | UN | 1 |  | 0
28.2 | 28.2 | PRECIOTOPEFFIE-GRUPONo164 | 15.4.4 | POCETA DE ASEO PREFABRICADA 30X30 | UN | 1 |  | 0
29 | 29 | PRECIOTOPEFFIE-GRUPONo165 | 16 | CIELOS RASOS Y DIVISIONES
29.1 | 29.1 | PRECIOTOPEFFIE-GRUPONo166 | 16.1 | CIELOS RASOS
29,1,1 | 29,1,1 | PRECIOTOPEFFIE-GRUPONo167 | 16.1.1 | SUMINISTRO, TRANSPORTE E INSTALACIÓN DE CIELO RASO PLANO BLANCO EN PVC E=6MM. INCLUYE ARMADURA DE SOPORTE, REMATES Y BOCELES | M2 | 10 |  | 0
29,1,2 | 29,1,2 | PRECIOTOPEFFIE-GRUPONo168 | 16.1.3 | SUMINISTRO, TRANSPORTE E INSTALACIÓN DE CIELO RASO EN LAMINA PLANA SUPERBOARD O EQUIVALENTE E=6MM. INCLUYE: ENCINTADO, MASILLA Y PINTURA | M2 | 5 |  | 0
29,1,3 | 29,1,3 | PRECIOTOPEFFIE-GRUPONo169 | 16.1.4 | SUMINISTRO, TRANSPORTE E INSTALACIÓN DE MURO EN SUPERBOARD DE 8 MM. INCLUYE: ESTRUCTURA METALICA , MASILLA , CINTA Y PINTURA , VISTO DOS CARAS E=12 CMS | M2 | 5 |  | 0
29,1,4 | 29,1,4 | PRECIOTOPEFFIE-GRUPONo170 | 16.1.6N | SUMINISTRO, TRANSPORTE E INSTALACIÓN DE CIELO RASO EN RF, e= 1/2 Pulg + PINTURA EPÒXICA. INCLUYE ESTRUCTURA DE SOPORTE Y ANCLAJE | M2 | 20 |  | 0
29,1,5 | 29,1,5 | PRECIOTOPEFFIE-GRUPONo171 | 16.1.7N | REINSTALACION DE CIELO RASO EXISTENTE. INCLUYE REPOSICION DE PIEZAS EN MALESTADO. NO INCLUYE ESTRUCTURA | M2 | 20 |  | 0
30 | 30 | PRECIOTOPEFFIE-GRUPONo172 | 16.2 | DIVISIONES
30.1 | 30.1 | PRECIOTOPEFFIE-GRUPONo173 | 16.2.1 | SUMINISTRO E INSTALACION DE DIVISIONES PARA BAÑOS EN ACERO INOXIDABLE TIPO 304-2B CAL 20, INCLUYE ELEMENTOS DE FIJACION Y ANCLAJE | M2 | 10 |  | 0
30.2 | 30.2 | PRECIOTOPEFFIE-GRUPONo174 | 16.2.3N | MURO EN SUPERBOARD DE 10 MM INCLUYE , MASILLA , CINTA Y PINTURA , VISTO DOS CARAS E=12 CMS (SOBRE ESTRUCTURA STEEL FRAMING) | M2 | 10 |  | 0
31 | 31 | PRECIOTOPEFFIE-GRUPONo175 | 17 | PINTURA
31.1 | 31.1 | PRECIOTOPEFFIE-GRUPONo176 | 17.1 | PINTURA SOBRE MAMPOSTERIA
31,1,1 | 31,1,1 | PRECIOTOPEFFIE-GRUPONo177 | 17.1.1 | SUMINISTRO E INSTALACION DE ESTUCO SOBRE PAÑETE | M2 | 50 |  | 0
31,1,2 | 31,1,2 | PRECIOTOPEFFIE-GRUPONo178 | 17.1.2 | SUMINISTRO E INSTALACION DE PINTURA EN VINILO TIPO 1 MUROS INTERIORES 3 MANOS | M2 | 1450 |  | 0
31,1,2 | 31,1,2 | PRECIOTOPEFFIE-GRUPONo179 | 17.1.3 | FILOS Y DILATACIONES EN PINTURA | M | 230 |  | 0
31,1,3 | 31,1,3 | PRECIOTOPEFFIE-GRUPONo180 | 17.1.5 | SUMINISTRO E INSTALACION DE VINILO BAJO PLACA - 2 MANOS | M2 | 300 |  | 0
31,1,4 | 31,1,4 | PRECIOTOPEFFIE-GRUPONo181 | 17.1.7N | ESCARIFICACION DE PINTURA MUROS INTERIORES Y EXTERIORES | M2 | 373.7355 |  | 0
32 | 32 | PRECIOTOPEFFIE-GRUPONo182 | 17.2 | PINTURA SOBRE METAL
32.1 | 32.1 | PRECIOTOPEFFIE-GRUPONo183 | 17.2.1 | SUMINISTRO E INSTALACION DE ANTICORROSIVO S/LAMINA LLENA | M2 | 10 |  | 0
32.2 | 32.2 | PRECIOTOPEFFIE-GRUPONo184 | 17.2.2 | SUMINISTRO E INSTALACION DE ANTICORROSIVO S/LAMINA LINEAL | M | 5 |  | 0
32.3 | 32.3 | PRECIOTOPEFFIE-GRUPONo185 | 17.2.3 | SUMINISTRO, TRANSPORTE E INSTALACION DE ESMALTE S/ LAMINA LLENA. INCLUYE: WASH-PRIMER S/ALUMINIO | M2 | 20 |  | 0
32.4 | 32.4 | PRECIOTOPEFFIE-GRUPONo186 | 17.2.4 | SUMINISTRO E INSTALACION DE ESMALTE S/ LAMINA LINEAL | M | 10 |  | 0
33 | 33 | PRECIOTOPEFFIE-GRUPONo187 | 17.3 | VARIOS - PINTURA
33.1 | 33.1 | PRECIOTOPEFFIE-GRUPONo188 | 17.3.1 | SUMINISTRO E INSTALACION COLORPLAST FACHADA | M2 | 50 |  | 0
33.2 | 33.2 | PRECIOTOPEFFIE-GRUPONo189 | 17.3.8 | SUMINISTRO E INSTALACION DE PINTURA KORAZA PARA FACHADAS | M2 | 737.6145 |  | 0
34 | 34 | PRECIOTOPEFFIE-GRUPONo190 | 18 | CERRADURAS Y VIDRIOS
34.1 | 34.1 | PRECIOTOPEFFIE-GRUPONo191 | 18.1 | CERRADURAS
34,1,1 | 34,1,1 | PRECIOTOPEFFIE-GRUPONo192 | 18.3.2 | SUMINISTRO E INSTALACION VIDRIO CRISTAL TEMPLADO INCOLORO - 6 MM | M2 | 10 |  | 0
35 | 35 | PRECIOTOPEFFIE-GRUPONo193 | 20 | ASEO Y VARIOS
35.1 | 35.1 | PRECIOTOPEFFIE-GRUPONo194 | 20.1 | ASEO Y LIMPIEZA
35,1,1 | 35,1,1 | PRECIOTOPEFFIE-GRUPONo195 | 20.1.1 | ASEO GENERAL | M2 | 560 |  | 0
35,1,2 | 35,1,2 | PRECIOTOPEFFIE-GRUPONo196 | 20.1.2 | LAVADO E HIDROFUGADO DE FACHADAS EN LADRILLO A LA VISTA. INCLUYE: ANDAMIOS, LAVADORA A PRESIÓN, SIKARINSE, HIDROFUGO Y TODO LO NECESARIA PARA SU CORRECTA EJECUCION EN OBRA | M2 | 10 |  | 0
35,1,3 | 35,1,3 | PRECIOTOPEFFIE-GRUPONo197 | 20.1.4 | LIMPIEZA DE CANALES Y BAJANTES | M | 72 |  | 0
35,1,4 | 35,1,4 | PRECIOTOPEFFIE-GRUPONo198 | 20.1.5 | SONDEO Y REVISIÓN DE DESAGUES | M | 89 |  | 0
36 | 36 | PRECIOTOPEFFIE-GRUPONo199 | 21.2 | COCINAS
36.1 | 36.1 | PRECIOTOPEFFIE-GRUPONo200 | 21.2.1 | CAMPANA EXTRACTORA, CONSTRUIDA EN ACERO INOXIDABLE CALIBRE 20 TIPO 430, DE IGUAL MANERA LOS FILTROS TIPO LABERINTO, CANALES DE REFUERZO, DE RECOLECCIÓN DE GRASAS Y SU ESTRUCTURA, DEBEN SER DEL MISMO MATERIAL. | M | 1 |  | 0
36.2 | 36.2 | PRECIOTOPEFFIE-GRUPONo201 | 21.2.3 | DUCTO PARA SISTEMA DE EXTRACCIÓN DE HUMOS Y OLORES, FABRICADO EN LÁMINA DE ACERO GALVANIZADA CALIBRE 18 A 24 PARA ACOPLE DE CAMPANA CON EL EXTRACTOR, CON EMPALMES O UNIONES POR MEDIO DE MARCOS. EMPAQUE DE CAUCHO EN MEDIO DE LAS UNIONES DE LOS TRAMOS DE DUCTOS SELLADOS CON SILICONA TRANSPARENTE PARA IMPEDIR FUGA DE GRASA. TORNILLERÍA EN ACERO COMÚN CON TUERCA. TODOS LOS ELEMENTOS EN HIERRO DEBEN ESTAR RECUBIERTOS CON PINTURA BASE ANTICORROSIVA. EL SISTEMA CONSTRUCTIVO DE LOS CONDUCTOS DEBE SER HERMÉTICO. DONDE EL CONDUCTO HORIZONTAL CAMBIE DE DIRECCIÓN A SENTIDO VERTICAL ASCENDENTE Y SEA POSIBLE, SE DEBE INSTALAR UNA COMPUERTA DE CIERRE HERMÉTICO QUE PERMITA LA INSPECCIÓN Y LIMPIEZA DEL CONDUCTO. EL VOLUMEN EN CFM O PCM CALCULADO PARA CADA TRAMO DE CAMPANA Y SALIDA GENERAL ES DE UN MÁXIMO APROX. DE 14.000 CFM. | M | 1 |  | 0
36.3 | 36.3 | PRECIOTOPEFFIE-GRUPONo202 | 21.2.15 | MESÓN EN ACERO INOXIDABLE CON DIMENSIONES DE 0,65 DE ANCHO X 0,90 CMS DE ALTURA, CALIBRE 16 TIPO 304-2B, SALPICADERO POSTERIOR DE 9 A 10 CMS DE ALTURA, TAPA CON REFUERZOS EN LA PARTE INFERIOR EN FORMA LONGITUDINAL O TRANSVERSAL EN PERFILES DE ACERO COMÚN EN FORMA DE "U" SOLDADOS A LA TAPA CON ACABADO SATINADO. PATAS INOXIDABLES DE 1 5/8" CON BASES AJUSTABLES HASTA 1" EN ACERO INOXIDABLE. ENTREPAÑO EN ACERO INOXIDABLE CALIBRE 20 DONDE LAS PARTES LO PERMITAN, A UNA ALTURA DE 25 CMS A 30 CMS SOBRE EL PISO TERMINADO REVISANDO QUE PERMITA LA APERTURA FÁCIL DEL TAPAREGISTRO DE AGUA. ESQUINERAS EN ACERO INOXIDABLE CALIBRE 18 PARA SUJETAR LA TAPA Y LAS PATAS PARA CONFORMAR UN CONJUNTO SÓLIDO Y ESTRUCTURADO. | M | 2 |  | 0
36.4 | 36.4 | PRECIOTOPEFFIE-GRUPONo203 | 21.2.16 | POCETA EN ACERO INOXIDABLE FORMANDO UNA SOLA PIEZA CON EL MESÓN EN ACERO INOXIDABLE EL CUAL TIENE DIMENSIONES APROXIMADAS DE 0,65 DE ANCHO X 0,90 CMS DE ALTURA Y CON SALPICADERO POSTERIOR DE 9 A 10 CMS DE ALTURA, CON FONDO BORDEADO INCLINADO EN FORMA DE "V" INVERTIDA AL CENTRO PARA EVITAR ESTANCAMIENTO DE AGUA; LAS DIMENSIONES APROXIMADAS DE LA POCETA SON: 0,60 X 0,40 X 0,30 PROFUNDIDAD. INCLUYE SOLDADURA Y PULIMENTO EN TAPA. | UN | 1 |  | 0
36.5 | 36.5 | PRECIOTOPEFFIE-GRUPONo204 | 21.2.19 | SUM. E INST. GRIFERÍA LAVAPLATOS 8" (INC. SILICONA, TEFLÓN, CANASTILLA DESAGUE, SIFÓN EN P, ACOFLEX TRANSPORTE Y MANO DE OBRA) | UN | 1 |  | 0
SUBTOTAL OBRAS
SUBTOTAL OBRAS (INCLUYE IVA)
VALOR TOTAL
NOTA 1: Se debe tener en cuenta que el PRECIO UNITARIO incluye el valor de A.I.U. |  |  |  |  | DESCRIPCIÓN |  |  | PORCENTAJE
NOTA 2: Cuando la fracción decimal del peso sea igual o superior a 5 se aproximara por exceso al número entero siguiente del peso y cuando la fracción decimal del peso sea inferior a 5 se aproximará por defecto al número entero del peso. |  |  |  |  | ADMINISTRACIÓN |  | A= | 27.74%
NOTA 3: El A.I.U y su discriminación deben estar en porcentaje (%). |  |  |  |  | IMPREVISTO |  | I= | 1%
[5 empty] | UTILIDAD |  | U= | 4%
[5 empty] | TOTAL A.I.U |  | A.I.U.= | 32.74%
Firma del Proponente o de su representante legal
Note on G183: ====== ID#AAAB2Mcp24o Lina F Andrade H (2026-03-19 22:27:16) Lina F Andrade H: Cando se cotizo se identifica que ni vienen de 4" de esa potencia, Se cambia de 4" a 6"

## INDICAR CÓDIGO DEL ITEM DE PAGO
Formulario 1 - Propuesta económica - Licitación de obra pública de infraestructura social
Version 2 del 21 de agosto de 2025
[La Entidad podrá utilizar este Formato para la presentación de los análisis de Precios Unitarios del Contratista en la oportunidad prevista en el numeral 8.2. del Documento Base]
[NOMBRE DE LA ENTIDAD]
VERSIÓN
[NÚMERO DEL PROCESO]
[6 empty] | PÁGINA | 1 | DE | 1
ANÁLISIS DE PRECIOS UNITARIOS
[6 empty] | FECHA | DD | MM | AA
ÍTEMS DE LA PROPUESTA ECONÓMICA |  |  | ÍTEMS NO PREVISTOS
DATOS ESPECÍFICOS
ÍTEM | DESCRIPCIÓN | [5 empty] | UNIDAD |  | CANTIDAD
I. EQUIPO
DESCRIPCIÓN |  | MARCA |  | TIPO |  | TARIFA/HORA | RENDIMIENTO |  | Vr. UNITARIO
SUBTOTAL $
II. MATERIALES
DESCRIPCIÓN |  |  |  |  | UNIDAD | CANTIDAD | PRECIO UNIT. |  | Vr. UNITARIO
SUBTOTAL $ | [8 empty] | 0
III. TRANSPORTES
MATERIAL |  |  |  | VOL. o PESO | DISTANCIA | M3 o Ton/Km | TARIFA |  | Vr. UNITARIO
SUBTOTAL $
IV. MANO DE OBRA
TRABAJADOR |  |  |  | JORNAL | PRESTACIONES | JORNAL TOTAL | RENDIMIENTO |  | Vr. UNITARIO
SUBTOTAL $
TOTAL COSTO DIRECTO $
V. COSTOS INDIRECTOS
Descripción | [5 empty] | Porcentaje | Valor Total
ADMINISTRACION
IMPREVISTOS
UTILIDAD
SUBTOTAL $
Precio Unitario Total Aproximado al peso $
Firma
Nombre:
Representante legal del Contratista o su apoderado
Matricula:
OBSERVACIONES INTERVENTORÍA
APROBACIÓN POR INTERVENTORÍA
Nota 1: Cuando se trate de análisis de Precios Unitarios correspondientes a ítems de la propuesta económica aprobada, el Interventor aprueba el desglose de los componentes manteniendo el mismo Precio Unitario de cada ítem, cumpliendo con las especificaciones de construcción vigentes para el proyecto.
Nota 2: Cuando se trate de análisis de Precios Unitarios de ítems no previstos, el Interventor aprueba el desglose y Precio Unitario de cada ítem no previsto, exigiendo la aplicación de los costos correspondientes a insumos y tarifas de la propuesta económica inicial cuando estén contemplados, cumpliendo con las especificaciones de construcción vigente para el proyecto.
Firma
Nombre:
Representante legal del Interventor o su apoderado
Matricula :