## POLIZAS (hidden)
AMPARO | SUFICIENCIA | SOBRE EL VALOR | VIGENCIA | VALOR CONTRATO | VR.EFICIENCIA | VR APROX.POLIZA
Cumplimiento | 10% | Del valor del Contrato | El plazo de ejecución del contrato y dos (2) años más | 601778239 | 60177823.9 | 661956.0629
Calidad del servicio | 10% | Del Valor del Contrato | El plazo de ejecución del contrato y cinco (5) años más | 601778239 | 60177823.9 | 661956.0629
Pago de salarios, prestaciones sociales legales e indemnizaciones laborales | 15% | Del valor del contrato | El plazo de ejecución del contrato y tres (3) años más | 601778239 | 90266735.85 | 1038067.4623
[5 empty] | TOTAL | 2361979.5881 | 0.0039
1,05 XVR.CONTRATO
[5 empty] | 915000000 | 9607500

## AFCTORX AÑOS EXP. (hidden)
TABLA DE HONORARIOS DE LA SOCIEDAD COLOMBIANA DE INGENIEROS
EXP. GENERAL | HONORARIOS (SMMLV)
0 | 3
1 | 3.6
2 | 4.2
3 | 4.8
4 | 5.4
5 | 6
6 | 6.6
7 | 8.1
8 | 9.6
9 | 10.8
10 | 12
11 | 13.25
12 | 14.5
13 | 15.3
14 | 16.1
15 | 16.9

## FM (hidden)
ITEM | DESCRPCIÓN |  | PORCENTAJE
1 | Salarios | Nomina | 100%
1 | Prestaciones Sociales | Cesantías | 8.33%
|  | Intereses Cesantías | 1%
|  | Prima de servicios | 8.33%
|  | Auxilio de Transporte | N.A
|  | Dotación de trabajo | 4%
|  | Vacaciones | 4.17%
|  | Subtotal 1- Prestaciones Sociales | 25.83%
2 | Seguridad Social | Salud | 8.5%
|  | Pensión | 12%
|  | ARL | 0.696%
|  | Subtotal 2-Seguridad Social | 21.2%
3 | Parafiscales | Aportes SENA | 2%
|  | Aportes ICBF | 3%
|  | Aportes Caja de Compensación Familiar | 4%
|  | Subtotal 3- Parafiscales | 9%
4 | Costos Indirectos (Gastos Legales y de Administración) | 4.1 Gastos directos no reembolsables | 0%
|  | 4.1.1 Tasa prodeporte y recreación (1% del contrato) | 0%
|  | 4.1.2 Pólizas | 0%
|  | 4.2 Salarios y prestaciones no reembolsables | 0%
|  | 4.2.1 Personal administrativo | 0%
|  | 4.2.2 Personal técnico no facturable | 0%
|  | 4.2.3 Personal técnico con sueldo por encima de topes | 0%
|  | 4.3 Otros gastos no reembolsables | 0%
|  | 4.3.1 Costos capital de trabajo | 0%
|  | 4.3.2 Seguros | 0%
|  | 4.3.3 Relaciones públicas y gastos de representación | 0%
|  | 4.3.4 Depreciación instalaciones y equipos oficina | 0%
|  | 4.3.5 Asesoría legal permanente (responsabilidad civil, penal, laboral, etc.) | 0%
|  | SUBTOTAL 4 | 0%
5 | Honorarios | SUBTOTAL 5 | 0%
FACTOR MULTIPLICADOR (%) (1+2+3+4+5) |  |  | 56.03%
TOTAL FACTOR MULTIPLICADOR (DECIMAL) |  |  | 0.56

## AIU (hidden)
CÁLCULO DE ADMINISTRACIÓN, IMPREVISTOS Y UTILIDADES.
ÍTEM | DESCRIPCION |  |  | CANTIDAD | % DEDICACION | TIEMPO (MESES) | ASIGNACION BASICA | FACTOR PRESTACIONAL | VALOR
EXPERIENCIA
1 | PERSONAL PROFESIONAL Y TECNICO ADMINISTRATIVO | AÑOS | FACTOR MULT. | [5 empty] | 44169840
1.01 | Director de obra - Ingeniero Civil y/o Arquitecto | 5 | 6 | 1 | 0% | 2 | 8580000 | 56% | 0
1.02 | Residente de obra - Ingeniero Civil y/o Arquitecto | 3 | 4.8 | 1 | 100% | 2 | 6864000 | 56% | 21415680
1.03 | Residente SST | 1 | 3.6 | 1 | 100% | 2 | 5148000 | 56% | 16061760
1.04 | Maestro de obra | 5 | 3 | 1 | 100% | 1 | 4290000 | 56% | 6692400
2 | OTROS GASTOS
3 | GASTOS LEGALES OBRA | [7 empty] | 2361979.5881
3.1 | Póliza obra (Cumplimiento, Calidad, Pagos de Salarios, Buen manejo de anticipo, Estabilidad de Obra y RCE) |  | % | 1 | 0 |  | 2361979.5881 |  | 2361979.5881
4 | IMPUESTOS | [7 empty] | 36106694.34
4.1 | Estampilla Pro-Universidad Nacional |  | % |  |  |  | 601778239 | 0.5% | 3008891.195
| Impuesto del timbre (Decreto 175 de 2025) Catatumbo |  | % |  |  |  | 601778239 | 0.5% | 3008891.195
4.2 | Contribucion especial de obras publicas 5% del valor total del contrato |  | % |  |  |  | 601778239 | 5% | 30088911.95
| TOTAL GASTOS ADMINISTRATIVOS (TOTAL A) | [7 empty] | 82638513.9281
| TOTAL COSTOS DIRECTOS | [7 empty] | 601778239
[7 empty] | ADMINISTRACION (%) |  | 10%
[7 empty] | IMPREVISTOS (%) |  | 1%
[7 empty] | UTILIDAD (%) |  | 5%
Nota: Costos estimados en junio de 2025, con una duración estimada de 3 meses | [6 empty] | TOTAL AIU (%) |  | 16%
[7 empty] | IVA SOBRE LA UTILIDAD (19%) |  | 0%
[7 empty] | TOTAL COSTOS DIRECTOS OBRA |  | 665340372
[7 empty] | ADMINISTRACION | 10% | 199602112
[7 empty] | IMPREVISTOS | 1% | 6653404
[7 empty] | UTILIDAD | 5% | 33267019
[7 empty] | TOTAL COSTOS INDIRECTOS (A+I+U) |  | 239522535
[7 empty] | I.V.A. 19% SOBRE U | 0% | 0
[7 empty] | TOTAL COSTOS INDIRECTOS OBRA |  | 239522535
[7 empty] | TOTAL OBRA |  | 904862907
Note on H6: ====== ID#AAAA43_Oi7Q MIGUEL ORLANDO BENAVIDES PENAGOS (2023-05-08 14:23:14) CANTIDAD DE MESES DEL PROYECTO SEGÚN CRONOGRAMA
Note on C10: Usuario: Valores estimados y aproximados a Construdata 214

## CONSULTORÍA RCI (X3)
DIRECCION SECCIONAL ADMINISTRATIVA CUNDINAMARCA-AMAZONAS
CONSEJO SUPERIOR DE LA JUDICATURA
OBJETO: “CONSULTORÍA PARA LA ELABORACIÓN DE LOS ESTUDIOS Y DISEÑOS ORIENTADOS A LA MODERNIZACIÓN, ACTUALIZACIÓN TECNOLÓGICA E INTEGRACIÓN DEL SISTEMA DE DETECCIÓN DE INCENDIOS Y DE LA RED CONTRA INCENDIOS EN LAS SEDES JUDICIALES DE GACHETÁ Y GIRARDOT"
ACTIVIDADES |  |  |  | I&D |  |  | EHR |  |  | HIDROOBRAS
ITEM | SEDES JUDICIALES | UN | CANT. | VALOR DE CONSULTORÍA | IVA | VALOR TOTAL | VALOR DE CONSULTORÍA | IVA | VALOR TOTAL | VALOR DE CONSULTORÍA | IVA | VALOR TOTAL
1.5 | CONSULTORÍA MODERNIZACIÓN SISTEMA DE DETECCIÓN, ALARMA Y CONTROL DE INCENDIOS SEDE GACHETÁ |  |  |  | 19% | 13372863 |  | 19% | 20230000 |  | 19% | 18623500 | 17408787.6667
1.5.1 | ETAPA DE DIAGNOSTICO | UN | 1 | 11237700 | 2135163 | 13372863 | 17000000 | 3230000 | 20230000 | 15650000 | 2973500 | 18623500
• El Contratista debe elaborar para cada sede un documento informe con descripción general, la metodología precisa de diagnóstico desarrollada, el estado del arte y el normograma aplicable a los sistemas de detección, alarma, control de incendios y redes contra incendio (RCI), tablas de indicadores, matrices de información base por áreas funcionales discriminadas, pasos a seguir, plan de mejora eficiente acorde a las cualidades y restricciones espaciales y funcionales de cada una de las sedes, análisis del impacto de la implementación y modernización de los sistemas de detección, alarma, control y RCI en la operación y en la infraestructura de los edificios, así como la caracterización técnica y criterios base establecidos para la propuesta de modernización de cada edificio; el informe debe incluir los hallazgos y recomendaciones para intervención de los elementos de infraestructura inherentes a los sistemas de detección, alarma, control y RCI (cielos rasos, plafones, red eléctrica asociada, bandejas, ductos y demás componentes de soporte físico, entre otros)
Planos actualizados en formato CAD y PDF (Medio Magnético) con la ubicación codificada de todos los dispositivos y canalizaciones.
Listado de dispositivos con identificación, ubicación, estado y observaciones de mantenimiento o reposición.
Matriz de hallazgos y no conformidades, clasificada por criticidad y recomendación de acciones correctivas.
Evidencia fotográfica organizada por zonas, asociada a los hallazgos principales de los sistemas.
Matrices de riesgo y criticidad por sede, que identifiquen el criterio y alcance mínimo de protección requerido en sedes sin sistema y el nivel de renovación o reemplazo total requerido en sedes con sistemas antiguos.
Informe técnico de diagnóstico, con diferenciación clara entre sedes sin sistema y sedes con sistema antiguo, incorporando análisis de riesgos, análisis de impactos en infraestructura y arquitectura, análisis de cumplimiento normativo.
Bases de datos de inventario de equipos existentes.
ETAPA DE DISEÑO
Sistema de Detección de Incendios.
Plantas generales de zonificación por áreas de riesgo, escala 1:100 identificando cotas generales, niveles, nombres de espacios, convenciones, notas, observaciones, versiones y rotulaciones para trazabilidad.
Diagramas isométricos de redes de detección y canalizaciones asociadas, mostrando distribución, cambios de dirección, puntos de control, referenciación con arquitectura e infraestructura.
Plantas diseño detección escala 1:100 con cotas generales/parciales, trazados, niveles, zonas de cobertura, tipos de detectores (térmicos, ópticos, multisensor, etc), convenciones, notas y rotulaciones.
Cortes y alzados diseño detección identificando alturas, obstáculos, techos descolgados, soportes y especificaciones técnicas conforme NFPA 72 y normas técnicas aplicables.
Planos parciales de espacios jerárquicos (auditorios, salas múltiples, entre otros) con distribución optimizada de detectores.
Detalles, parciales técnicos escala 1:20, 1:10, 1:5, conforme la necesidad de representación
Sistemas de Alarma de Incendios.
Plantas diseño alarma escala 1:50 identificando estaciones manuales, dispositivos notificación audible-visual, rutas evacuación, cotas, especificaciones y convenciones.
Diagramas isométricos de redes alarma y canalizaciones asociadas, mostrando distribución, cambios de dirección, puntos de control, referenciación con arquitectura e infraestructura.
Plantas modernización redes eléctricas para alarma escala 1:50 con circuitos dedicados, protecciones y coordinación RETIE
Control de Incendios
Planos diagramas unifilares del sistema completo (paneles control, módulos interfaz, alimentación).
Planta diseño respaldo autosuficiente escala 1:50 identificando UPS, baterías, autonomía (24h mínima), cotas componentes.
Plantas infraestructura RCI escala 1:50 (cielos rasos reflejados, ductos, bandejas porta cables, zonificación intervención).
Cortes/alzados infraestructura control escala 1:50 con especificaciones soportes, canalizaciones y cumplimiento NSR-10 Título J.
Sistemas de Control de Incendios.
Plantas infraestructura RCI escala 1:50 (cielos rasos reflejados, redes, trazados, bandejas porta cables, zonificación intervención).
Cortes/alzados infraestructura control escala 1:50 con especificaciones soportes, canalizaciones, válvulas de control en cumplimiento NSR-10 Título J y normatividad técnica aplicable
Plantas sistemas RCI escala 1:100 identificando redes rociadores, válvulas, cabezales, zonas hidráulicas, cotas tuberías y conexiones bombeo.
Cortes/alzados redes RCI con alturas techos, pendientes tuberías, soportes antisísmicos y especificaciones NFPA aplicable.
Diagramas hidráulicos/nodos de redes RCI mostrando caudales, presiones, cálculos balanceo por zonas conforme modernización y redes nuevas.
Planos parciales espacios críticos (auditorios, archivos y áreas críticas) con distribución optimizada rociadores y detección complementaria.
Infraestructura y Arquitectura
• Plantas de propuesta de mejoramiento y modernización de arquitectura escala 1:100, (plantas cielos rasos reflejados, zonificación de áreas a intervención, parciales de auditorios) en los cuales se identifiquen, cotas generales, cotas parciales, niveles, nombres de espacios, especificaciones, convenciones, notas, observaciones, versiones y rotulaciones que permitan trazabilidad de seguimiento
• Cortes y alzados de propuesta de mejoramiento y modernización de arquitectura escala 1:50, en los cuales se identifiquen niveles, cotas generales, cotas parciales, nombres de espacios, especificaciones, convenciones, notas, observaciones, versiones y rotulaciones que permitan trazabilidad de seguimiento.
Planos de detalles técnicos y planos de detalles de arquitectura.
DOCUMENTACIÓN
Estudio de mercado
Cantidades, presupuestos y APU’s.
Especificaciones técnicas y programación de obra
Y todos los productos, entregables y paquetes de trabajo establecidos y especificados, conforme las condiciones de los apéndices 2,3,5,7 y 8 del Anexo Técnico
1.6 | CONSULTORÍA MODERNIZACIÓN SISTEMA DE DETECCIÓN, ALARMA Y CONTROL DE INCENDIOS SEDE GIRARDOT |  |  |  | 19% | 22097943 |  | 19% | 28560000 |  | 19% | 24544940 | 25067627.6667
1.6.1 | ETAPA DE DIAGNOSTICO | UN | 1 | 18569700 | 3528243 | 22097943 | 24000000 | 4560000 | 28560000 | 20626000 | 3918940 | 24544940
• El Contratista debe elaborar para cada sede un documento informe con descripción general, la metodología precisa de diagnóstico desarrollada, el estado del arte y el normograma aplicable a los sistemas de detección, alarma, control de incendios y redes contra incendio (RCI), tablas de indicadores, matrices de información base por áreas funcionales discriminadas, pasos a seguir, plan de mejora eficiente acorde a las cualidades y restricciones espaciales y funcionales de cada una de las sedes, análisis del impacto de la implementación y modernización de los sistemas de detección, alarma, control y RCI en la operación y en la infraestructura de los edificios, así como la caracterización técnica y criterios base establecidos para la propuesta de modernización de cada edificio; el informe debe incluir los hallazgos y recomendaciones para intervención de los elementos de infraestructura inherentes a los sistemas de detección, alarma, control y RCI (cielos rasos, plafones, red eléctrica asociada, bandejas, ductos y demás componentes de soporte físico, entre otros)
Planos actualizados en formato CAD y PDF (Medio Magnético) con la ubicación codificada de todos los dispositivos y canalizaciones.
Listado de dispositivos con identificación, ubicación, estado y observaciones de mantenimiento o reposición.
Matriz de hallazgos y no conformidades, clasificada por criticidad y recomendación de acciones correctivas.
Evidencia fotográfica organizada por zonas, asociada a los hallazgos principales de los sistemas.
Matrices de riesgo y criticidad por sede, que identifiquen el criterio y alcance mínimo de protección requerido en sedes sin sistema y el nivel de renovación o reemplazo total requerido en sedes con sistemas antiguos.
Informe técnico de diagnóstico, con diferenciación clara entre sedes sin sistema y sedes con sistema antiguo, incorporando análisis de riesgos, análisis de impactos en infraestructura y arquitectura, análisis de cumplimiento normativo.
Bases de datos de inventario de equipos existentes.
ETAPA DE DISEÑO
Sistema de Detección de Incendios.
Plantas generales de zonificación por áreas de riesgo, escala 1:100 identificando cotas generales, niveles, nombres de espacios, convenciones, notas, observaciones, versiones y rotulaciones para trazabilidad.
Diagramas isométricos de redes de detección y canalizaciones asociadas, mostrando distribución, cambios de dirección, puntos de control, referenciación con arquitectura e infraestructura.
Plantas diseño detección escala 1:100 con cotas generales/parciales, trazados, niveles, zonas de cobertura, tipos de detectores (térmicos, ópticos, multisensor, etc), convenciones, notas y rotulaciones.
Cortes y alzados diseño detección identificando alturas, obstáculos, techos descolgados, soportes y especificaciones técnicas conforme NFPA 72 y normas técnicas aplicables.
Planos parciales de espacios jerárquicos (auditorios, salas múltiples, entre otros) con distribución optimizada de detectores.
Detalles, parciales técnicos escala 1:20, 1:10, 1:5, conforme la necesidad de representación
Sistemas de Alarma de Incendios.
Plantas diseño alarma escala 1:50 identificando estaciones manuales, dispositivos notificación audible-visual, rutas evacuación, cotas, especificaciones y convenciones.
Diagramas isométricos de redes alarma y canalizaciones asociadas, mostrando distribución, cambios de dirección, puntos de control, referenciación con arquitectura e infraestructura.
Plantas modernización redes eléctricas para alarma escala 1:50 con circuitos dedicados, protecciones y coordinación RETIE
Control de Incendios
Planos diagramas unifilares del sistema completo (paneles control, módulos interfaz, alimentación).
Planta diseño respaldo autosuficiente escala 1:50 identificando UPS, baterías, autonomía (24h mínima), cotas componentes.
Plantas infraestructura RCI escala 1:50 (cielos rasos reflejados, ductos, bandejas porta cables, zonificación intervención).
Cortes/alzados infraestructura control escala 1:50 con especificaciones soportes, canalizaciones y cumplimiento NSR-10 Título J.
Sistemas de Control de Incendios.
Plantas infraestructura RCI escala 1:50 (cielos rasos reflejados, redes, trazados, bandejas porta cables, zonificación intervención).
Cortes/alzados infraestructura control escala 1:50 con especificaciones soportes, canalizaciones, válvulas de control en cumplimiento NSR-10 Título J y normatividad técnica aplicable
Plantas sistemas RCI escala 1:100 identificando redes rociadores, válvulas, cabezales, zonas hidráulicas, cotas tuberías y conexiones bombeo.
Cortes/alzados redes RCI con alturas techos, pendientes tuberías, soportes antisísmicos y especificaciones NFPA aplicable.
Diagramas hidráulicos/nodos de redes RCI mostrando caudales, presiones, cálculos balanceo por zonas conforme modernización y redes nuevas.
Planos parciales espacios críticos (auditorios, archivos y áreas críticas) con distribución optimizada rociadores y detección complementaria.
Infraestructura y Arquitectura
• Plantas de propuesta de mejoramiento y modernización de arquitectura escala 1:100, (plantas cielos rasos reflejados, zonificación de áreas a intervención, parciales de auditorios) en los cuales se identifiquen, cotas generales, cotas parciales, niveles, nombres de espacios, especificaciones, convenciones, notas, observaciones, versiones y rotulaciones que permitan trazabilidad de seguimiento
• Cortes y alzados de propuesta de mejoramiento y modernización de arquitectura escala 1:50, en los cuales se identifiquen niveles, cotas generales, cotas parciales, nombres de espacios, especificaciones, convenciones, notas, observaciones, versiones y rotulaciones que permitan trazabilidad de seguimiento.
Planos de detalles técnicos y planos de detalles de arquitectura.
DOCUMENTACIÓN
Estudio de mercado
Cantidades, presupuestos y APU’s.
Especificaciones técnicas y programación de obra
Y todos los productos, entregables y paquetes de trabajo establecidos y especificados, conforme las condiciones de los apéndices 2,3,5,7 y 8 del Anexo Técnico
| TOTAL CONSULTORÍA CON IVA INCLUIDO |  |  | SUBTOTAL | IVA 19% | TOTAL CONSULTORÍA | SUBTOTAL | IVA 19% | TOTAL CONSULTORÍA | SUBTOTAL | IVA 19% | TOTAL CONSULTORÍA
|  |  |  | 29807400 | 5663406 | 35470806 | 41000000 | 7790000 | 48790000 | 36276000 | 6892440 | 43168440 | 42476415.3333

## FINAL PROMEDIADO
DIRECCION SECCIONAL ADMINISTRATIVA CUNDINAMARCA-AMAZONAS
CONSEJO SUPERIOR DE LA JUDICATURA
ESTUDIO DE MERCADO
OBJETO: “CONSULTORÍA PARA LA ELABORACIÓN DE LOS ESTUDIOS Y DISEÑOS ORIENTADOS A LA MODERNIZACIÓN, ACTUALIZACIÓN TECNOLÓGICA E INTEGRACIÓN DEL SISTEMA DE DETECCIÓN DE INCENDIOS Y DE LA RED CONTRA INCENDIOS EN LAS SEDES JUDICIALES DE GACHETÁ Y GIRARDOT"
ACTIVIDADES
ITEM | SEDES JUDICIALES | UN | CANT. | SUBTOTAL CON IVA
1.5 | CONSULTORÍA MODERNIZACIÓN SISTEMA DE DETECCIÓN, ALARMA Y CONTROL DE INCENDIOS SEDE GACHETÁ | UN | 1 | 17408787.6667
1.5.1 | ETAPA DE DIAGNOSTICO
• El Contratista debe elaborar para cada sede un documento informe con descripción general, la metodología precisa de diagnóstico desarrollada, el estado del arte y el normograma aplicable a los sistemas de detección, alarma, control de incendios y redes contra incendio (RCI), tablas de indicadores, matrices de información base por áreas funcionales discriminadas, pasos a seguir, plan de mejora eficiente acorde a las cualidades y restricciones espaciales y funcionales de cada una de las sedes, análisis del impacto de la implementación y modernización de los sistemas de detección, alarma, control y RCI en la operación y en la infraestructura de los edificios, así como la caracterización técnica y criterios base establecidos para la propuesta de modernización de cada edificio; el informe debe incluir los hallazgos y recomendaciones para intervención de los elementos de infraestructura inherentes a los sistemas de detección, alarma, control y RCI (cielos rasos, plafones, red eléctrica asociada, bandejas, ductos y demás componentes de soporte físico, entre otros)
Planos actualizados en formato CAD y PDF (Medio Magnético) con la ubicación codificada de todos los dispositivos y canalizaciones.
Listado de dispositivos con identificación, ubicación, estado y observaciones de mantenimiento o reposición.
Matriz de hallazgos y no conformidades, clasificada por criticidad y recomendación de acciones correctivas.
Evidencia fotográfica organizada por zonas, asociada a los hallazgos principales de los sistemas.
Matrices de riesgo y criticidad por sede, que identifiquen el criterio y alcance mínimo de protección requerido en sedes sin sistema y el nivel de renovación o reemplazo total requerido en sedes con sistemas antiguos.
Informe técnico de diagnóstico, con diferenciación clara entre sedes sin sistema y sedes con sistema antiguo, incorporando análisis de riesgos, análisis de impactos en infraestructura y arquitectura, análisis de cumplimiento normativo.
Bases de datos de inventario de equipos existentes.
Sistema de Detección de Incendios.
Plantas generales de zonificación por áreas de riesgo, escala 1:100 identificando cotas generales, niveles, nombres de espacios, convenciones, notas, observaciones, versiones y rotulaciones para trazabilidad.
Diagramas isométricos de redes de detección y canalizaciones asociadas, mostrando distribución, cambios de dirección, puntos de control, referenciación con arquitectura e infraestructura.
Plantas diseño detección escala 1:100 con cotas generales/parciales, trazados, niveles, zonas de cobertura, tipos de detectores (térmicos, ópticos, multisensor, etc), convenciones, notas y rotulaciones.
Cortes y alzados diseño detección identificando alturas, obstáculos, techos descolgados, soportes y especificaciones técnicas conforme NFPA 72 y normas técnicas aplicables.
Planos parciales de espacios jerárquicos (auditorios, salas múltiples, entre otros) con distribución optimizada de detectores.
Detalles, parciales técnicos escala 1:20, 1:10, 1:5, conforme la necesidad de representación
Sistemas de Alarma de Incendios.
Plantas diseño alarma escala 1:50 identificando estaciones manuales, dispositivos notificación audible-visual, rutas evacuación, cotas, especificaciones y convenciones.
Diagramas isométricos de redes alarma y canalizaciones asociadas, mostrando distribución, cambios de dirección, puntos de control, referenciación con arquitectura e infraestructura.
Plantas modernización redes eléctricas para alarma escala 1:50 con circuitos dedicados, protecciones y coordinación RETIE
Control de Incendios
Planos diagramas unifilares del sistema completo (paneles control, módulos interfaz, alimentación).
Planta diseño respaldo autosuficiente escala 1:50 identificando UPS, baterías, autonomía (24h mínima), cotas componentes.
Plantas infraestructura RCI escala 1:50 (cielos rasos reflejados, ductos, bandejas porta cables, zonificación intervención).
Cortes/alzados infraestructura control escala 1:50 con especificaciones soportes, canalizaciones y cumplimiento NSR-10 Título J.
Sistemas de Control de Incendios.
Plantas infraestructura RCI escala 1:50 (cielos rasos reflejados, redes, trazados, bandejas porta cables, zonificación intervención).
Cortes/alzados infraestructura control escala 1:50 con especificaciones soportes, canalizaciones, válvulas de control en cumplimiento NSR-10 Título J y normatividad técnica aplicable
Plantas sistemas RCI escala 1:100 identificando redes rociadores, válvulas, cabezales, zonas hidráulicas, cotas tuberías y conexiones bombeo.
Cortes/alzados redes RCI con alturas techos, pendientes tuberías, soportes antisísmicos y especificaciones NFPA aplicable.
Diagramas hidráulicos/nodos de redes RCI mostrando caudales, presiones, cálculos balanceo por zonas conforme modernización y redes nuevas.
Planos parciales espacios críticos (auditorios, archivos y áreas críticas) con distribución optimizada rociadores y detección complementaria.
Infraestructura y Arquitectura
• Plantas de propuesta de mejoramiento y modernización de arquitectura escala 1:100, (plantas cielos rasos reflejados, zonificación de áreas a intervención, parciales de auditorios) en los cuales se identifiquen, cotas generales, cotas parciales, niveles, nombres de espacios, especificaciones, convenciones, notas, observaciones, versiones y rotulaciones que permitan trazabilidad de seguimiento
• Cortes y alzados de propuesta de mejoramiento y modernización de arquitectura escala 1:50, en los cuales se identifiquen niveles, cotas generales, cotas parciales, nombres de espacios, especificaciones, convenciones, notas, observaciones, versiones y rotulaciones que permitan trazabilidad de seguimiento.
Planos de detalles técnicos y planos de detalles de arquitectura.
DOCUMENTACIÓN
Estudio de mercado
Cantidades, presupuestos y APU’s.
Especificaciones técnicas y programación de obra
Y todos los productos, entregables y paquetes de trabajo establecidos y especificados, conforme las condiciones de los apéndices 2,3,5,7 y 8 del Anexo Técnico
1.6 | CONSULTORÍA MODERNIZACIÓN SISTEMA DE DETECCIÓN, ALARMA Y CONTROL DE INCENDIOS SEDE GIRARDOT | UN | 1 | 25067627.6667
1.6.1 | ETAPA DE DIAGNOSTICO
• El Contratista debe elaborar para cada sede un documento informe con descripción general, la metodología precisa de diagnóstico desarrollada, el estado del arte y el normograma aplicable a los sistemas de detección, alarma, control de incendios y redes contra incendio (RCI), tablas de indicadores, matrices de información base por áreas funcionales discriminadas, pasos a seguir, plan de mejora eficiente acorde a las cualidades y restricciones espaciales y funcionales de cada una de las sedes, análisis del impacto de la implementación y modernización de los sistemas de detección, alarma, control y RCI en la operación y en la infraestructura de los edificios, así como la caracterización técnica y criterios base establecidos para la propuesta de modernización de cada edificio; el informe debe incluir los hallazgos y recomendaciones para intervención de los elementos de infraestructura inherentes a los sistemas de detección, alarma, control y RCI (cielos rasos, plafones, red eléctrica asociada, bandejas, ductos y demás componentes de soporte físico, entre otros)
Planos actualizados en formato CAD y PDF (Medio Magnético) con la ubicación codificada de todos los dispositivos y canalizaciones.
Listado de dispositivos con identificación, ubicación, estado y observaciones de mantenimiento o reposición.
Matriz de hallazgos y no conformidades, clasificada por criticidad y recomendación de acciones correctivas.
Evidencia fotográfica organizada por zonas, asociada a los hallazgos principales de los sistemas.
Matrices de riesgo y criticidad por sede, que identifiquen el criterio y alcance mínimo de protección requerido en sedes sin sistema y el nivel de renovación o reemplazo total requerido en sedes con sistemas antiguos.
Informe técnico de diagnóstico, con diferenciación clara entre sedes sin sistema y sedes con sistema antiguo, incorporando análisis de riesgos, análisis de impactos en infraestructura y arquitectura, análisis de cumplimiento normativo.
Bases de datos de inventario de equipos existentes.
Sistema de Detección de Incendios.
Plantas generales de zonificación por áreas de riesgo, escala 1:100 identificando cotas generales, niveles, nombres de espacios, convenciones, notas, observaciones, versiones y rotulaciones para trazabilidad.
Diagramas isométricos de redes de detección y canalizaciones asociadas, mostrando distribución, cambios de dirección, puntos de control, referenciación con arquitectura e infraestructura.
Plantas diseño detección escala 1:100 con cotas generales/parciales, trazados, niveles, zonas de cobertura, tipos de detectores (térmicos, ópticos, multisensor, etc), convenciones, notas y rotulaciones.
Cortes y alzados diseño detección identificando alturas, obstáculos, techos descolgados, soportes y especificaciones técnicas conforme NFPA 72 y normas técnicas aplicables.
Planos parciales de espacios jerárquicos (auditorios, salas múltiples, entre otros) con distribución optimizada de detectores.
Detalles, parciales técnicos escala 1:20, 1:10, 1:5, conforme la necesidad de representación
Sistemas de Alarma de Incendios.
Plantas diseño alarma escala 1:50 identificando estaciones manuales, dispositivos notificación audible-visual, rutas evacuación, cotas, especificaciones y convenciones.
Diagramas isométricos de redes alarma y canalizaciones asociadas, mostrando distribución, cambios de dirección, puntos de control, referenciación con arquitectura e infraestructura.
Plantas modernización redes eléctricas para alarma escala 1:50 con circuitos dedicados, protecciones y coordinación RETIE
Control de Incendios
Planos diagramas unifilares del sistema completo (paneles control, módulos interfaz, alimentación).
Planta diseño respaldo autosuficiente escala 1:50 identificando UPS, baterías, autonomía (24h mínima), cotas componentes.
Plantas infraestructura RCI escala 1:50 (cielos rasos reflejados, ductos, bandejas porta cables, zonificación intervención).
Cortes/alzados infraestructura control escala 1:50 con especificaciones soportes, canalizaciones y cumplimiento NSR-10 Título J.
Sistemas de Control de Incendios.
Plantas infraestructura RCI escala 1:50 (cielos rasos reflejados, redes, trazados, bandejas porta cables, zonificación intervención).
Cortes/alzados infraestructura control escala 1:50 con especificaciones soportes, canalizaciones, válvulas de control en cumplimiento NSR-10 Título J y normatividad técnica aplicable
Plantas sistemas RCI escala 1:100 identificando redes rociadores, válvulas, cabezales, zonas hidráulicas, cotas tuberías y conexiones bombeo.
Cortes/alzados redes RCI con alturas techos, pendientes tuberías, soportes antisísmicos y especificaciones NFPA aplicable.
Diagramas hidráulicos/nodos de redes RCI mostrando caudales, presiones, cálculos balanceo por zonas conforme modernización y redes nuevas.
Planos parciales espacios críticos (auditorios, archivos y áreas críticas) con distribución optimizada rociadores y detección complementaria.
Infraestructura y Arquitectura
• Plantas de propuesta de mejoramiento y modernización de arquitectura escala 1:100, (plantas cielos rasos reflejados, zonificación de áreas a intervención, parciales de auditorios) en los cuales se identifiquen, cotas generales, cotas parciales, niveles, nombres de espacios, especificaciones, convenciones, notas, observaciones, versiones y rotulaciones que permitan trazabilidad de seguimiento
• Cortes y alzados de propuesta de mejoramiento y modernización de arquitectura escala 1:50, en los cuales se identifiquen niveles, cotas generales, cotas parciales, nombres de espacios, especificaciones, convenciones, notas, observaciones, versiones y rotulaciones que permitan trazabilidad de seguimiento.
Planos de detalles técnicos y planos de detalles de arquitectura.
DOCUMENTACIÓN
Estudio de mercado
Cantidades, presupuestos y APU’s.
Especificaciones técnicas y programación de obra
Y todos los productos, entregables y paquetes de trabajo establecidos y especificados, conforme las condiciones de los apéndices 2,3,5,7 y 8 del Anexo Técnico
| TOTAL CONSULTORÍA CON IVA |  |  | 42476415.3333 | 0

## FORMATO COTIZACIÓN (hidden)
DIRECCION SECCIONAL ADMINISTRATIVA CUNDINAMARCA-AMAZONAS
CONSEJO SUPERIOR DE LA JUDICATURA
PRESUPUESTO PROMEDIO ESTUDIO DE MERCADO
OBJETO: OBJETO: SUMINISTRO E INSTALACIÓN DE LA CUBIERTA LIVIANA AUTOPORTANTE DEL ÁREA DE LA PLAZOLETA CENTRAL DEL MODULO E, EXTERIOR, DEL EDIFICIO DE LOS TRIBUNALES DE BOGOTÁ Y CUNDINAMARCA.
ACTIVIDADES |  |  |  | FINAL PROMEDIADO
ITEM | DETALLE | UN | CANT. | VALOR UNITARIO | VALOR TOTAL
1 | ACTIVIDADES COMPLEMENTARIAS PARA EL FUNCIONAMIENTO DE LOS SISTEMAS DE CUBIERTA PARA 240 M2 APROX |  |  |  | 0
1.1 | desmonte de memprana/ textil/ Lona arquitectonico existente. | m2 | 280
1.2 | Desmonte subestructura de membrana de acero postes metalicos, incluyes conexiones, tensores, platinas, pernos | ml | 85
1.3 | Demonte de paneles de vidrio templado existente, incluye desmonte de estructura de anclaje, acopio y protección durante las actividades | m2 | 97
1.4 | Reinstalación de paneles de vidrio existente, incluye montaje de substructura demosntada, reemplazo de empaques y chapetas averiadas, anclajes a piso y todo lo necesario para la correcta reinstalación de las mamparas | m2 | 97
1.5 | Limpieza profunda de pedestales de bases y sustratos en concreto en concreto, incluye lavado con hidrolavado, | un | 20
1.6 | recomposisicón de áreas de paisajismo afectadas por instalación de sistema de cubierta retractil, incluye retiro y relleno de sustrato, limpieza, retiro de capa avegetal de paisajismo, reisnatalción y recomposisicón de especies vegentales puntuales | m2 | 40
1.7 | Inspección, chequeo y validación tecnica de punto électrico de baja tensión, medidición de capacidad, validación de circuitos en tablero existente e informe de resultado y recomendaciones. | un | 1
1.8 | intervención, traslado y adecuación de punto eléctrico existente, para dar suplencia a sistema de motorización de bajo consumo e iluminación led del sistema de cubierta retractil | m2 | 25
1.9 | Suministro e instalación de materiales y accesorios para las salidas electricas. incluyendo tubería EMT Ø 3/4", conduletas, cajas, toma corriente y clavija monofásica normal con polo a tierra,15 A, 120V, y seguro de giro ,conductor de cobre CABLE 3No12 AWG TC LS-ZH, (FASE-NEUTRO-TIERRA), toma corriente tipo GFC, para exteriores. | un | 7
1.1 | suministro e instalación de acesso point antena direccional tipo para exteriores tipo El TP-Link CPE710 o superior para enlaces inalámbricos de largo alcance apta para exteriores, incluye canalización, validación e intregración al sistema de infraestrutura física de comunicaciones del edificio. | un | 1
1.11 | Suministro, instalación y desmonte de Cerramiento de protección en polisombra, incluye subestructura de soporte. | ml | 50
1.12 | Lavado profundo con mesios mecánicos en obra de piso de concreto existente, desbastado o rebaje conforme estado de las piezas de prefabricado instalado , recomposisición del color de la losetas | m2 | 250
1.13 | Aseo, Acopio y empaque de escombros en lonas, incluye disposición final fuera del área. | gl | 1
1.14 | Disposición final de elementos de aceros y membrana textil desmontada, en sitios certificado. | un | 1
2 | SISTEMA TOTAL MECANICO DE CUBIERTA RETRACTIL (240 m2) |  |  |  | 0
2.1 | Sistema total tipo módulos de cubierta mecanizado para 240m2 aproa de cobertura total, compuesto por estructura perimetral 120x120 Aluminio; fijación mediante tornilleria.Totalmente autoportante y desmontable, con elementos propios del sistema de conexión y accesorios para ensamble de elementos verticales y horizontales estructurantes , sistema de anclaje o apoyo a piso .Cubrimiento en palillera o perfilería de 610x700 mm de guía o equivalente ;tejadillo o correas centrales y laterales. Incluye sistema de iluminación de incrustar en palillera o perfilería. Acabado final de techo en membrana o Lona arquitectónica Soltis W96, sistema de motorización por modulo de apertura con pendiente para evacuación de agua pluvial (sistemas clima 120 y/o Pergotek y/o Isla Romana o superior), incluye control de agua entre módulos tipo tejadillo o equivalente | UN | 1 | 0 | 0
3 | SISTEMA DE TOLDO CORTAVIENTOS LATERAL |  |  |  | 0
3.1 | Sistema general de cortavientos toldo o cortina tipo Screen, Float Box o e medidas conforme perimetro del área cubierta definida color a definir con tela o lona en membrana acrílica PVC tipo Soltis o equivalente con permeabilidad y translucidez, incluye sistema de anclaje a modulo de cubierta, motorización y mecanización. | UN | 1 | 0 | 0
| COSTO DIRECTO |  |  |  | 0
| SUBTOTAL ANTES DE IVA |  |  | subtotal antes de iva | 0
| IVA SOBRE UTILIDAD |  |  | 19% | 0
|  |  |  | TOTAL | 0
| ADMINISTRACION |  | 20% |  | 0
| IMPREVISTOS |  | 1% |  | 0
| UTILIDAD |  | 5% |  | 0
| IVA SOBRE UTILIDAD |  | 19% |  | 0
| TOTAL PRESUPUESTO |  |  |  | 0
d

## PPTO. EST.PREV. (hidden)
DIRECCION SECCIONAL ADMINISTRATIVA CUNDINAMARCA-AMAZONAS
CONSEJO SUPERIOR DE LA JUDICATURA
PRESUPUESTO ESTIMADO A TODO COSTO
OBJETO: ADECUACIONES Y REPARACIONES LOCATIVAS DE LA PLAZOLETA Y ZONAS DE CIRCULACION DEL TRIBUNAL SUPERIOR DE BOGOTA Y CUNDINAMARCA.
ITEM | DETALLE | UN | CANT.
1 | PRELIMINARES
1.1 | Localizacion y replanteo | M2 | 600
1.2 | Campamento 18 M2 | UN | 1
DESMONTES Y DEMOLICIONES, INCLUYEN RETIROS A SITIO AUTORIZADO.
1.3 | Corte placa concreto, demolición de piso en baldosa de cemento para fundición de zapatas en concreto armado. Incluye excavación manual y retiro de sobrantes. | UN | 18
1.4 | Demolición muros en concreto e=0,15. | M2 | 100
1.5 | Desmonte barandas en aluminio y vidrio laminado, para su posterior reubicación. | ML | 5
1.6 | Desmonte meson de cocina. | ML | 25
1.7 | Desmonte estructura metálica y cubierta en policarbonato existente. | M2 | 6
1.8 | Desmonte de cubierta existente en lona arquitectónica | M2 | 360
1.9 | Demolición de Jardinera existente. | M2 | 30.52
1.10 | Desmonte tubería metálica anclada que sirve de amarre a la cubierta en lona existente. | ML | 50
1.11 | Desmonte tomas eléctricas e interruptores, cableado, aparatos, conexiones y revisión de las ducterias existentes. | GL | 1
1.12 | Desmonte tubulares soporte de la estructura metálica y cubierta en policarbonato ranurado | UN | 22
1.13 | Desmonte estructura metálica y cubierta en policarbonato ranurado | M2 | 100
2 | ESTRUCTURA EN CONCRETO
2.1 | Corte placa concreto de piso para anclaje zapatas 50x50 cm | UN | 18
2.2 | Fundición de pedestales en concreto reforzado de 40x40 cms. Altura de 1,5 metros. Acero de refuerzo en 4 varillas de 3/4”, incluye anclajes y flejes de 35x35 en 3/8" cada 10 cms. | UN | 18
3 | ESTRUCTURA EN MADERA
3.1 | Suministro e instalación de columnas Verticales en madera inmunizada tipo Abarco de rio, sección rectángular de 0.30 m x 0.30 m compuesta por 2 parales de 30 cms de ancho por 10 cms de espesor, con distanciadores intermedios de 30 cms de ancho por 10 cms de espesor y largo de 20 cms, bajo el sistema vacío presión, calidad estructural del tipo es6, con sales cca 9,6 kg/m3 tipo osmose, bajo estándares de calidad que permitan dar garantia contra hongos,insectos perforadores y pudricion por temprana por efectos climaticos. | UN | 18
3.2 | Suministro e instalación de Vigas sobre columnas de madera de 24 y 18 metros de luz respectivamente , compuesta por vigas dobles ,tornillería ,platinas, repisas en madera inmunizada tipo Abarco de rio, sección rectángular de 0.12m x 0.19m, compuesta por 2 vigas horizontales en paralelo de 0.04m x 0.19m,separadaor de 4 cms de espesor, de 0,019 cms de alto 20 cms de largo y una platina en U de 20 cms de alto por cada lado y 12 cms de ancho y platinas en L a cada lado de 12 cms de ancho y 40 cms de largo a cada lado como soporte adicional, adaptada para recibir y unir estas vigas, bajo el sistema vacío presión, calidad estructural del tipo es6, con sales cca 9,6 kg/m3 tipo osmose, bajo estándares de calidad que permitan dar garantía contra hongos, insectos perforadores y pudrición por 20 años. incluye tornillería, platinas y accesorios de instalación en acero al carbono con recubrimiento multicapa 20 μm con tratamiento superficial a base de resina epóxica y hojuelas de aluminio tipo rothoblaas o similar para exteriores con fy=1000 MPa. 3,5X10+3,9X8= | UN | 60
3.3 | Suministro e instalación de cerchas de cubierta de 22 metros de luz,C1-A C5-altura 2.5 metros compuesta por vigas doble superiores e inferiores ,parales, diagonales dobles, tornillería ,platinas, repisas en madera inmunizada tipo Chanul,sección rectángular de 0.12m x 0.19m, compuesta por 2 vigas horizontales en paralelo de 0.04m x 0.19m, dos vigas verticales en paralelo de 0,04 mx0,19 m, dos diagonales en paralelo de 0,03x0,14 muy para receptor de 0,10x0,10 m bajo el sistema vacío presión, calidad estructural del tipo es6, con sales cca 9,6 kg/m3 tipo osmose, bajo estándares de calidad que permitan dar garantía contra hongos, insectos perforadores y pudrición por 20 años. incluye tornillería, platinas y accesorios de instalación en acero al carbono con recubrimiento multicapa 20 μm con tratamiento superficial a base de resina epóxica y hojuelas de aluminio tipo rothoblaas o similar para exteriores con fy=1000 MPa. | UN | 5
3.4 | Suministro e instalación de cercha horizontal de cubierta No.6(C6) de 24 metros de luz , altura 2,5 metros, pendiente de compuesta por vigas doble superiores e inferiores ,parales, diagonales dobles, tornillería ,platinas, repisas en madera inmunizada tipo Abarco de rio,sección rectángular de 0.12m x 0.19m, compuesta por 2 vigas horizontales en paralelo de 2"x8"( 0.05m x 0.20m), dos vigas verticales en paralelo de 2"x8"(0,05 mx0,20 m),dos diagonales en paralelo de 2"x5"( 0,05x0,15 m),un paral receptor de4"x4"( 0,10x0,10 m),2,5 metros de alto, bajo el sistema vacío presión, calidad estructural del tipo es6, con sales cca 9,6 kg/m3 tipo osmose, bajo estándares de calidad que permitan dar garantía contra hongos, insectos perforadores y pudrición por 20 años. incluye tornillería, platinas y accesorios de instalación en acero al carbono con recubrimiento multicapa 20 μm con tratamiento superficial a base de resina epóxica y hojuelas de aluminio tipo rothoblaas o similar para exteriores con fy=1000 MPa. | UN | 1
3.5 | Suministro e instalación de cercha horizontal de cubierta No.7 (C7) de 24 metros de luz , altura 1.0 metro, compuesta por vigas doble superiores e inferiores ,parales, diagonales dobles, tornillería ,platinas, repisas en madera inmunizada tipo Chanul,sección rectángular de 0.12m x 0.19m, compuesta por 2 vigas horizontales en paralelo de 0.04m x 0.19m, dos vigas verticales en paralelo de 0,04 mx0,19 m, dos diagonales en paralelo de 0,03x0,14 muy para receptor de 0,10x0,10 m bajo el sistema vacío presión, calidad estructural del tipo es6, con sales cca 9,6 kg/m3 tipo osmose, bajo estándares de calidad que permitan dar garantía contra hongos, insectos perforadores y pudrición por 20 años. incluye tornillería, platinas y accesorios de instalación en acero al carbono con recubrimiento multicapa 20 μm con tratamiento superficial a base de resina epóxica y hojuelas de aluminio tipo rothoblaas o similar para exteriores con fy=1000 MPa. | UN | 2
3.6 | Suministro e instalación de cerchas de cubierta de 24 metros de luz , No.8-(C-8) altura 0,25 compuesta por vigas doble superiores e inferiores ,parales, diagonales dobles, tornillería ,platinas, repisas en madera inmunizada tipo Abarco de rio,sección rectángular de 0.12m x 0.19m, compuesta por 2 vigas horizontales en paralelo de 0.04m x 0.19m, dos vigas verticales en paralelo de 0,04 mx0,19 m, dos diagonales en paralelo de 0,03x0,14 muy para receptor de 0,10x0,10 m bajo el sistema vacío presión, calidad estructural del tipo es6, con sales cca 9,6 kg/m3 tipo osmose, bajo estándares de calidad que permitan dar garantía contra hongos, insectos perforadores y pudrición por 20 años. incluye tornillería, platinas y accesorios de instalación en acero al carbono con recubrimiento multicapa 20 μm con tratamiento superficial a base de resina epóxica y hojuelas de aluminio tipo rothoblaas o similar para exteriores con fy=1000 MPa. | UN | 2
3.7 | Suministro e instalación de Vigas sobre cerchas de cubierta de 24 metros de luz , SECCION 6X6 Mcompuesta por vigas 8 doble superiores ,tornilleria ,platinas, repisas en madera inmunizada tipo Abarco de rio,sección rectángular de 0.12m x 0.19m, compuesta por 2 vigas horizontales en paralelo de 0.04m x 0.19m y una platinaa de 50x50 cms adaptada para reciboir las 8 vigas dobles sobre esta cubierta, bajo el sistema vacío presión, calidad estructural del tipo es6, con sales cca 9,6 kg/m3 tipo osmose, bajo estándares de calidad que permitan dar garantía contra hongos, insectos perforadores y pudrición por 20 años. incluye tornillería,platinas y accesorios de instalación en acero al carbono con recubrimiento multicapa 20 μm con tratamiento superficial a base de resina epóxica y hojuelas de aluminio tipo rothoblaas o similar para exteriores con fy=1000 MPa. | UN | 1
3.8 | Suministro e instalación de sobre cubierta de sección (4x4,5)(6x3)(6x4) 0 metros ,cuadricula inicial de 1x1 y aumenta progresivamente cada 50 cms ,formado por vigas laterales de 10 cms de alto 5 cms de ancho y entramado interno con vigas de 5 cms de alto por 2 cms de espesor, tornillería ,platinas, repisas en madera inmunizada tipo Abarco de rio,sección rectángular de 4 m x 4.5, bajo el sistema vacío presión, calidad estructural del tipo es6, con sales cca 9,6 kg/m3 tipo osmose, bajo estándares de calidad que permitan dar garantía contra hongos, insectos perforadores y pudrición por 20 años. incluye tornillería, platinas y accesorios de instalación en acero al carbono con recubrimiento multicapa 20 μm con tratamiento superficial a base de resina epóxica y hojuelas de aluminio tipo rothoblaas o similar para exteriores con fy=1000 MPa. | UN | 1
3.09 | Suministro e instalación de cubierta en Lamina Policarbonato Maciza Pc 4mm Cristal control solar de 2.05 x 5.80 Mts. | M2 | 530
3.10 | Caballetes en policarbonato alveolar para cubierta de la plazoleta | UN | 24
4 | INSTALACIONES ELECTRICAS /VOZ Y DATOS
4.1 | Suministro e instalacion de toma doble PTA 15 A 125 V Blanca. | UN | 10
4.2 | Construccion de salidas electricas para iluminacion.Incluye tendido de tuberia pvc,cable de cobre de 2x12+12 T,libre de halogenos y todos los accesorios en general para su perfecto funcionamiento. | UN | 20
4.3 | Construccion de salidas elelctricas para toma corrientes reguladas color naranja..incluye tendidod e tuberia PVC, cable de cobre No.3x12+12T ,libre de halogenos,aparato y todos los accesorios en general para su correcto funcionamiento. | UN | 10
4.4 | Suministro,transporte e instalacion de luminaria de emergencia salida 90 led 300x185/45 sobreponer | UN | 10
4.5 | Suministro e instalacion de canaleta plastica tipo malla de 3 metros x 30 cms,con division para salida de voz,datos y energia.Incluye todo lo necesario para su correcto funcionamiento | Un | 60
4.6 | Suministro e instalacion de materiales para la salida de toma sencilla +puerto USB | Un | 10
4.7 | Salida trifasica estufa | UN | 1
4.8 | Salida TV | UN | 2
4.9 | Suministro,transporte e instalacion de panel LED 60X60,40 W,3600 LM,4000 K 100-277 Vmarca Prpton LED o smilar 25000 horas de vida util,IP 65,on-off.Con extendsion de cable encauchetado maxi,o 1.o t y clavija 10-A con polo a tierra ,L aluminariacompleta deb cumplir las uutlimas disposiciones de RETIE Y RETILAB,se debe entregae curva fotometrica. | UN | 20
4.10 | Suministro e instalacion de luminarias LED Deco Bolardo 10W MV 700lm 3000K Blanco para exteriores. | UN | 16
4.11 | Suministro e instalacion de reflector LED solar con sensor 10 W luz blanca para exteriores | UN | 2
4.12 | Tablero TERCOL trifasico con puerta cerrada y espacio para totalizador de 12 circuitos galvanizado TRP312TG | UN | 1
4.13 | Suministro e instalacion salida de voz y datos categoria 6A certificada.Incluye accesorios y PATCH CORD DE 1.5 MTS | UN | 10
4.14 | Suministro e instalacion lamparas circulares en LED.Incluye la instalacion electrica y todos los elementos necesarios para su funcionamient. | Un | 10
4.15 | Suministro e instalacion de interruptor sencillo conmutable. | Un | 4
5 | INSTALACIONES HIDRAULICAS
5.1 | Red de suministro de agua potable en tubería PVC-P1/2"RDE 21 | Ml | 10
5.2 | Llaves de control de 1/2”, incluye caja registro con tapa | UN | 2
6 | INSTALACIONES SANITARIAS
6.1 | Punto sanitario d=4" sifones | UN | 2
6.2 | Suministro e instalación tubería PVC sanitaria 4”. incluye accesorios. | ML | 20
6.3 | Suministro e instalación rejilla de piso en aluminio 3" x 2” con Sosco Tradicional - Ref. T-3"x2" Tipo Col rejillas o equivalente. | UN | 4
7 | CARPINTERIA METALICA VIDRIO Y ACERO INOXIDABLE
7.1 | Retiro y re instalación barandas en vidrio 6 mm laminado y aluminio proyectante color natural. Incluye parales en acero inoxidable, anclados a la estructura de concreto existente y herrajes de instalación en acero inoxidable. | M2 | 100
7.2 | Suministro e instalación de mesón corrido para lavamanos en granito de 3 metros de largo por 50 centímetros de ancho. | ML | 3
7.3 | Suministro e instalación tubulares en acero inoxidable de 3 metros de largo y diametro 4 pulgadas,para soportar estructura en acero inoxidable y cubierta en policarbonato macizo para la zona de rampas de ingreso a plazoleta central.Incluye anclaje a estructura existente y soldadura MIC 0,8 mm. | UN | 22
7.4 | Suministro e instalacion cubierta en acero inooxidable T-316, tipo aporticado en modulos con desarrollo de 3 metros y riostras de amarre entre ellos con tuberia en acero inoxidable T-316 de 2 pulgadas para recibir la cubierta en policarbonato macizo a una sola agua. | UN | 11
7.5 | Suministro e instalación de cubierta en Lamina Policarbonato Maciza Pc 4mm Cristal control solar de 2.05 x 5.80 metros a una sola agua. | M2 | 80
8 | ASEO GENERAL Y RETIRO DE ESCOMBROS
8.1 | Aseo permanente de la obra y limpieza .Entrega final de residuos de limpieza a sitio autorizado. | M2 | 500
9 | SUMINISTRO APÁRATOS SANITARIOS
9.1 | Suministro e instalacion de cocina integral con meson en Kuarzone/granito & muebles en RH+lavaplatos+Campana+estufa electrica 4 puestos. | UN | 1
9.2 | Suministro e instalación lavaplatos TRAMONTINA con grifería en acero inoxidable. | UN | 1
10 | DISEÑO ESTRUCTURAL
10.1 | Diseño estructural con planos, especificaciones técnicas y planos de taller. Se debe revisar la cimentación y estructura de la edificación existente, valorar su capacidad de carga, revisar y distribuir la ubicación de los pedestales y/o columnas de madera acorde al diseño de la estructura en madera y cubierta en policarbonato macizo, comprende los anclajes del acero de refuerzo, los pedestales en concreto, columnas en madera, vigas aéreas en madera, cerchas transversales y longitudinales, arrostramiento en correas octogonales y entramado reticular en madera para soportar y amarrar las placas de policarbonato macizo según pre dimensionado en los renders y planos arquitectónicos anexos a este estudio; es decir diseñar todo los elementos estructurales. arquitectónicos, eléctricos, redes húmedas y secas, etc. y todas aquellas consideraciones a tener en cuenta, para que este proyecto cumpla con la norma sismo resistente NSR-10 y se pueda dar en servicio para el confort y comodidad a sus usuarios, para el cual fue diseñado originalmente. | GL | 1
COSTO DIRECTO
AIU
ADMINISTRACION
IMPREVISTOS
UTILIDAD
IVA SOBRE UTILIDAD
TOTAL
Firmas.
NOMBRE.
PROFESION.
EMPRESA:
CARGO:
CELULAR:
CORREO ELELCTRONICO:

## Item 1.1 (hidden)
DIRECCION SECCIONAL ADMINISTRATIVA CUNDINAMARCA-AMAZONAS
CONSEJO SUPERIOR DE LA JUDICATURA
FORMATO APU - ANALISIS DE PRECIOS UNITARIOS
OBJETO: OBRAS DE MEJORAMIENTO Y MANTENIMIENTO PARA EL ANTIGUO EDIFICIO BANCO DE LA REPUBLICA A CARGO DE LA DIRECCION SECCIONAL DE ADMINISTRACION JUDICIAL DE CUNDINAMARCA-AMAZONAS.
DATOS ESPECÍFICOS
ITEM |  |  |  | 1.1
DESCRIPCION |  |  | UN | CANTIDAD
Localizacion y replanteo |  |  | M2 | 1
Item | Descripción |  | U.M. | Cantidad | Valor
1. EQUIPO
Descripción |  | UN | Cantidad | Vr Unitario | Vr Total
Herramienta menor |  | % | 3% | 8000 | 240
SUBTOTAL |  |  |  |  | 240
2. MATERIALES
Descripción |  | UN | Cant. - Rend. | Vr Unitario | Vr Total
Puntilla 1 1/2" |  | Lb | 0.05 | 5800 | 290
Simbra+color rojo |  | Gl | 0.001 | 20000 | 20
SUBTOTAL |  |  |  |  | 310
3. TRANSPORTES
Descripción |  | UN | Cantidad | Vr Unitario | Vr Total
Equipo de topografia y materiales 20 kg/Total M2 |  | kg | 0.05 | 7000 | 350
SUBTOTAL |  |  |  |  | 350
4. MANO DE OBRA
Trabajador |  | dia |  | Rendimiento | Vr. Total
Comision de topografia,incluye equipo |  | 800000 |  | 0.01 | 8000
|  |  | SUBTOTAL |  | 8000
|  |  |  | COSTO DIRECTO | 8900
Observaciones.
Firmas.
Ing.TITO ARTURO AGUDELO MUÑOZ
Ap0yo tecnico a Supervision del Contrato

## Item 1.2 (hidden)
DIRECCION SECCIONAL ADMINISTRATIVA CUNDINAMARCA-AMAZONAS
CONSEJO SUPERIOR DE LA JUDICATURA
FORMATO APU - ANALISIS DE PRECIOS UNITARIOS
OBJETO: OBRAS DE MEJORAMIENTO Y MANTENIMIENTO PARA EL ANTIGUO EDIFICIO BANCO DE LA REPUBLICA A CARGO DE LA DIRECCION SECCIONAL DE ADMINISTRACION JUDICIAL DE CUNDINAMARCA-AMAZONAS.
DATOS ESPECÍFICOS
ITEM |  |  |  | 1.2
DESCRIPCION |  |  | UN | CANTIDAD | Valor
Campamento 18 M2 |  |  | UN | 1
Item | Descripción |  | U.M. | Cantidad
1. EQUIPO
Descripción |  | UN | Cantidad | Vr Unitario | Vr Total
Herramienta menor |  | % | 3% | 400000 | 12000
SUBTOTAL |  |  |  |  | 12000
2. MATERIALES
Descripción |  | UN | Cant. - Rend. | Vr Unitario | Vr Total
Base granular normal invias |  | m3 | 2.34 | 80000 | 187200
Bisagra gato omega 3" |  | und | 6 | 2000 | 12000
Gancho teja eternit 55m |  | und | 28 | 900 | 25200
Porta candado redondo 3" |  | und | 2 | 9000 | 18000
Puntilla con cabeza 2" x 500 gr |  | lb | 4 | 5800 | 23200
Tabla chapa ordinario 0.02x0.3x3 m |  | und | 18.3 | 40000 | 732000
Teja fibrocemento p7 no. 6 |  | m2 | 19.2 | 25000 | 480000
Vara de clavo d=6 a 8 cm (3m) eucalipto |  | und | 7.36 | 25000 | 184000
|  |  |  | SUBTOTAL | 1661600
3. TRANSPORTES
Descripción |  | UN | Cantidad | Vr Unitario | Vr Total
Transporte materiales |  | kg | 80 | 7000 | 560000
SUBTOTAL |  |  |  |  | 560000
4. MANO DE OBRA
Trabajador |  | Jornal |  | Rendimiento | Vr. Total
Oficial de construccion + auxiliar |  | 200000 |  | 2 | 400000
|  |  | SUBTOTAL |  | 400000
|  |  |  | COSTO DIRECTO | 2633600
Observaciones.
Firmas.
Ing.TITO ARTURO AGUDELO MUÑOZ
Ap0yo tecnico a Supervision del Contrato

## Item 1.3 (hidden)
DIRECCION SECCIONAL ADMINISTRATIVA CUNDINAMARCA-AMAZONAS
CONSEJO SUPERIOR DE LA JUDICATURA
FORMATO APU - ANALISIS DE PRECIOS UNITARIOS
OBJETO: CONSTRUCCION CUBOERTA EN MADERA Y POLICARBONATO PARA LA ZONA DE LA PLAZOLETA EN EL TRIBUNAL SUPERIOR DE BOGOTA Y CUNDINAMARCA
DATOS ESPECÍFICOS
ITEM |  |  |  | 1.3
DESCRIPCION |  |  | UN | CANTIDAD
Corte placa concreto, demolición de piso en baldosa de cemento para fundición de zapatas en concreto armado. Incluye excavación manual y retiro de sobrantes. |  |  | UN | 1
Item | Descripción |  | U.M. | Cantidad | Valor
1. EQUIPO
Descripción |  | UN | Cantidad | Vr Unitario | Vr Total
Herramienta menor (3% / M.O+TRANSP+MAT) |  | % | 3% | 20000 | 600
Pulidora con disco de corte |  | dia | 0.008 | 250000 | 2000
Taladro percutor alquilado |  | dia | 0.008 | 120000 | 960
SUBTOTAL |  |  |  |  | 3560
2. MATERIALES
Descripción |  | UN | Cant. - Rend. | Vr Unitario | Vr Total
Monogafas |  | UN | 0.001 | 12000 | 12
Tapaoidoss |  | UN | 0.001 | 12000 | 12
Guantes de carnaza |  | UN | 0.002 | 8000 | 16
SUBTOTAL |  |  |  |  | 40
3. TRANSPORTES
Descripción |  | UN | Cantidad | Vr Unitario | Vr Total
Disposicion final |  | m3 | 0.17 | 40000 | 6800
Tarifa disposicion final en sitio autorizado |  | m3 | 0.17 | 27000 | 4590
SUBTOTAL |  |  |  |  | 11390
4. MANO DE OBRA
Trabajador |  | Jornal |  | Rendimiento | Vr. Total
Oficial de construccion + auxiliar |  | 200000 |  | 0.1 | 20000
|  |  | SUBTOTAL |  | 20000
|  |  |  | COSTO DIRECTO | 34990
Observaciones.
Firmas.
Ing.TITO ARTURO AGUDELO MUÑOZ
Ap0yo tecnico a Supervision del Contrato
Consejo Superior de la Judicatura

## Item 1.4 (hidden)
DIRECCION SECCIONAL ADMINISTRATIVA CUNDINAMARCA-AMAZONAS
CONSEJO SUPERIOR DE LA JUDICATURA
FORMATO APU - ANALISIS DE PRECIOS UNITARIOS
OBJETO: OBRAS DE MEJORAMIENTO Y MANTENIMIENTO PARA EL ANTIGUO EDIFICIO BANCO DE LA REPUBLICA A CARGO DE LA DIRECCION SECCIONAL DE ADMINISTRACION JUDICIAL DE CUNDINAMARCA-AMAZONAS.
DATOS ESPECÍFICOS
ITEM |  |  |  | 1.4
DESCRIPCION |  |  | UN | CANTIDAD
Demolicion muros en concreto e=0,15.Incluye retiro a sitio autorizado. |  |  | M2 | 1
Item | Descripción |  | U.M. | Cantidad | Valor
1. EQUIPO
Descripción |  | UN | Cantidad | Vr Unitario | Vr Total
Herramienta menor |  | % | 3% | 40000 | 1200
Pulidora con disco de corte |  | dia | 0.02 | 250000 | 5000
Taladro percutor alquilado |  | dia | 0.02 | 120000 | 2400
SUBTOTAL |  |  |  |  | 8600
2. MATERIALES
Descripción |  | UN | Cant. - Rend. | Vr Unitario | Vr Total
MoNogafas |  | UN | 0.001 | 12000 | 12
Tapaoidoss |  | UN | 0.001 | 12000 | 12
Guantes de carnaza |  | UN | 0.002 | 8000 | 16
SUBTOTAL |  |  |  |  | 40
3. TRANSPORTES
Descripción |  | UN | Cantidad | Vr Unitario | Vr Total
Disposicion final |  | m3 | 0.5 | 40000 | 20000
Tarifa disposicion final en sitio autorizado |  | m3 | 0.5 | 27000 | 13500
SUBTOTAL |  |  |  |  | 33500
4. MANO DE OBRA
Trabajador |  | Jornal |  | Rendimiento | Vr. Total
Oficial de construccion + auxiliar |  | 200000 |  | 0.2 | 40000
|  |  | SUBTOTAL |  | 40000
|  |  |  | COSTO DIRECTO | 82140
Observaciones.
Firmas.
Ing.TITO ARTURO AGUDELO MUÑOZ
Ap0yo tecnico a Supervision del Contrato

## Item 1.5 (hidden)
DIRECCION SECCIONAL ADMINISTRATIVA CUNDINAMARCA-AMAZONAS
CONSEJO SUPERIOR DE LA JUDICATURA
FORMATO APU - ANALISIS DE PRECIOS UNITARIOS
OBJETO: OBRAS DE MEJORAMIENTO Y MANTENIMIENTO PARA EL ANTIGUO EDIFICIO BANCO DE LA REPUBLICA A CARGO DE LA DIRECCION SECCIONAL DE ADMINISTRACION JUDICIAL DE CUNDINAMARCA-AMAZONAS.
DATOS ESPECÍFICOS | [5 empty] | 0
ITEM |  |  |  | 1.5
DESCRIPCION |  |  | UN | CANTIDAD
Desmonte barandas en aluminio y vidrio laminado,para su posterior re instalacion. |  |  | M2 | 1
Item | Descripción |  | U.M. | Cantidad | Valor
1. EQUIPO
Descripción |  | UN | Cantidad | Vr Unitario | Vr Total
Herramienta menor |  | % | 3% | 60000 | 1800
SUBTOTAL |  |  |  |  | 1800
2. MATERIALES
Descripción |  | UN | Cant. - Rend. | Vr Unitario | Vr Total
|  | UN | 1 |  | $ -
SUBTOTAL |  |  |  |  | $ -
3. TRANSPORTES
Descripción |  | UN | Cantidad | Vr Unitario | Vr Total | 0
Disposicion final |  | m3 | 0.3 | 40000 | 12000
Tarifa disposicion final en sitio autorizado |  | m3 | 0.3 | 27000 | 8100
SUBTOTAL |  |  |  |  | 20100 | 0
4. MANO DE OBRA
Trabajador |  | Jornal |  | Rendimiento | Vr. Total
Oficial de construccion + auxiliar |  | 200000 |  | 0.3 | 60000
|  |  | SUBTOTAL |  | 60000
|  |  |  | COSTO DIRECTO | 81900
Observaciones.
Firmas.
Ing.TITO ARTURO AGUDELO MUÑOZ
Ap0yo tecnico a Supervision del Contrato

## Item 1.6 (hidden)
DIRECCION SECCIONAL ADMINISTRATIVA CUNDINAMARCA-AMAZONAS
CONSEJO SUPERIOR DE LA JUDICATURA
FORMATO APU - ANALISIS DE PRECIOS UNITARIOS
OBJETO: OBRAS DE MEJORAMIENTO Y MANTENIMIENTO PARA EL ANTIGUO EDIFICIO BANCO DE LA REPUBLICA A CARGO DE LA DIRECCION SECCIONAL DE ADMINISTRACION JUDICIAL DE CUNDINAMARCA-AMAZONAS.
DATOS ESPECÍFICOS | [5 empty] | 0
ITEM |  |  |  | 1.6
DESCRIPCION |  |  | UN | CANTIDAD
Desmonte meson de cocina.incluye retiro a sitio autorizado. |  |  | M2 | 1
Item | Descripción |  | U.M. | Cantidad | Valor
1. EQUIPO
Descripción |  | UN | Cantidad | Vr Unitario | Vr Total
Herramienta menor |  | % | 3% | 36000 | 1080
|  |  |  | SUBTOTAL | 1080
2. MATERIALES
Descripción |  | UN | Cant. - Rend. | Vr Unitario | Vr Total
$ -
$ -
|  |  |  | SUBTOTAL | 0
3. TRANSPORTES
Descripción |  | UN | Cantidad | Vr Unitario | Vr Total
Disposicion final |  | m3 | 1 | 40000 | 40000
Tarifa disposicion final en sitio autorizado |  | m3 | 1 | 27000 | 27000
|  |  |  | SUBTOTAL | 67000
4. MANO DE OBRA
Trabajador |  | Jornal |  | Rendimiento | Vr. Total
Oficial de construccion + auxiliar |  | 200000 |  | 0.18 | 36000
|  |  | SUBTOTAL |  | 36000
|  |  |  | COSTO DIRECTO | 104080
Observaciones.
Firmas.
Ing.TITO ARTURO AGUDELO MUÑOZ
Ap0yo tecnico a Supervision del Contrato

## Item 1.7 (hidden)
DIRECCION SECCIONAL ADMINISTRATIVA CUNDINAMARCA-AMAZONAS
CONSEJO SUPERIOR DE LA JUDICATURA
FORMATO APU - ANALISIS DE PRECIOS UNITARIOS
OBJETO: OBRAS DE MEJORAMIENTO Y MANTENIMIENTO PARA EL ANTIGUO EDIFICIO BANCO DE LA REPUBLICA A CARGO DE LA DIRECCION SECCIONAL DE ADMINISTRACION JUDICIAL DE CUNDINAMARCA-AMAZONAS.
DATOS ESPECÍFICOS
ITEM |  |  |  | 1.7
DESCRIPCION |  |  | UN | CANTIDAD
Desmonte estructura metálica y cubierta en policarbonato existente. |  |  | UN | 1
Item | Descripción |  | U.M. | Cantidad | Valor
1. EQUIPO
Descripción |  | UN | Cantidad | Vr Unitario | Vr Total
Herramienta menor |  | % | 3% | 20000 | 600
Alquiler andamios |  | dia | 0.04 | 120000 | 4800
|  |  |  | SUBTOTAL | 5400
2. MATERIALES
Descripción |  | UN | Cant. - Rend. | Vr Unitario | Vr Total
$ -
$ -
|  |  |  | SUBTOTAL | $ -
3. TRANSPORTES
Descripción |  | UN | Cantidad | Vr Unitario | Vr Total
Disposicion final |  | m3 | 0.3 | 40000 | 12000
Tarifa disposicion final en sitio autorizado |  | m3 | 0.3 | 27000 | 8100
|  |  |  | SUBTOTAL | 20100
4. MANO DE OBRA
Trabajador |  | Jornal |  | Rendimiento | Vr. Total
Oficial de construccion + auxiliar |  | 200000 |  | 0.1 | 20000
|  |  | SUBTOTAL MO+TRANSP.+MAT |  | 20000
|  |  |  | COSTO DIRECTO | 45500
Observaciones.
Firmas.
Ing.TITO ARTURO AGUDELO MUÑOZ
Ap0yo tecnico a Supervision del Contrato

## Item 1.8 (hidden)
DIRECCION SECCIONAL ADMINISTRATIVA CUNDINAMARCA-AMAZONAS
CONSEJO SUPERIOR DE LA JUDICATURA
FORMATO APU - ANALISIS DE PRECIOS UNITARIOS
OBJETO: OBRAS DE MEJORAMIENTO Y MANTENIMIENTO PARA EL ANTIGUO EDIFICIO BANCO DE LA REPUBLICA A CARGO DE LA DIRECCION SECCIONAL DE ADMINISTRACION JUDICIAL DE CUNDINAMARCA-AMAZONAS.
DATOS ESPECÍFICOS
ITEM |  |  |  | 1.8
DESCRIPCION |  |  | UN | CANTIDAD
Desmonte de cubierta existente en lona arquitectónica |  |  | M2 | 1
Item | Descripción |  | U.M. | Cantidad | Valor
1. EQUIPO
Descripción |  | UN | Cantidad | Vr Unitario | Vr Total
Herramienta menor |  | % | 3% | 35000 | 1050
Andamios |  | dia | 0.2 | 120000 | 24000
|  |  |  | SUBTOTAL | 25050
2. MATERIALES
Descripción |  | UN | Cant. - Rend. | Vr Unitario | Vr Total
$ -
$ -
|  |  |  | SUBTOTAL | $ -
3. TRANSPORTES
Descripción |  | UN | Cantidad | Vr Unitario | Vr Total
Disposicion final |  | m3 | 0.1 | 40000 | 4000
Tarifa disposicion final en sitio autorizado |  | m3 | 0.1 | 27000 | 2700
SUBTOTAL |  |  |  |  | 6700
4. MANO DE OBRA
Trabajador |  | Jornal |  | Rendimiento | Vr. Total
Cuadrilla para trabajo en alturas (oficalde obra + auxiliar) |  | 200000 |  | 0.175 | 35000
SUBTOTAL |  |  |  |  | 35000
COSTO DIRECTO |  |  |  |  | 66750
Observaciones.
Firmas.
Ing.TITO ARTURO AGUDELO MUÑOZ
Ap0yo tecnico a Supervision del Contrato

## Item 1.9 (hidden)
DIRECCION SECCIONAL ADMINISTRATIVA CUNDINAMARCA-AMAZONAS
CONSEJO SUPERIOR DE LA JUDICATURA
FORMATO APU - ANALISIS DE PRECIOS UNITARIOS
OBJETO: OBRAS DE MEJORAMIENTO Y MANTENIMIENTO PARA EL ANTIGUO EDIFICIO BANCO DE LA REPUBLICA A CARGO DE LA DIRECCION SECCIONAL DE ADMINISTRACION JUDICIAL DE CUNDINAMARCA-AMAZONAS.
DATOS ESPECÍFICOS
ITEM |  |  |  | 1.9
DESCRIPCION |  |  | UN | CANTIDAD
Demolicon de Jardinera existente.Incluye retido de escombros a sitio autorizado. |  |  | M2 | 1
Item | Descripción |  | U.M. | Cantidad | Valor
1. EQUIPO
Descripción |  | UN | Cantidad | Vr Unitario | Vr Total
Herramienta menor |  | % | 3% | 20000 | 600
|  |  |  | SUBTOTAL | 600
2. MATERIALES
Descripción |  | UN | Cant. - Rend. | Vr Unitario | Vr Total
Puertas metalicas 2X1 |  |  |  |  | $ -
$ -
|  |  |  | SUBTOTAL | $ -
3. TRANSPORTES
Descripción |  | UN | Cantidad | Vr Unitario | Vr Total
Disposicion final |  | m3 | 0.25 | 40000 | 10000
Tarifa disposicion final en sitio autorizado |  | m3 | 0.25 | 27000 | 6750
SUBTOTAL |  |  |  |  | 16750
4. MANO DE OBRA
Trabajador |  | Jornal |  | Rendimiento | Vr. Total
Cuadrilla para trabajo en alturas (oficalde obra + auxiliar) |  | 200000 |  | 0.1 | 20000
SUBTOTAL |  |  |  |  | 20000
COSTO DIRECTO |  |  |  |  | 37350
Observaciones.
Firmas.
Ing.TITO ARTURO AGUDELO MUÑOZ
Ap0yo tecnico a Supervision del Contrato

## Item 1.10 (hidden)
DIRECCION SECCIONAL ADMINISTRATIVA CUNDINAMARCA-AMAZONAS
CONSEJO SUPERIOR DE LA JUDICATURA
FORMATO APU - ANALISIS DE PRECIOS UNITARIOS
OBJETO: OBRAS DE MEJORAMIENTO Y MANTENIMIENTO PARA EL ANTIGUO EDIFICIO BANCO DE LA REPUBLICA A CARGO DE LA DIRECCION SECCIONAL DE ADMINISTRACION JUDICIAL DE CUNDINAMARCA-AMAZONAS.
DATOS ESPECÍFICOS
ITEM |  |  |  | 1.10
DESCRIPCION |  |  | UN | CANTIDAD
Desmonte tuberia metalica anclada que sirve de amarre a la cubierta en lona existente.Incñuye a sitio autorizado. |  |  | ML | 1
Item | Descripción |  | U.M. | Cantidad | Valor
1. EQUIPO
Descripción |  | UN | Cantidad | Vr Unitario | Vr Total
Herramienta menor |  | % | 3% | 50000 | 1500
Alquiler andamios |  | dia | 0.1 | 120000 | 12000
SUBTOTAL |  |  |  |  | 13500
2. MATERIALES
Descripción |  | UN | Cant. - Rend. | Vr Unitario | Vr Total
$ -
$ -
SUBTOTAL |  |  |  |  | $ -
3. TRANSPORTES
Descripción |  | UN | Cantidad | Vr Unitario | Vr Total
Disposicion final |  | m3 | 0.09 | 40000 | 3600
Tarifa disposicion final en sitio autorizado |  | m3 | 0.09 | 27000 | 2430
SUBTOTAL |  |  |  |  | 6030
4. MANO DE OBRA
Trabajador |  | Jornal |  | Rendimiento | Vr. Total
Cuadrilla para trabajo en alturas (oficial de obra + auxiliar) |  | 200000 |  | 0.08 | 50000
|  |  | SUBTOTAL |  | 50000
|  |  |  | COSTO DIRECTO | 69530
Observaciones.
Firmas.
Ing.TITO ARTURO AGUDELO MUÑOZ
Ap0yo tecnico a Supervision del Contrato

## Item 1.11 (hidden)
DIRECCION SECCIONAL ADMINISTRATIVA CUNDINAMARCA-AMAZONAS
CONSEJO SUPERIOR DE LA JUDICATURA
FORMATO APU - ANALISIS DE PRECIOS UNITARIOS
OBJETO: OBRAS DE MEJORAMIENTO Y MANTENIMIENTO PARA EL ANTIGUO EDIFICIO BANCO DE LA REPUBLICA A CARGO DE LA DIRECCION SECCIONAL DE ADMINISTRACION JUDICIAL DE CUNDINAMARCA-AMAZONAS.
DATOS ESPECÍFICOS
ITEM |  |  |  | 1.11
DESCRIPCION |  |  | UN | CANTIDAD
Desmonte tomas electricas e interruptores,cableado,aparatos,conexiones y revision de de ducterias existentes. |  |  | GL | 1
Item | Descripción |  | U.M. | Cantidad | Valor
1. EQUIPO
Descripción |  | UN | Cantidad | Vr Unitario | Vr Total
Herramienta menor |  | % | 3% | 2000000 | 60000
SUBTOTAL |  |  |  |  | 60000
2. MATERIALES
Descripción |  | UN | Cant. - Rend. | Vr Unitario | Vr Total
Utiles y accesorios para trabajo de campo |  | Un | 1 | 114500 | 114500
$ -
SUBTOTAL |  |  |  |  | 114500
3. TRANSPORTES
Descripción |  | UN | Cantidad | Vr Unitario | Vr Total
$ -
SUBTOTAL
4. MANO DE OBRA
Trabajador |  | Jornal |  | Rendimiento | Vr. Total
Profesional electrico + 2 auxiliar+ ALOJ.+ALIM. |  | 2000000 |  | 1 | 2000000
|  |  | SUBTOTAL |  | 2000000
|  |  |  | COSTO DIRECTO | 2174500
Observaciones.
Firmas.
Ing.TITO ARTURO AGUDELO MUÑOZ
Ap0yo tecnico a Supervision del Contrato

## Item 1.12 (hidden)
DIRECCION SECCIONAL ADMINISTRATIVA CUNDINAMARCA-AMAZONAS
CONSEJO SUPERIOR DE LA JUDICATURA
FORMATO APU - ANALISIS DE PRECIOS UNITARIOS
OBJETO: OBRAS DE MEJORAMIENTO Y MANTENIMIENTO PARA EL ANTIGUO EDIFICIO BANCO DE LA REPUBLICA A CARGO DE LA DIRECCION SECCIONAL DE ADMINISTRACION JUDICIAL DE CUNDINAMARCA-AMAZONAS.
DATOS ESPECÍFICOS | [5 empty] | 0
ITEM |  |  |  | 1.12
DESCRIPCION |  |  | UN | CANTIDAD
Desmonte tubulares soporte de la estructura metálica y cubierta en policarbonato ranurado |  |  | M2 | 1
Item | Descripción |  | U.M. | Cantidad | Valor
1. EQUIPO
Descripción |  | UN | Cantidad | Vr Unitario | Vr Total
Herramienta menor |  | % | 3% | 60000 | 1800
SUBTOTAL |  |  |  |  | 1800
2. MATERIALES
Descripción |  | UN | Cant. - Rend. | Vr Unitario | Vr Total
|  | UN | 1 |  | $ -
SUBTOTAL |  |  |  |  | $ -
3. TRANSPORTES
Descripción |  | UN | Cantidad | Vr Unitario | Vr Total | 0
Disposicion final |  | m3 | 0.3 | 40000 | 12000
Tarifa disposicion final en sitio autorizado |  | m3 | 0.3 | 27000 | 8100
SUBTOTAL |  |  |  |  | 20100 | 0
4. MANO DE OBRA
Trabajador |  | Jornal |  | Rendimiento | Vr. Total
Oficial de construccion + auxiliar |  | 200000 |  | 0.3 | 60000
|  |  | SUBTOTAL |  | 60000
|  |  |  | COSTO DIRECTO | 81900
Observaciones.
Firmas.
Ing.TITO ARTURO AGUDELO MUÑOZ
Ap0yo tecnico a Supervision del Contrato

## Item 1.13 (hidden)
DIRECCION SECCIONAL ADMINISTRATIVA CUNDINAMARCA-AMAZONAS
CONSEJO SUPERIOR DE LA JUDICATURA
FORMATO APU - ANALISIS DE PRECIOS UNITARIOS
OBJETO: OBRAS DE MEJORAMIENTO Y MANTENIMIENTO PARA EL ANTIGUO EDIFICIO BANCO DE LA REPUBLICA A CARGO DE LA DIRECCION SECCIONAL DE ADMINISTRACION JUDICIAL DE CUNDINAMARCA-AMAZONAS.
DATOS ESPECÍFICOS
ITEM |  |  |  | 1.13
DESCRIPCION |  |  | UN | CANTIDAD
Desmonte estructura metálica y cubierta en policarbonato ranurado |  |  | UN | 1
Item | Descripción |  | U.M. | Cantidad | Valor
1. EQUIPO
Descripción |  | UN | Cantidad | Vr Unitario | Vr Total
Herramienta menor |  | % | 3% | 20000 | 600
Alquiler andamios |  | dia | 0.04 | 120000 | 4800
|  |  |  | SUBTOTAL | 5400
2. MATERIALES
Descripción |  | UN | Cant. - Rend. | Vr Unitario | Vr Total
$ -
$ -
|  |  |  | SUBTOTAL | $ -
3. TRANSPORTES
Descripción |  | UN | Cantidad | Vr Unitario | Vr Total
Disposicion final |  | m3 | 0.3 | 40000 | 12000
Tarifa disposicion final en sitio autorizado |  | m3 | 0.3 | 27000 | 8100
|  |  |  | SUBTOTAL | 20100
4. MANO DE OBRA
Trabajador |  | Jornal |  | Rendimiento | Vr. Total
Oficial de construccion + auxiliar |  | 200000 |  | 0.1 | 20000
|  |  | SUBTOTAL MO+TRANSP.+MAT |  | 20000
|  |  |  | COSTO DIRECTO | 45500
Observaciones.
Firmas.
Ing.TITO ARTURO AGUDELO MUÑOZ
Ap0yo tecnico a Supervision del Contrato

## Item 2.1 (hidden)
DIRECCION SECCIONAL ADMINISTRATIVA CUNDINAMARCA-AMAZONAS
CONSEJO SUPERIOR DE LA JUDICATURA
FORMATO APU - ANALISIS DE PRECIOS UNITARIOS
OBJETO: OBRAS DE MEJORAMIENTO Y MANTENIMIENTO PARA EL ANTIGUO EDIFICIO BANCO DE LA REPUBLICA A CARGO DE LA DIRECCION SECCIONAL DE ADMINISTRACION JUDICIAL DE CUNDINAMARCA-AMAZONAS.
DATOS ESPECÍFICOS
ITEM |  |  |  | 2.1
DESCRIPCION |  |  | UN | CANTIDAD
Corte placa concreto de piso para anclaje zapatas 50x50 cm |  |  | UN | 1
Item | Descripción |  | U.M. | Cantidad | Valor
1. EQUIPO
Descripción |  | UN | Cantidad | Vr Unitario | Vr Total
Herramienta menor |  | % | 3% | 20000 | 600
Pulidora con disco de corte |  | dia | 0.1 | 250000 | 25000
SUBTOTAL |  |  |  |  | 25600
2. MATERIALES
Descripción |  | UN | Cant. - Rend. | Vr Unitario | Vr Total
$ -
$ -
SUBTOTAL |  |  |  |  | $ -
3. TRANSPORTES
Descripción |  | UN | Cantidad | Vr Unitario | Vr Total
Disposicion final |  | m3 | 0.3 | 40000 | 12000
Tarifa disposicion final en sitio autorizado |  | m3 | 0.3 | 27000 | 8100
SUBTOTAL |  |  |  |  | 20100
4. MANO DE OBRA
Trabajador |  | Jornal |  | Rendimiento | Vr. Total
Cuadrilla electrica para trabajo en alturas (oficial de obra + auxiliar) |  | 200000 |  | 0.1 | 20000
|  |  | SUBTOTAL |  | 20000
|  |  |  | COSTO DIRECTO | 65700
Observaciones.
Firmas.
Ing.TITO ARTURO AGUDELO MUÑOZ
Ap0yo tecnico a Supervision del Contrato

## Item 2.2 (hidden)
DIRECCION SECCIONAL ADMINISTRATIVA CUNDINAMARCA-AMAZONAS
CONSEJO SUPERIOR DE LA JUDICATURA
FORMATO APU - ANALISIS DE PRECIOS UNITARIOS
OBJETO: OBRAS DE MEJORAMIENTO Y MANTENIMIENTO PARA EL ANTIGUO EDIFICIO BANCO DE LA REPUBLICA A CARGO DE LA DIRECCION SECCIONAL DE ADMINISTRACION JUDICIAL DE CUNDINAMARCA-AMAZONAS.
DATOS ESPECÍFICOS
ITEM |  |  |  | 2.2
DESCRIPCION |  |  | UN | CANTIDAD
Fundicion de pedestales en concreto reforzado de 40x40 cms.Altura de 1,5 metros.Acero de refuerzo en 4 varillas de 3/4" ,incluye anclajes y flejes de 35x35 en 3/8" cada 10 cms. |  |  | UN | 1
Item | Descripción |  | U.M. | Cantidad | Valor
1. EQUIPO
Descripción |  | UN | Cantidad | Vr Unitario | Vr Total
Herramienta Menor (%Mano de Obra) |  | % | 3% | 60000 | 1800
Alquiler de andamios certificados |  | dia | 0.03 | 120000 | 3600
Formaleta en madera aserrada para concreto a la vista |  | dia | 1 | 40000 | 40000
SUBTOTAL |  |  |  |  | 45400
2. MATERIALES
Descripción |  | UN | Cant. - Rend. | Vr Unitario | Vr Total
Concreto 4000 psi |  | M3 | 0.25 | 650000 | 162500
Anclaje de 4 varillas 15 cms p´rofundidad con sikadur 31 o similar |  | UN | 4 | 25000 | 100000
Acero de refuerzo de 3/4" |  | KG | 14.8 | 6500 | 96200
Acwero de refuerzos flejes 3/8" |  | GK | 5 | 6500 | 32500
SUBTOTAL |  |  |  |  | 391200
3. TRANSPORTES
Descripción |  | UN | Cantidad | Vr Unitario | Vr Total
SUBTOTAL |  |  |  |  | 0
4. MANO DE OBRA
Trabajador |  | Jornal |  | Rendimiento | Vr. Total
Cuadrilla trabajos en albañileria con certificados en alturas (oficial deconstruccion + auxiliar) |  | 200000 |  | 0.3 | 60000
|  |  | SUBTOTAL |  | 60000
|  |  |  | COSTO DIRECTO | 496600
Observaciones.
Firmas.
Ing.TITO ARTURO AGUDELO MUÑOZ
Ap0yo tecnico a Supervision del Contrato

## Item 3.1 (hidden)
DIRECCION SECCIONAL ADMINISTRATIVA CUNDINAMARCA-AMAZONAS
CONSEJO SUPERIOR DE LA JUDICATURA
FORMATO APU - ANALISIS DE PRECIOS UNITARIOS
OBJETO: OBRAS DE MEJORAMIENTO Y MANTENIMIENTO PARA EL ANTIGUO EDIFICIO BANCO DE LA REPUBLICA A CARGO DE LA DIRECCION SECCIONAL DE ADMINISTRACION JUDICIAL DE CUNDINAMARCA-AMAZONAS.
DATOS ESPECÍFICOS
ITEM | 3.2 |  | UNIDAD | CANTIDAD | SON 18 COLUMNAS
DESCRIPCION |  |  | UN | 1.0
Suministro e instalación de columnas Verticales en madera inmunizada tipo Abarco de rio, sección rectángular de 0.30 m x 0.30 m compuesta por 2 parales de 30 cms de ancho por 10 cms de espesor, con distanciadores intermedios de 30 cms de ancho por 10 cms de espesor y largo de 20 cms, bajo el sistema vacío presión, calidad estructural del tipo es6, con sales cca 9,6 kg/m3 tipo osmose, bajo estándares de calidad que permitan dar garantia contra hongos,insectos perforadores y pudricion por temprana por efectos climaticos.
Item | Descripción |  | U.M. | Cantidad | Valor
1. EQUIPO
Descripción |  | UN | Cantidad | Vr Unitario | Vr Total
Herramienta Menor |  | % | 3 | 50000 | 1500
Alquiler taladro inalambrico 20v percutor pretulo |  | dia | 0.25 | 80000 | 20000
Alquiler Sierra manual eléctrica |  | dia | 0.4 | 80000 | 32000
Alquiler adh caladora inal ubermann 20v 4ah i-l |  | dia | 0.3 | 60000 | 18000
Alquiler acolilladora |  | dia | 0.22 | 60000 | 13200
Alquiler de andamios certificados |  | dia | 0.5 | 120000 | 60000
SUBTOTAL |  |  |  |  | 144700
2. MATERIALES
Descripción |  | UN | Cantidad | Vr Unitario | Vr Total
Madera aserrada abarco de rio,larguero 20 cm de ancho x 10 cm de espesor x 3 ml de largo cada una. |  | ml | 6 | 65000 | 390000 | VIGA 4 x 8 CHANUL x MT. $264.286.
Taco de madera en Abarco de rio de 20 cms de ancho por 10 cms de espesor y 20 cms de largo |  | Ml | 0.6 | 65000 | 39000 | iga de madera aserrada de pino insigne (Pinus radiata), de 10x10 a 15x30 cm de sección y hasta 6 m de longitud, clase resistente C16, protección de la madera con clase de penetración NP2, trabajada en taller.
Platina en acero al carbono en L, de 30 cmx de ancho por 40 cms de largo por cada lado y espesor 3/8". |  | Un | 1 | 250000 | 250000
HBS softwood screw for wood 6x120 |  | Un | 6 | 2500 | 15000
SUBTOTAL |  |  |  |  | 694000 | Código | Unidad | Descripción | Cantidad | Valor | Valor
3. TRANSPORTES | [9 empty] | unitario | parcial
Descripción |  | UN | Cantidad | Vr Unitario | Vr Total | 1 |  | Materiales
[6 empty] | mt07mee015s | m³ | Madera aserrada de pino insigne (Pinus radiata) con acabado cepillado, para viga de 10x10 a 15x30 cm de sección y hasta 6 m de longitud, para aplicaciones estructurales, clase resistente C16 y protección frente a agentes bióticos que se corresponde con la clase de penetración NP2 (3 mm en las caras laterales de la albura), trabajada en taller. | 1 | 807354.51 | 807354.51
[9 empty] | Subtotal materiales: |  | 807354.51
SUBTOTAL |  |  |  |  | 0 | 2 |  | Mano de obra
4. MANO DE OBRA | [5 empty] | mo048 | h | Oficial 1ª montador de estructura de madera. | 8.98 | 20839.29 | 187136.82
Trabajador |  | Jornal |  | Rendimiento | Vr. Total | mo095 | h | Ayudante montador de estructura de madera. | 4.49 | 15358.8 | 68961.01
Cuadrilla trabajos en madera certificados en alturas (oficial de carpinteria + auxiliar) |  | 250000 |  | 0.2 | 50000 |  |  |  | Subtotal mano de obra: |  | 256097.83
|  |  | SUBTOTAL |  | 50000 | 3 |  | Herramienta menor
|  |  |  | COSTO DIRECTO | 888700 |  | % | Herramienta menor | 2 | 1063452.34 | 21269.05
Observaciones. | [5 empty] | Coste de mantenimiento decenal: $ 184.402,64 en los primeros 10 años. |  |  | Costos directos (1+2+3): |  | 1084721.39
Firmas.
Ing.TITO ARTURO AGUDELO MUÑOZ
Ap0yo tecnico a Supervision del Contrato

## Item 3.2 (hidden)
DIRECCION SECCIONAL ADMINISTRATIVA CUNDINAMARCA-AMAZONAS
CONSEJO SUPERIOR DE LA JUDICATURA
FORMATO APU - ANALISIS DE PRECIOS UNITARIOS
OBJETO: OBRAS DE MEJORAMIENTO Y ADECUACION DE LA CUBIERTA DE LA PLAZOLETA DE TRIBUNALES
DATOS ESPECÍFICOS
ITEM | 3.2 |  | UNIDAD | CANTIDAD
DESCRIPCION |  |  | UN | 1.0
Suministro e instalación de Vigas sobre columnas de madera de 24 metrros y de 18 metros de luz respectovamente , compuesta por vigas dobles ,tornilleria ,platinas, repisas en madera inmunizada tipo Chanul,sección rectángular de 0.12m x 0.19m, compuesta por 2 vigas horizontales en paralelo de 0.05m x 0.20m (2x8"),separadaor de 4 cms de espesor,de 0,019 cms de altoy 20 cms de largo y una platina en U de 20 cms de alto por cada lado y 12 cms de ancho y platinas en L a cada lado de 12 cms de ancho y 40 cms de largo a cada lado como soporte adicional, adaptada para recibir y unir estas vigas, bajo el sistema vacío presión, calidad estructural del tipo es6, con sales cca 9,6 kg/m3 tipo osmose, bajo estándares de calidad que permitan dar garantía contra hongos, insectos perforadores y pudrición por 20 años. incluye tornillería,platinas y accesorios de instalación en acero al carbono con recubrimiento multicapa 20 μm con tratamiento superficial a base de resina epóxica y hojuelas de aluminio tipo rothoblaas o similar para exteriores con fy=1000 MPa. |  |  | ML | 1
Item | Descripción |  | U.M. | Cantidad | Valor
1. EQUIPO
Descripción |  | UN | Cantidad | Vr Unitario | Vr Total
Herramienta Menor (%Mano de Obra) |  | % | 3 | 25000 | 750
Alquiler taladro inalambrico 20v percutor pretulo |  | dia | 0.13 | 80000 | 10400
Sierra manual eléctrica |  | dia | 0.2 | 80000 | 16000
Alquiler adh caladora inal ubermann 20v 4ah i-l |  | dia | 0.15 | 60000 | 9000
Alquiler acolilladora |  | dia | 0.11 | 60000 | 6600
Alquiler de andamios certificados |  | dia | 2 | 120000 | 240000
SUBTOTAL |  |  |  |  | 282750
2. MATERIALES
Descripción |  | UN | Cant. - Rend. | Vr Unitario | Vr Total
Viga en Abarco de rio de 4 m de largo x8" (0,20 de alto) y x2" (0,050 m) de espesor. |  | Ml | 1 | 65000 | 65000
Viga Abarco de rio de 8" ( 20 cms de largo)x8"( por 20 cms de alto) ypor 2"(5 cms) de espesor. |  | Ml | 0.6 | 65000 | 39000
Platina en L de union entre vigas y columnas de 40 cms de largo a cada lado y 12 cms de ancho; espesor de la platina de 3mm y en acero al carbon.36 PLATINAS757.4 MTS DE VIGAS |  | UN | 0.63 | 200000 | 126000
Tornillos con tuerca y arandela HBS Softwood screw for wood 6x100 6 und -36 PLATINAS POR 2 TORNILLOS |  | UN | 72 | 4000 | 288000
Consumibles de aplicación y acabado (lija, rodillo, brocha, otros) - (1% / Vr. Item) |  | 32 | 1% | 518000 | 5180
SUBTOTAL |  |  |  |  | 523180
3. TRANSPORTES
Descripción |  | UN | Cantidad | Vr Unitario | Vr Total
SUBTOTAL |  |  |  |  | 0
4. MANO DE OBRA
Trabajador |  | Jornal |  | Rendimiento | Vr. Total
Oficial de Ebanisteria + auxiliar |  | 250000 |  | 0.1 | 25000
SUBTOTAL |  |  |  |  | 25000
COSTO DIRECTO |  |  |  |  | 830930
Observaciones.
Firmas.
Ing.TITO ARTURO AGUDELO MUÑOZ
Ap0yo tecnico a Supervision del Contrato
Consejo Superior de la Judicatura

## Item 3.3 (hidden)
DIRECCION SECCIONAL ADMINISTRATIVA CUNDINAMARCA-AMAZONAS
CONSEJO SUPERIOR DE LA JUDICATURA
FORMATO APU - ANALISIS DE PRECIOS UNITARIOS
OBJETO: OBRAS DE MEJORAMIENTO Y MANTENIMIENTO PARA EL ANTIGUO EDIFICIO BANCO DE LA REPUBLICA A CARGO DE LA DIRECCION SECCIONAL DE ADMINISTRACION JUDICIAL DE CUNDINAMARCA-AMAZONAS.
DATOS ESPECÍFICOS
ITEM | 3.3 |  | UNIDAD | CANTIDAD | C1-A-C5 SON 5 CERCHAS
DESCRIPCION |  |  | UN | 1.0
Suministro e instalación de cerchas de cubierta de 22 metros de luz,C1-A C5-altura 2.5 metros compuesta por vigas doble superiores e inferiores ,parales, diagonales dobles, tornillería ,platinas, repisas en madera inmunizada tipo Chanul,sección rectángular de 0.12m x 0.19m, compuesta por 2 vigas horizontales en paralelo de 0.04m x 0.19m, dos vigas verticales en paralelo de 0,04 mx0,19 m, dos diagonales en paralelo de 0,03x0,14 muy para receptor de 0,10x0,10 m bajo el sistema vacío presión, calidad estructural del tipo es6, con sales cca 9,6 kg/m3 tipo osmose, bajo estándares de calidad que permitan dar garantía contra hongos, insectos perforadores y pudrición por 20 años. incluye tornillería, platinas y accesorios de instalación en acero al carbono con recubrimiento multicapa 20 μm con tratamiento superficial a base de resina epóxica y hojuelas de aluminio tipo rothoblaas o similar para exteriores con fy=1000 MPa.
Item | Descripción |  | U.M. | Cantidad | Valor
1. EQUIPO
Descripción |  | UN | Cantidad | Vr Unitario | Vr Total
Herramienta Menor |  | % | 3 | 4000000 | 120000
Alquiler taladro inalambrico 20v percutor pretulo |  | dia | 1 | 80000 | 80000
Sierra manual eléctrica |  | dia | 1.6 | 80000 | 128000
Alquiler adh caladora inal ubermann 20v 4ah i-l |  | dia | 1.2 | 60000 | 72000
Alquiler acolilladora |  | dia | 0.9 | 60000 | 54000
Alquiler de andamios certificados |  | dia | 4 | 120000 | 480000
SUBTOTAL |  |  |  |  | 934000
2. MATERIALES
Descripción |  | UN | Cant. - Rend. | Vr Unitario | Vr Total
Cordon superior compuesto por 2 Vigas en Abarco de rio de 11.30 m de largo x8" (0,20 ms) de alto y x2" (0,05 m de espesor). |  | Ml | 45.2 | 65000 | 2938000
Cordon inferior compuesto por 2 Vigas en Abarco de rio de 11,0 m de largo x8" (0,20 de alto) y x2" (0,05 m de espesor). |  | Ml | 44 | 65000 | 2860000
Diagonal compuestas por 2 Vigas en Abarco de rio de 3,2 m de largo x6"(0,15 m de alto) y x2" (0,05m de espesor). |  | Ml | 25.6 | 45000 | 1152000
Diagonal compuesta por 2 Vigas en Abarco de rio de 2,80 m de largo x6"(0,15 m de alto) y x2" (0,05m de espesor). |  | Ml | 22.4 | 45000 | 1008000
Diagonal compúesta por 2 Vigas en Abarco de rio de 2,60 m de largo x6"(0,15 m de alto) y x2" (0,05m de espesor). |  | Ml | 20.6 | 45000 | 927000
Diagonal compúesta por 2 Vigas en Abarco de rio de 2,30 m de largo x6"(0,15 m de alto) y x2" (0,05m de espesor). |  | Ml | 28.8 | 45000 | 1296000
Separador Diagonal compúesta por 1 Vigas en Abarco de rio de 0,20 m de largo x8"(0,20 m de alto) y x4" (0,10 m de espesor). |  | Ml | 3.2 | 45000 | 144000
Montante o Paral de madera Abarco de rio de 70 cms de largo por 10x10 cms de seccion. |  | Ml | 1.4 | 65000 | 91000
Montante o Paral de madera Abarco de rio de 1,2 m de largo por 10x10 cms de seccion. |  | Ml | 2.4 | 65000 | 156000
Montante o Paral de madera Abarco de rio de 1,6 m de largo por 10x10 cms de seccion. |  | Ml | 3.2 | 65000 | 208000
Montante o Paral de madera abarco de rio de 2.0 m de largo por 10x10 cms de seccion. |  | Ml | 4 | 65000 | 260000
Pendolon o Paral de madera abarco de rio de 2.5 m de largo por 10x10 cms de seccion. |  | Ml | 5 | 65000 | 325000
Platina de union horizontal en U 40 cms de largo de cada inferior,15 cms de alto de las caras laterales y ancho de 10 cms,espesor de las platinas de 3 mm y en acero al carbon. |  | UN | 4 | 120000 | 480000
Varilla roscada de 3/8" de 20 cms de largo + 2 tuercas +2 arandelas |  | UN | 40 | 3300 | 132000
Varilla roscada de 1/4" de 20 cms de largo + 2 tuercas +2 arandelas |  | UN | 32 | 2500 | 80000
Consumibles de aplicación y acabado (lija, rodillo, brocha, otros) - (1% / Vr. Item) |  | 32 | 1% | 12057000 | 120570
SUBTOTAL |  |  |  |  | 12177570
3. TRANSPORTES
Descripción |  | UN | Cantidad | Vr Unitario | Vr Total
SUBTOTAL |  |  |  |  | 0
4. MANO DE OBRA
Trabajador |  | Jornal |  | Rendimiento | Vr. Total
Oficial de Ebanisteria + auxiliar |  | 250000 |  | 16 | 4000000
SUBTOTAL |  |  |  |  | 4000000
COSTO DIRECTO |  |  |  |  | 17111570
Observaciones.
Firmas.
Ing.TITO ARTURO AGUDELO MUÑOZ
Ap0yo tecnico a Supervision del Contrato
Viga de madera aserrada de pino silvestre (Pinus sylvestris), de 10x10 a 15x30 cm de sección y hasta 6 m de longitud, clase resistente C18, protección de la madera con clase de penetración NP3, trabajada en taller.
Código | Unidad | Descripción | Cantidad | Valor | Valor
|  |  |  | unitario | parcial
1 |  | Materiales
mt07mee015k | m³ | Madera aserrada de pino silvestre (Pinus sylvestris) con acabado cepillado, para viga de 10x10 a 15x30 cm de sección y hasta 6 m de longitud, para aplicaciones estructurales, clase resistente C18 y protección frente a agentes bióticos que se corresponde con la clase de penetración NP3 (6 mm en las caras laterales de la albura), trabajada en taller. | 1 | 745973.35 | 745973.35
|  |  | Subtotal materiales: |  | 745973.35
2 |  | Mano de obra
mo048 | h | Oficial 1ª montador de estructura de madera. | 8.98 | 20839.29 | 187136.82
mo095 | h | Ayudante montador de estructura de madera. | 4.49 | 15358.8 | 68961.01
|  |  | Subtotal mano de obra: |  | 256097.83
3 |  | Herramienta menor
| % | Herramienta menor | 2 | 1002071.18 | 20041.42
Coste de mantenimiento decenal: $ 173.759,14 en los primeros 10 años. |  |  | Costos directos (1+2+3): |  | 1022112.6
Pliego de condiciones
ÍTEM EMV010: VIGA DE MADERA ASERRADA.
MEDIDAS PARA ASEGURAR LA COMPATIBILIDAD ENTRE LOS DIFERENTES PRODUCTOS, ELEMENTOS Y SISTEMAS CONSTRUCTIVOS QUE COMPONEN EL ÍTEM.
Se evitará el contacto directo de la madera con el cemento y la cal.
CARACTERÍSTICAS TÉCNICAS
Viga de madera aserrada de pino silvestre (Pinus sylvestris), acabado cepillado, de 10x10 a 15x30 cm de sección y hasta 6 m de longitud, para aplicaciones estructurales, clase resistente C18 y protección frente a agentes bióticos que se corresponde con la clase de penetración NP3 (6 mm en las caras laterales de la albura). Incluso cortes, entalladuras para su correcto acoplamiento, nivelación y colocación de los elementos de atado y refuerzo. Trabajada en taller y colocada en obra.
CRITERIO DE MEDICIÓN EN PROYECTO
Volumen medido según documentación gráfica de Proyecto, apoyándose en las mayores dimensiones transversales para aquellas piezas que no tengan escuadrías rectangulares o cuadradas, y la longitud incluyendo las entregas.
CONDICIONES PREVIAS QUE HAN DE CUMPLIRSE ANTES DE LA EJECUCIÓN DE LOS ÍTEMS
DEL SOPORTE.
El contenido de humedad de la madera será el de equilibrio higroscópico antes de su utilización en obra.
PROCESO DE EJECUCIÓN
FASES DE EJECUCIÓN.
Replanteo y marcado de ejes, en los puntos de apoyo de las vigas. Colocación y fijación provisional de la viga. Aplomado y nivelación. Ejecución de las uniones. Comprobación final del aplomado y de los niveles.
CONDICIONES DE TERMINACIÓN.
Las cargas se transmitirán correctamente a la estructura. El acabado superficial será el adecuado para el posterior tratamiento de protección.
CONSERVACIÓN Y MANTENIMIENTO.
Se evitará la actuación sobre el elemento de acciones mecánicas no previstas en el cálculo.
MEDIDA Y FORMA DE PAGO
Se medirá el volumen realmente ejecutado según especificaciones de Proyecto, apoyándose en las mayores dimensiones transversales para aquellas piezas que no tengan escuadrías rectangulares o cuadradas, incluyendo en la longitud las entregas. Se consideran incluidos todos los elementos integrantes de la estructura señalados en los planos y detalles del Proyecto.

## Item 3.4 (hidden)
DIRECCION SECCIONAL ADMINISTRATIVA CUNDINAMARCA-AMAZONAS
CONSEJO SUPERIOR DE LA JUDICATURA
FORMATO APU - ANALISIS DE PRECIOS UNITARIOS
OBJETO: OBRAS DE MEJORAMIENTO Y ADECUACION DE LA CUBIERTA DE LA PLAZOLETA DE TRIBUNALES
DATOS ESPECÍFICOS
ITEM | 3.4 |  | UNIDAD | CANTIDAD | C-6 ES UNA CERCHA
DESCRIPCION |  |  | UN | 1.0
Suministro e instalación de cercha horizontal de cubierta No.6(C6) de 24 metros de luz , altura 2,5 metros, pendiente de compuesta por vigas doble superiores e inferiores ,parales, diagonales dobles, tornillería ,platinas, repisas en madera inmunizada tipo Abarco de rio,sección rectángular de 0.12m x 0.19m, compuesta por 2 vigas horizontales en paralelo de 2"x8"( 0.05m x 0.20m), dos vigas verticales en paralelo de 2"x8"(0,05 mx0,20 m),dos diagonales en paralelo de 2"x5"( 0,05x0,15 m),un paral receptor de4"x4"( 0,10x0,10 m),2,5 metros de alto, bajo el sistema vacío presión, calidad estructural del tipo es6, con sales cca 9,6 kg/m3 tipo osmose, bajo estándares de calidad que permitan dar garantía contra hongos, insectos perforadores y pudrición por 20 años. incluye tornillería, platinas y accesorios de instalación en acero al carbono con recubrimiento multicapa 20 μm con tratamiento superficial a base de resina epóxica y hojuelas de aluminio tipo rothoblaas o similar para exteriores con fy=1000 MPa.
Item | Descripción |  | U.M. | Cantidad | Valor
1. EQUIPO
Descripción |  | UN | Cantidad | Vr Unitario | Vr Total
Herramienta Menor (%Mano de Obra) |  | % | 3 | 4000000 | 120000
Alquiler taladro inalambrico 20v percutor pretulo |  | dia | 0.25 | 80000 | 20000
Sierra manual eléctrica |  | dia | 0.4 | 80000 | 32000
Alquiler adh caladora inal ubermann 20v 4ah i-l |  | dia | 0.3 | 60000 | 18000
Alquiler acolilladora |  | dia | 0.22 | 60000 | 13200
Alquiler de andamios certificados |  | dia | 4 | 120000 | 480000
SUBTOTAL |  |  |  |  | 683200
2. MATERIALES
Descripción |  | UN | Cant. - Rend. | Vr Unitario | Vr Total
Viga en chanul de 12.0 m de largo x 8"(0,20 de alto) y2"( x0,05 m) de espesor.Son 4 Un.$100.000/5=$20.000 |  | Ml | 48 | 65000 | 3120000
Viga en chanul de 10,0 m de largo x8"(0,20 de alto) y x 2"(0,05 m de espesor).Son 4 Un. |  | Ml | 40 | 65000 | 2600000
Viga en Abarco de rio de 3,2 m de largo x n6"(0,15 de alto) y x 2"(0,05m de espesor).Son 44 Un. |  | Ml | 140.8 | 45000 | 6336000
Paral de madera chanul de 250 cms de largo por 10x10 cms de seccion 0,14 m de alto y 0,03 m de espesor. Son 11 Un. |  | Ml | 27.5 | 65000 | 1787500
Platina de union horizontal en U 40 cms de largo de cada inferior,15 cms de alto de las caras laterales y ancho de 10 cms,espesor de las platinas de 3 mm y en acero al carbon. |  | UN | 8 | 120000 | 960000
Platina vertical de union vertices de lado externo de estos de 40 cms.ancho de cada lado del vertice de 10 cms y espesor de la platina de 3mm y en acero al carbon. |  | UN | 11 | 250000 | 2750000
Varilla roscada dd 3/8" de 20 cms de largo + 2 tuercas +2 arandelas |  | UN | 44 | 3300 | 145200
Varilla roscada dd 1/4" de 20 cms de largo + 2 tuercas +2 arandelas |  | UN | 40 | 2500 | 100000
Consumibles de aplicación y acabado (lija, rodillo, brocha, otros) - (1% / Vr. Item) |  | 32 | 1% | 17798700 | 177987
SUBTOTAL |  |  |  |  | 17976687
3. TRANSPORTES
Descripción |  | UN | Cantidad | Vr Unitario | Vr Total
SUBTOTAL |  |  |  |  | 0
4. MANO DE OBRA
Trabajador |  | Jornal |  | Rendimiento | Vr. Total
Oficial de Ebanisteria + auxiliar |  | 250000 |  | 16 | 4000000
SUBTOTAL |  |  |  |  | 4000000
COSTO DIRECTO |  |  |  |  | 22659887
Observaciones.
Firmas.
Ing.TITO ARTURO AGUDELO MUÑOZ
Ap0yo tecnico a Supervision del Contrato
m³ | Viga de madera aserrada. | 1022112.6
Viga de madera aserrada de pino silvestre (Pinus sylvestris), de 10x10 a 15x30 cm de sección y hasta 6 m de longitud, clase resistente C18, protección de la madera con clase de penetración NP3, trabajada en taller.
Código | Unidad | Descripción | Cantidad | Valor | Valor
|  |  |  | unitario | parcial
1 |  | Materiales
mt07mee015k | m³ | Madera aserrada de pino silvestre (Pinus sylvestris) con acabado cepillado, para viga de 10x10 a 15x30 cm de sección y hasta 6 m de longitud, para aplicaciones estructurales, clase resistente C18 y protección frente a agentes bióticos que se corresponde con la clase de penetración NP3 (6 mm en las caras laterales de la albura), trabajada en taller. | 1 | 745973.35 | 745973.35
|  |  | Subtotal materiales: |  | 745973.35
2 |  | Mano de obra
mo048 | h | Oficial 1ª montador de estructura de madera. | 8.98 | 20839.29 | 187136.82
mo095 | h | Ayudante montador de estructura de madera. | 4.49 | 15358.8 | 68961.01
|  |  | Subtotal mano de obra: |  | 256097.83
3 |  | Herramienta menor
| % | Herramienta menor | 2 | 1002071.18 | 20041.42
Coste de mantenimiento decenal: $ 173.759,14 en los primeros 10 años. |  |  | Costos directos (1+2+3): |  | 1022112.6
Pliego de condiciones
ÍTEM EMV010: VIGA DE MADERA ASERRADA.
MEDIDAS PARA ASEGURAR LA COMPATIBILIDAD ENTRE LOS DIFERENTES PRODUCTOS, ELEMENTOS Y SISTEMAS CONSTRUCTIVOS QUE COMPONEN EL ÍTEM.
Se evitará el contacto directo de la madera con el cemento y la cal.
CARACTERÍSTICAS TÉCNICAS
Viga de madera aserrada de pino silvestre (Pinus sylvestris), acabado cepillado, de 10x10 a 15x30 cm de sección y hasta 6 m de longitud, para aplicaciones estructurales, clase resistente C18 y protección frente a agentes bióticos que se corresponde con la clase de penetración NP3 (6 mm en las caras laterales de la albura). Incluso cortes, entalladuras para su correcto acoplamiento, nivelación y colocación de los elementos de atado y refuerzo. Trabajada en taller y colocada en obra.
CRITERIO DE MEDICIÓN EN PROYECTO
Volumen medido según documentación gráfica de Proyecto, apoyándose en las mayores dimensiones transversales para aquellas piezas que no tengan escuadrías rectangulares o cuadradas, y la longitud incluyendo las entregas.
CONDICIONES PREVIAS QUE HAN DE CUMPLIRSE ANTES DE LA EJECUCIÓN DE LOS ÍTEMS
DEL SOPORTE.
El contenido de humedad de la madera será el de equilibrio higroscópico antes de su utilización en obra.
PROCESO DE EJECUCIÓN
FASES DE EJECUCIÓN.
Replanteo y marcado de ejes, en los puntos de apoyo de las vigas. Colocación y fijación provisional de la viga. Aplomado y nivelación. Ejecución de las uniones. Comprobación final del aplomado y de los niveles.
CONDICIONES DE TERMINACIÓN.
Las cargas se transmitirán correctamente a la estructura. El acabado superficial será el adecuado para el posterior tratamiento de protección.
CONSERVACIÓN Y MANTENIMIENTO.
Se evitará la actuación sobre el elemento de acciones mecánicas no previstas en el cálculo.
MEDIDA Y FORMA DE PAGO
Se medirá el volumen realmente ejecutado según especificaciones de Proyecto, apoyándose en las mayores dimensiones transversales para aquellas piezas que no tengan escuadrías rectangulares o cuadradas, incluyendo en la longitud las entregas. Se consideran incluidos todos los elementos integrantes de la estructura señalados en los planos y detalles del Proyecto.

## Item 3.5 (hidden)
DIRECCION SECCIONAL ADMINISTRATIVA CUNDINAMARCA-AMAZONAS
CONSEJO SUPERIOR DE LA JUDICATURA
FORMATO APU - ANALISIS DE PRECIOS UNITARIOS
OBJETO: OBRAS DE MEJORAMIENTO Y ADECUACION DE LA CUBIERTA DE LA PLAZOLETA DE TRIBUNALES
DATOS ESPECÍFICOS
ITEM | 3.5 |  | UNIDAD | CANTIDAD | C-7 SON DOS CERCHAS
DESCRIPCION |  |  | UN | 1.0
Suministro e instalación de cercha horizontal de cubierta No.7 (C7) de 24 metros de luz , altura 1.15 metro,compuesta por vigas doble superiores e inferiores ,parales,diagonales dobles,tornilleria ,platinas, repisas en madera inmunizada tipo Chanul,sección rectángular de 0.12m x 0.19m, compuesta por 2 vigas horizontales en paralelo de 0.04m x 0.19m, dos vigas verticales en paralelo de 0,04 mx0,19 m,dos diagonales en paralelo de 0,03x0,14 m,un para receptor de 0,10x0,10 m bajo el sistema vacío presión, calidad estructural del tipo es6, con sales cca 9,6 kg/m3 tipo osmose, bajo estándares de calidad que permitan dar garantía contra hongos, insectos perforadores y pudrición por 20 años. incluye tornillería,platinas y accesorios de instalación en acero al carbono con recubrimiento multicapa 20 μm con tratamiento superficial a base de resina epóxica y hojuelas de aluminio tipo rothoblaas o similar para exteriores con fy=1000 MPa.
Item | Descripción |  | U.M. | Cantidad | Valor
1. EQUIPO
Descripción |  | UN | Cantidad | Vr Unitario | Vr Total
Herramienta Menor (%Mano de Obra) |  | % | 3 | 4000000 | 120000
Alquiler taladro inalambrico 20v percutor pretulo |  | dia | 0.25 | 80000 | 20000
Sierra manual eléctrica |  | dia | 0.4 | 80000 | 32000
Alquiler adh caladora inal ubermann 20v 4ah i-l |  | dia | 0.3 | 60000 | 18000
Alquiler acolilladora |  | dia | 0.22 | 60000 | 13200
Alquiler de andamios certificados |  | dia | 4 | 120000 | 480000
SUBTOTAL |  |  |  |  | 683200
2. MATERIALES
Descripción |  | UN | Cant. - Rend. | Vr Unitario | Vr Total
Cordon superior compuesto por 2 Vigas en Abarco de 12.0 m de largo x 8"(0,20 de alto) y 2"( 0,05 m de espesor).Son 4 Un.VIGA 4 x 8 CHANUL x MT. $264.286.00 2x8"$132.143.00vigas de abarco de 20cm x 10cm x 4mts por alrededor de $350.000.SERIAN 8 metros de 8x2" =350000/8=$45.000+inmunizacion+remate=$65,000.00 |  | Ml | 48 | 65000 | 3120000
Cordon inferior compuesto por 2 Vigas en Abarco de 10,0 m de largo x8"(0,20 de alto) y x 2"(0,05 m de espesor).Son 4 Un. |  | Ml | 40 | 65000 | 2600000
Diagonal compuesta por 2 Vigas en Abarcol de 2,3 m de largo x6"(0,14 de alto)x 2"(0,05m) de espesor.Son 44 Un. |  | Ml | 101.2 | 45000 | 4554000
Pendolon,montante o Paral de madera Abaco de 115 cms de largo por 10x10 cms . Son 11 Un. |  | Ml | 12.7 | 65000 | 825500
Platina de union horizontal en U 40 cms de largo de cada inferior,15 cms de alto de las caras laterales y ancho de 10 cms,espesor de las platinas de 3 mm y en acero al carbon. |  | UN | 8 | 120000 | 960000
Varilla roscada de 3/8" de 20 cms de largo + 2 tuercas +2 arandelas |  | UN | 44 | 3300 | 145200
Varilla roscada de 1/4" de 20 cms de largo + 2 tuercas +2 arandelas |  | UN | 40 | 2500 | 100000
Consumibles de aplicación y acabado (lija, rodillo, brocha, otros) - (1% / Vr. Item) |  | 32 | 1% | 12304700 | 123047
SUBTOTAL |  |  |  |  | 12427747
3. TRANSPORTES
Descripción |  | UN | Cantidad | Vr Unitario | Vr Total
SUBTOTAL |  |  |  |  | 0
4. MANO DE OBRA
Trabajador |  | Jornal |  | Rendimiento | Vr. Total
Oficial de Ebanisteria + auxiliar |  | 250000 |  | 16 | 4000000
SUBTOTAL |  |  |  |  | 4000000
COSTO DIRECTO |  |  |  |  | 17110947
Observaciones.
Firmas.
Ing.TITO ARTURO AGUDELO MUÑOZ
Ap0yo tecnico a Supervision del Contrato
Consejo Superior de la Judicatura
Viga de madera aserrada de pino silvestre (Pinus sylvestris), de 10x10 a 15x30 cm de sección y hasta 6 m de longitud, clase resistente C18, protección de la madera con clase de penetración NP3, trabajada en taller.
Código | Unidad | Descripción | Cantidad | Valor | Valor
|  |  |  | unitario | parcial
1 |  | Materiales
mt07mee015k | m³ | Madera aserrada de pino silvestre (Pinus sylvestris) con acabado cepillado, para viga de 10x10 a 15x30 cm de sección y hasta 6 m de longitud, para aplicaciones estructurales, clase resistente C18 y protección frente a agentes bióticos que se corresponde con la clase de penetración NP3 (6 mm en las caras laterales de la albura), trabajada en taller. | 1 | 745973.35 | 745973.35
|  |  | Subtotal materiales: |  | 745973.35
2 |  | Mano de obra
mo048 | h | Oficial 1ª montador de estructura de madera. | 8.98 | 20839.29 | 187136.82
mo095 | h | Ayudante montador de estructura de madera. | 4.49 | 15358.8 | 68961.01
|  |  | Subtotal mano de obra: |  | 256097.83
3 |  | Herramienta menor
| % | Herramienta menor | 2 | 1002071.18 | 20041.42
Coste de mantenimiento decenal: $ 173.759,14 en los primeros 10 años. |  |  | Costos directos (1+2+3): |  | 1022112.6
Pliego de condiciones
ÍTEM EMV010: VIGA DE MADERA ASERRADA.
MEDIDAS PARA ASEGURAR LA COMPATIBILIDAD ENTRE LOS DIFERENTES PRODUCTOS, ELEMENTOS Y SISTEMAS CONSTRUCTIVOS QUE COMPONEN EL ÍTEM.
Se evitará el contacto directo de la madera con el cemento y la cal.
CARACTERÍSTICAS TÉCNICAS
Viga de madera aserrada de pino silvestre (Pinus sylvestris), acabado cepillado, de 10x10 a 15x30 cm de sección y hasta 6 m de longitud, para aplicaciones estructurales, clase resistente C18 y protección frente a agentes bióticos que se corresponde con la clase de penetración NP3 (6 mm en las caras laterales de la albura). Incluso cortes, entalladuras para su correcto acoplamiento, nivelación y colocación de los elementos de atado y refuerzo. Trabajada en taller y colocada en obra.
CRITERIO DE MEDICIÓN EN PROYECTO
Volumen medido según documentación gráfica de Proyecto, apoyándose en las mayores dimensiones transversales para aquellas piezas que no tengan escuadrías rectangulares o cuadradas, y la longitud incluyendo las entregas.
CONDICIONES PREVIAS QUE HAN DE CUMPLIRSE ANTES DE LA EJECUCIÓN DE LOS ÍTEMS
DEL SOPORTE.
El contenido de humedad de la madera será el de equilibrio higroscópico antes de su utilización en obra.
PROCESO DE EJECUCIÓN
FASES DE EJECUCIÓN.
Replanteo y marcado de ejes, en los puntos de apoyo de las vigas. Colocación y fijación provisional de la viga. Aplomado y nivelación. Ejecución de las uniones. Comprobación final del aplomado y de los niveles.
CONDICIONES DE TERMINACIÓN.
Las cargas se transmitirán correctamente a la estructura. El acabado superficial será el adecuado para el posterior tratamiento de protección.
CONSERVACIÓN Y MANTENIMIENTO.
Se evitará la actuación sobre el elemento de acciones mecánicas no previstas en el cálculo.
MEDIDA Y FORMA DE PAGO
Se medirá el volumen realmente ejecutado según especificaciones de Proyecto, apoyándose en las mayores dimensiones transversales para aquellas piezas que no tengan escuadrías rectangulares o cuadradas, incluyendo en la longitud las entregas. Se consideran incluidos todos los elementos integrantes de la estructura señalados en los planos y detalles del Proyecto.

## Item 3.6 (hidden)
DIRECCION SECCIONAL ADMINISTRATIVA CUNDINAMARCA-AMAZONAS
CONSEJO SUPERIOR DE LA JUDICATURA
FORMATO APU - ANALISIS DE PRECIOS UNITARIOS
OBJETO: OBRAS DE MEJORAMIENTO Y ADECUACION DE LA CUBIERTA DE LA PLAZOLETA DE TRIBUNALES
DATOS ESPECÍFICOS
ITEM | 3.6 |  | UNIDAD | CANTIDAD | C-8 SON DOS CERCHAS
DESCRIPCION |  |  | UN | 1.0
Suministro e instalación de cerchas de cubierta de 24 metros de luz , No.8-(C-8) altura 0,25 compuesta por vigas doble superiores e inferiores ,parales, diagonales dobles, tornillería ,platinas, repisas en madera inmunizada tipo Abarco de rio,sección rectángular de 0.12m x 0.19m, compuesta por 2 vigas horizontales en paralelo de 0.04m x 0.19m, dos vigas verticales en paralelo de 0,04 mx0,19 m, dos diagonales en paralelo de 0,03x0,14 muy para receptor de 0,10x0,10 m bajo el sistema vacío presión, calidad estructural del tipo es6, con sales cca 9,6 kg/m3 tipo osmose, bajo estándares de calidad que permitan dar garantía contra hongos, insectos perforadores y pudrición por 20 años. incluye tornillería, platinas y accesorios de instalación en acero al carbono con recubrimiento multicapa 20 μm con tratamiento superficial a base de resina epóxica y hojuelas de aluminio tipo rothoblaas o similar para exteriores con fy=1000 MPa.
Item | Descripción |  | U.M. | Cantidad | Valor
1. EQUIPO
Descripción |  | UN | Cantidad | Vr Unitario | Vr Total | 1:00
Herramienta Menor (%Mano de Obra) |  | % | 3 | 4000000 | 120000 | Pendolón.
Alquiler taladro inalambrico 20v percutor pretulo |  | dia | 0.25 | 80000 | 20000 | 2:00
Sierra manual eléctrica |  | dia | 0.4 | 80000 | 32000 | Par.
Alquiler adh caladora inal ubermann 20v 4ah i-l |  | dia | 0.3 | 60000 | 18000 | 3:00
Alquiler acolilladora |  | dia | 0.22 | 60000 | 13200 | Tirante.
Alquiler de andamios certificados |  | dia | 4 | 120000 | 480000 | 4:00
SUBTOTAL |  |  |  |  | 683200 | Jabalcón.
2. MATERIALES | [5 empty] | 5:00
Descripción |  | UN | Cant. - Rend. | Vr Unitario | Vr Total | Montante.
Cordon superior compuesto por 2 Vigas en abaraco de rio de 12,10 m de largo x8"(0,20 m de alto) y x2"(0,05 m de espesor).Son 4 de 12 |  | Ml | 48 | 65000 | 3120000
Cordon inferior compuesto pór 2 Vigas en abaraco de rio de 10 m de largo x8"(0,20 m de alto) y x2"(0,05 m de espesor).son 4 de 102 |  | Ml | 40 | 65000 | 2600000
Diagonales 2.Par o diagonales Viga en abarco de rio de 2,10 m de largo x6"(0,15 m de alto) y x2"(0,05 m de espesor).Son 4 de 2 |  | Ml | 44 | 65000 | 2860000
Pendolon,mpmtamte o Paral de madera Abaco de 0,45 m de largo por 10x10 cms . Son 11 Un. |  | Ml | 5 | 65000 | 325000
Platina de union horizontal en U 40 cms de largo de cada inferior,15 cms de alto de las caras laterales y ancho de 10 cms,espesor de las platinas de 3 mm y en acero al carbon. |  | UN | 8 | 120000 | 960000
Varilla roscada de 3/8" de 20 cms de largo + 2 tuercas +2 arandelas |  | UN | 40 | 3300 | 132000
Varilla roscada de 1/4" de 20 cms de largo + 2 tuercas +2 arandelas |  | UN | 32 | 2500 | 80000
Consumibles de aplicación y acabado (lija, rodillo, brocha, otros) - (1% / Vr. Item) |  | 32 | 1% | 10077000 | 100770
SUBTOTAL |  |  |  |  | 10177770
3. TRANSPORTES
Descripción |  | UN | Cantidad | Vr Unitario | Vr Total
SUBTOTAL |  |  |  |  | 0
4. MANO DE OBRA
Trabajador |  | Jornal |  | Rendimiento | Vr. Total
Oficial de Ebanisteria + auxiliar |  | 250000 |  | 16 | 4000000
SUBTOTAL |  |  |  |  | 4000000
COSTO DIRECTO |  |  |  |  | 14860970
Observaciones.
Firmas.
Ing.TITO ARTURO AGUDELO MUÑOZ
Ap0yo tecnico a Supervision del Contrato
m³ | Viga de madera aserrada. | 1022112.6
Viga de madera aserrada de pino silvestre (Pinus sylvestris), de 10x10 a 15x30 cm de sección y hasta 6 m de longitud, clase resistente C18, protección de la madera con clase de penetración NP3, trabajada en taller.
Código | Unidad | Descripción | Cantidad | Valor | Valor
|  |  |  | unitario | parcial
1 |  | Materiales
mt07mee015k | m³ | Madera aserrada de pino silvestre (Pinus sylvestris) con acabado cepillado, para viga de 10x10 a 15x30 cm de sección y hasta 6 m de longitud, para aplicaciones estructurales, clase resistente C18 y protección frente a agentes bióticos que se corresponde con la clase de penetración NP3 (6 mm en las caras laterales de la albura), trabajada en taller. | 1 | 745973.35 | 745973.35
|  |  | Subtotal materiales: |  | 745973.35
2 |  | Mano de obra
mo048 | h | Oficial 1ª montador de estructura de madera. | 8.98 | 20839.29 | 187136.82
mo095 | h | Ayudante montador de estructura de madera. | 4.49 | 15358.8 | 68961.01
|  |  | Subtotal mano de obra: |  | 256097.83
3 |  | Herramienta menor
| % | Herramienta menor | 2 | 1002071.18 | 20041.42
Coste de mantenimiento decenal: $ 173.759,14 en los primeros 10 años. |  |  | Costos directos (1+2+3): |  | 1022112.6
Pliego de condiciones
ÍTEM EMV010: VIGA DE MADERA ASERRADA.
MEDIDAS PARA ASEGURAR LA COMPATIBILIDAD ENTRE LOS DIFERENTES PRODUCTOS, ELEMENTOS Y SISTEMAS CONSTRUCTIVOS QUE COMPONEN EL ÍTEM.
Se evitará el contacto directo de la madera con el cemento y la cal.
CARACTERÍSTICAS TÉCNICAS
Viga de madera aserrada de pino silvestre (Pinus sylvestris), acabado cepillado, de 10x10 a 15x30 cm de sección y hasta 6 m de longitud, para aplicaciones estructurales, clase resistente C18 y protección frente a agentes bióticos que se corresponde con la clase de penetración NP3 (6 mm en las caras laterales de la albura). Incluso cortes, entalladuras para su correcto acoplamiento, nivelación y colocación de los elementos de atado y refuerzo. Trabajada en taller y colocada en obra.
CRITERIO DE MEDICIÓN EN PROYECTO
Volumen medido según documentación gráfica de Proyecto, apoyándose en las mayores dimensiones transversales para aquellas piezas que no tengan escuadrías rectangulares o cuadradas, y la longitud incluyendo las entregas.
CONDICIONES PREVIAS QUE HAN DE CUMPLIRSE ANTES DE LA EJECUCIÓN DE LOS ÍTEMS
DEL SOPORTE.
El contenido de humedad de la madera será el de equilibrio higroscópico antes de su utilización en obra.
PROCESO DE EJECUCIÓN
FASES DE EJECUCIÓN.
Replanteo y marcado de ejes, en los puntos de apoyo de las vigas. Colocación y fijación provisional de la viga. Aplomado y nivelación. Ejecución de las uniones. Comprobación final del aplomado y de los niveles.
CONDICIONES DE TERMINACIÓN.
Las cargas se transmitirán correctamente a la estructura. El acabado superficial será el adecuado para el posterior tratamiento de protección.
CONSERVACIÓN Y MANTENIMIENTO.
Se evitará la actuación sobre el elemento de acciones mecánicas no previstas en el cálculo.
MEDIDA Y FORMA DE PAGO
Se medirá el volumen realmente ejecutado según especificaciones de Proyecto, apoyándose en las mayores dimensiones transversales para aquellas piezas que no tengan escuadrías rectangulares o cuadradas, incluyendo en la longitud las entregas. Se consideran incluidos todos los elementos integrantes de la estructura señalados en los planos y detalles del Proyecto.

## Item 3.7 (hidden)
DIRECCION SECCIONAL ADMINISTRATIVA CUNDINAMARCA-AMAZONAS
CONSEJO SUPERIOR DE LA JUDICATURA
FORMATO APU - ANALISIS DE PRECIOS UNITARIOS
OBJETO: OBRAS DE MEJORAMIENTO Y ADECUACION DE LA CUBIERTA DE LA PLAZOLETA DE TRIBUNALES
DATOS ESPECÍFICOS
ITEM | 3.7 |  | UNIDAD | CANTIDAD | SON 20 SECCIONES SOBRE CUBIERTA DE 4X4,5 M
DESCRIPCION |  |  | UN | 1.0
Suministro e instalación de Vigas sobre cerchas de cubierta de 24 metros de luz , SECCION 6X6 Mcompuesta por vigas 8 doble superiores ,tornilleria ,platinas, repisas en madera inmunizada tipo Abarco de rio,sección rectángular de 0.12m x 0.19m, compuesta por 2 vigas horizontales en paralelo de 0.04m x 0.19m y una platinaa de 50x50 cms adaptada para reciboir las 8 vigas dobles sobre esta cubierta, bajo el sistema vacío presión, calidad estructural del tipo es6, con sales cca 9,6 kg/m3 tipo osmose, bajo estándares de calidad que permitan dar garantía contra hongos, insectos perforadores y pudrición por 20 años. incluye tornillería,platinas y accesorios de instalación en acero al carbono con recubrimiento multicapa 20 μm con tratamiento superficial a base de resina epóxica y hojuelas de aluminio tipo rothoblaas o similar para exteriores con fy=1000 MPa.
Item | Descripción |  | U.M. | Cantidad | Valor
1. EQUIPO
Descripción |  | UN | Cantidad | Vr Unitario | Vr Total
Herramienta Menor (%Mano de Obra) |  | % | 3 | 750000 | 22500
Alquiler taladro inalambrico 20v percutor pretulo |  | dia | 0.13 | 80000 | 10400
Sierra manual eléctrica |  | dia | 0.2 | 80000 | 16000
Alquiler adh caladora inal ubermann 20v 4ah i-l |  | dia | 0.15 | 60000 | 9000
Alquiler acolilladora |  | dia | 0.11 | 60000 | 6600
Alquiler de andamios certificados |  | dia | 2 | 120000 | 240000
SUBTOTAL |  |  |  |  | 304500
2. MATERIALES
Descripción |  | UN | Cant. - Rend. | Vr Unitario | Vr Total
Viga en abarco de rio compuesta por dos vigas de(4,2x4+3x+4)=28,8 m de largo x5"(0,15 m de alto) y x2"(0,05 m de espesor).Son 8 |  | Ml | 735 | 25000 | 18375000
Platina vertical de union entre 8 vertices de lado externo de estos de 50 cms.ancho de cada lado del vertice de 10 cms y espesor de la platina de 3mm y en acero al carbon. |  | UN | 16 | 600000 | 9600000
Varilla roscada de 1/4" de 20 cms de largo + 2 tuercas +2 arandelas |  | UN | 32 | 2500 | 80000
Consumibles de aplicación y acabado (lija, rodillo, brocha, otros) - (1% / Vr. Item) |  | 32 | 1% | 28055000 | 280550
SUBTOTAL |  |  |  |  | 28335550
3. TRANSPORTES
Descripción |  | UN | Cantidad | Vr Unitario | Vr Total
Seccion completa |  | kg | 20 | 2000 | 40000
SUBTOTAL |  |  |  |  | 40000
4. MANO DE OBRA
Trabajador |  | Jornal |  | Rendimiento | Vr. Total
Oficial de Ebanisteria + auxiliar |  | 250000 |  | 3 | 750000
SUBTOTAL |  |  |  |  | 750000
COSTO DIRECTO |  |  |  |  | 29430050
Observaciones.
Firmas.
Ing.TITO ARTURO AGUDELO MUÑOZ
Ap0yo tecnico a Supervision del Contrato
m³ | Viga de madera aserrada. | 1022112.6
Viga de madera aserrada de pino silvestre (Pinus sylvestris), de 10x10 a 15x30 cm de sección y hasta 6 m de longitud, clase resistente C18, protección de la madera con clase de penetración NP3, trabajada en taller.
Código | Unidad | Descripción | Cantidad | Valor | Valor
|  |  |  | unitario | parcial
1 |  | Materiales
mt07mee015k | m³ | Madera aserrada de pino silvestre (Pinus sylvestris) con acabado cepillado, para viga de 10x10 a 15x30 cm de sección y hasta 6 m de longitud, para aplicaciones estructurales, clase resistente C18 y protección frente a agentes bióticos que se corresponde con la clase de penetración NP3 (6 mm en las caras laterales de la albura), trabajada en taller. | 1 | 745973.35 | 745973.35
|  |  | Subtotal materiales: |  | 745973.35
2 |  | Mano de obra
mo048 | h | Oficial 1ª montador de estructura de madera. | 8.98 | 20839.29 | 187136.82
mo095 | h | Ayudante montador de estructura de madera. | 4.49 | 15358.8 | 68961.01
|  |  | Subtotal mano de obra: |  | 256097.83
3 |  | Herramienta menor
| % | Herramienta menor | 2 | 1002071.18 | 20041.42
Coste de mantenimiento decenal: $ 173.759,14 en los primeros 10 años. |  |  | Costos directos (1+2+3): |  | 1022112.6
Pliego de condiciones
ÍTEM EMV010: VIGA DE MADERA ASERRADA.
MEDIDAS PARA ASEGURAR LA COMPATIBILIDAD ENTRE LOS DIFERENTES PRODUCTOS, ELEMENTOS Y SISTEMAS CONSTRUCTIVOS QUE COMPONEN EL ÍTEM.
Se evitará el contacto directo de la madera con el cemento y la cal.
CARACTERÍSTICAS TÉCNICAS
Viga de madera aserrada de pino silvestre (Pinus sylvestris), acabado cepillado, de 10x10 a 15x30 cm de sección y hasta 6 m de longitud, para aplicaciones estructurales, clase resistente C18 y protección frente a agentes bióticos que se corresponde con la clase de penetración NP3 (6 mm en las caras laterales de la albura). Incluso cortes, entalladuras para su correcto acoplamiento, nivelación y colocación de los elementos de atado y refuerzo. Trabajada en taller y colocada en obra.
CRITERIO DE MEDICIÓN EN PROYECTO
Volumen medido según documentación gráfica de Proyecto, apoyándose en las mayores dimensiones transversales para aquellas piezas que no tengan escuadrías rectangulares o cuadradas, y la longitud incluyendo las entregas.
CONDICIONES PREVIAS QUE HAN DE CUMPLIRSE ANTES DE LA EJECUCIÓN DE LOS ÍTEMS
DEL SOPORTE.
El contenido de humedad de la madera será el de equilibrio higroscópico antes de su utilización en obra.
PROCESO DE EJECUCIÓN
FASES DE EJECUCIÓN.
Replanteo y marcado de ejes, en los puntos de apoyo de las vigas. Colocación y fijación provisional de la viga. Aplomado y nivelación. Ejecución de las uniones. Comprobación final del aplomado y de los niveles.
CONDICIONES DE TERMINACIÓN.
Las cargas se transmitirán correctamente a la estructura. El acabado superficial será el adecuado para el posterior tratamiento de protección.
CONSERVACIÓN Y MANTENIMIENTO.
Se evitará la actuación sobre el elemento de acciones mecánicas no previstas en el cálculo.
MEDIDA Y FORMA DE PAGO
Se medirá el volumen realmente ejecutado según especificaciones de Proyecto, apoyándose en las mayores dimensiones transversales para aquellas piezas que no tengan escuadrías rectangulares o cuadradas, incluyendo en la longitud las entregas. Se consideran incluidos todos los elementos integrantes de la estructura señalados en los planos y detalles del Proyecto.

## Item 3.8 (hidden)
DIRECCION SECCIONAL ADMINISTRATIVA CUNDINAMARCA-AMAZONAS
CONSEJO SUPERIOR DE LA JUDICATURA
FORMATO APU - ANALISIS DE PRECIOS UNITARIOS
OBJETO: OBRAS DE MEJORAMIENTO Y ADECUACION DE LA CUBIERTA DE LA PLAZOLETA DE TRIBUNALES
DATOS ESPECÍFICOS
ITEM | 3.8 |  | UNIDAD | CANTIDAD | SON 20 SECCIONES SOBRE CUBIERTA DE 4X4,5 M cada una de 46 metros de vigas
DESCRIPCION |  |  | UN | 1.0
Suministro e instalación de sobre cubierta de sección (4x4,5)(6x3)(6x4) 0 metros ,cuadricula inicial de 1x1 y aumenta progresivamente cada 50 cms ,formado por vigas laterales de 10 cms de alto 5 cms de ancho y entramado interno con vigas de 5 cms de alto por 2 cms de espesor, tornillería ,platinas, repisas en madera inmunizada tipo Abarco de rio,sección rectángular de 4 m x 4.5, bajo el sistema vacío presión, calidad estructural del tipo es6, con sales cca 9,6 kg/m3 tipo osmose, bajo estándares de calidad que permitan dar garantía contra hongos, insectos perforadores y pudrición por 20 años. incluye tornillería, platinas y accesorios de instalación en acero al carbono con recubrimiento multicapa 20 μm con tratamiento superficial a base de resina epóxica y hojuelas de aluminio tipo rothoblaas o similar para exteriores con fy=1000 MPa.
Item | Descripción |  | U.M. | Cantidad | Valor
1. EQUIPO
Descripción |  | UN | Cantidad | Vr Unitario | Vr Total
Herramienta Menor (%Mano de Obra) |  | % | 3 | 750000 | 22500
Alquiler taladro inalambrico 20v percutor pretulo |  | dia | 0.12 | 80000 | 9600
Sierra manual eléctrica |  | dia | 0.2 | 80000 | 16000
Alquiler adh caladora inal ubermann 20v 4ah i-l |  | dia | 0.15 | 60000 | 9000
Alquiler acolilladora |  | dia | 0.11 | 60000 | 6600
Alquiler de andamios certificados |  | dia | 2 | 120000 | 240000
SUBTOTAL |  |  |  |  | 303700
2. MATERIALES
Descripción |  | UN | Cant. - Rend. | Vr Unitario | Vr Total
Cuarton de madera abarco de rio de 4 m de largo por 10x5 cms (4x2") de seccion.$105.000/3= |  | Ml | 720 | 35000 | 25200000
Varilla roscada dd 1/4" de 20 cms de largo + 2 tuercas +2 arandelas |  | UN | 200 | 2500 | 500000
Consumibles de aplicación y acabado (lija, rodillo, brocha, otros) - (1% / Vr. Item) |  | 32 | 1% | 25700000 | 257000
SUBTOTAL |  |  |  |  | 25957000
3. TRANSPORTES
Descripción |  | UN | Cantidad | Vr Unitario | Vr Total
Seccion completa |  | kg | 20 | 2000 | 40000
SUBTOTAL |  |  |  |  | 40000
4. MANO DE OBRA
Trabajador |  | Jornal |  | Rendimiento | Vr. Total
Oficial de Ebanisteria + auxiliar |  | 250000 |  | 3 | 750000
SUBTOTAL |  |  |  |  | 750000
COSTO DIRECTO |  |  |  |  | 27050700
Observaciones.
Firmas.
Ing.TITO ARTURO AGUDELO MUÑOZ
Ap0yo tecnico a Supervision del Contrato
m³ | Viga de madera aserrada. | 1022112.6
Viga de madera aserrada de pino silvestre (Pinus sylvestris), de 10x10 a 15x30 cm de sección y hasta 6 m de longitud, clase resistente C18, protección de la madera con clase de penetración NP3, trabajada en taller.
Código | Unidad | Descripción | Cantidad | Valor | Valor
|  |  |  | unitario | parcial
1 |  | Materiales
mt07mee015k | m³ | Madera aserrada de pino silvestre (Pinus sylvestris) con acabado cepillado, para viga de 10x10 a 15x30 cm de sección y hasta 6 m de longitud, para aplicaciones estructurales, clase resistente C18 y protección frente a agentes bióticos que se corresponde con la clase de penetración NP3 (6 mm en las caras laterales de la albura), trabajada en taller. | 1 | 745973.35 | 745973.35
|  |  | Subtotal materiales: |  | 745973.35
2 |  | Mano de obra
mo048 | h | Oficial 1ª montador de estructura de madera. | 8.98 | 20839.29 | 187136.82
mo095 | h | Ayudante montador de estructura de madera. | 4.49 | 15358.8 | 68961.01
|  |  | Subtotal mano de obra: |  | 256097.83
3 |  | Herramienta menor
| % | Herramienta menor | 2 | 1002071.18 | 20041.42
Coste de mantenimiento decenal: $ 173.759,14 en los primeros 10 años. |  |  | Costos directos (1+2+3): |  | 1022112.6
Pliego de condiciones
ÍTEM EMV010: VIGA DE MADERA ASERRADA.
MEDIDAS PARA ASEGURAR LA COMPATIBILIDAD ENTRE LOS DIFERENTES PRODUCTOS, ELEMENTOS Y SISTEMAS CONSTRUCTIVOS QUE COMPONEN EL ÍTEM.
Se evitará el contacto directo de la madera con el cemento y la cal.
CARACTERÍSTICAS TÉCNICAS
Viga de madera aserrada de pino silvestre (Pinus sylvestris), acabado cepillado, de 10x10 a 15x30 cm de sección y hasta 6 m de longitud, para aplicaciones estructurales, clase resistente C18 y protección frente a agentes bióticos que se corresponde con la clase de penetración NP3 (6 mm en las caras laterales de la albura). Incluso cortes, entalladuras para su correcto acoplamiento, nivelación y colocación de los elementos de atado y refuerzo. Trabajada en taller y colocada en obra.
CRITERIO DE MEDICIÓN EN PROYECTO
Volumen medido según documentación gráfica de Proyecto, apoyándose en las mayores dimensiones transversales para aquellas piezas que no tengan escuadrías rectangulares o cuadradas, y la longitud incluyendo las entregas.
CONDICIONES PREVIAS QUE HAN DE CUMPLIRSE ANTES DE LA EJECUCIÓN DE LOS ÍTEMS
DEL SOPORTE.
El contenido de humedad de la madera será el de equilibrio higroscópico antes de su utilización en obra.
PROCESO DE EJECUCIÓN
FASES DE EJECUCIÓN.
Replanteo y marcado de ejes, en los puntos de apoyo de las vigas. Colocación y fijación provisional de la viga. Aplomado y nivelación. Ejecución de las uniones. Comprobación final del aplomado y de los niveles.
CONDICIONES DE TERMINACIÓN.
Las cargas se transmitirán correctamente a la estructura. El acabado superficial será el adecuado para el posterior tratamiento de protección.
CONSERVACIÓN Y MANTENIMIENTO.
Se evitará la actuación sobre el elemento de acciones mecánicas no previstas en el cálculo.
MEDIDA Y FORMA DE PAGO
Se medirá el volumen realmente ejecutado según especificaciones de Proyecto, apoyándose en las mayores dimensiones transversales para aquellas piezas que no tengan escuadrías rectangulares o cuadradas, incluyendo en la longitud las entregas. Se consideran incluidos todos los elementos integrantes de la estructura señalados en los planos y detalles del Proyecto.

## Item 3.9 (hidden)
DIRECCION SECCIONAL ADMINISTRATIVA CUNDINAMARCA-AMAZONAS
CONSEJO SUPERIOR DE LA JUDICATURA
FORMATO APU - ANALISIS DE PRECIOS UNITARIOS
OBJETO: OBRAS DE MEJORAMIENTO Y ADECUACION DE LA CUBIERTA DE LA PLAZOLETA DE TRIBUNALES
DIRECCION SECCIONAL ADMINISTRATIVA CUNDINAMARCA-AMAZONAS
CONSEJO SUPERIOR DE LA JUDICATURA
FORMATO APU - ANALISIS DE PRECIOS UNITARIOS
OBJETO: OBRAS DE MEJORAMIENTO Y ADECUACION DE LA CUBIERTA DE LA PLAZOLETA DE TRIBUNALES | [5 empty] | A=22X2+20X2 ÓR 2 METROS DE ANCHO TOTAL 168 M2 ES DECIR 773 UNIDADES
DATOS ESPECÍFICOS
ITEM | 3.10 |  | UNIDAD | CANTIDAD | SON 50 SECCIONES bajo cubierta de 1x1 m
DESCRIPCION |  |  | M2 | 1.0
Suministro e instalación de cubierta en Lamina Policarbonato Maciza Pc 4mm Cristal control solar de 2.05 x 5.80 Mts.
ITEM | 3.9 |  | UNIDAD | CANTIDAD | SON 530 M2
DESCRIPCION |  |  | M2 | 1.0
Herramienta Menor (%Mano de Obra) |  | % | 3 | 50000 | 1500
Alquiler de andamios certificados |  | dia | 0.02 | 120000 | 2400
SUBTOTAL |  |  |  |  | 3900
2. MATERIALES
Descripción |  | UN | Cant. - Rend. | Vr Unitario | Vr Total
Lamina Policarbonato Maciza Pc 4mm Cristal de 2.05 x 5.80 Mts. Gris control solar |  | M2 | 1 | 203000 | 203000
Tornillos con tuerca y arandela HBS Softwood screw for wood 5x70 |  | UN | 4 | 2500 | 10000
Consumibles de aplicación y acabado (lija, rodillo, brocha, otros) - (1% / Vr. Item) |  | 32 | 1% | 213000 | 2130
SUBTOTAL |  |  |  |  | 215130
3. TRANSPORTES
Descripción |  | UN | Cantidad | Vr Unitario | Vr Total
SUBTOTAL |  |  |  |  | 0
4. MANO DE OBRA
Trabajador |  | Jornal |  | Rendimiento | Vr. Total
Oficial de Ebanisteria + auxiliar |  | 250000 |  | 0.2 | 50000
SUBTOTAL |  |  |  |  | 50000
COSTO DIRECTO |  |  |  |  | 269030
Observaciones.
Firmas.
Ing.TITO ARTURO AGUDELO MUÑOZ
Ap0yo tecnico a Supervision del Contrato
Consejo Superior de la Judicatura
m³ | Viga de madera aserrada. | 1022112.6
Viga de madera aserrada de pino silvestre (Pinus sylvestris), de 10x10 a 15x30 cm de sección y hasta 6 m de longitud, clase resistente C18, protección de la madera con clase de penetración NP3, trabajada en taller.
Código | Unidad | Descripción | Cantidad | Valor | Valor
|  |  |  | unitario | parcial
1 |  | Materiales
mt07mee015k | m³ | Madera aserrada de pino silvestre (Pinus sylvestris) con acabado cepillado, para viga de 10x10 a 15x30 cm de sección y hasta 6 m de longitud, para aplicaciones estructurales, clase resistente C18 y protección frente a agentes bióticos que se corresponde con la clase de penetración NP3 (6 mm en las caras laterales de la albura), trabajada en taller. | 1 | 745973.35 | 745973.35
|  |  | Subtotal materiales: |  | 745973.35
2 |  | Mano de obra
mo048 | h | Oficial 1ª montador de estructura de madera. | 8.98 | 20839.29 | 187136.82
mo095 | h | Ayudante montador de estructura de madera. | 4.49 | 15358.8 | 68961.01
|  |  | Subtotal mano de obra: |  | 256097.83
3 |  | Herramienta menor
| % | Herramienta menor | 2 | 1002071.18 | 20041.42
Coste de mantenimiento decenal: $ 173.759,14 en los primeros 10 años. |  |  | Costos directos (1+2+3): |  | 1022112.6
Pliego de condiciones
ÍTEM EMV010: VIGA DE MADERA ASERRADA.
MEDIDAS PARA ASEGURAR LA COMPATIBILIDAD ENTRE LOS DIFERENTES PRODUCTOS, ELEMENTOS Y SISTEMAS CONSTRUCTIVOS QUE COMPONEN EL ÍTEM.
Se evitará el contacto directo de la madera con el cemento y la cal.
CARACTERÍSTICAS TÉCNICAS
Viga de madera aserrada de pino silvestre (Pinus sylvestris), acabado cepillado, de 10x10 a 15x30 cm de sección y hasta 6 m de longitud, para aplicaciones estructurales, clase resistente C18 y protección frente a agentes bióticos que se corresponde con la clase de penetración NP3 (6 mm en las caras laterales de la albura). Incluso cortes, entalladuras para su correcto acoplamiento, nivelación y colocación de los elementos de atado y refuerzo. Trabajada en taller y colocada en obra.
CRITERIO DE MEDICIÓN EN PROYECTO
Volumen medido según documentación gráfica de Proyecto, apoyándose en las mayores dimensiones transversales para aquellas piezas que no tengan escuadrías rectangulares o cuadradas, y la longitud incluyendo las entregas.
CONDICIONES PREVIAS QUE HAN DE CUMPLIRSE ANTES DE LA EJECUCIÓN DE LOS ÍTEMS
DEL SOPORTE.
El contenido de humedad de la madera será el de equilibrio higroscópico antes de su utilización en obra.
PROCESO DE EJECUCIÓN
FASES DE EJECUCIÓN.
Replanteo y marcado de ejes, en los puntos de apoyo de las vigas. Colocación y fijación provisional de la viga. Aplomado y nivelación. Ejecución de las uniones. Comprobación final del aplomado y de los niveles.
CONDICIONES DE TERMINACIÓN.
Las cargas se transmitirán correctamente a la estructura. El acabado superficial será el adecuado para el posterior tratamiento de protección.
CONSERVACIÓN Y MANTENIMIENTO.
Se evitará la actuación sobre el elemento de acciones mecánicas no previstas en el cálculo.
MEDIDA Y FORMA DE PAGO
Se medirá el volumen realmente ejecutado según especificaciones de Proyecto, apoyándose en las mayores dimensiones transversales para aquellas piezas que no tengan escuadrías rectangulares o cuadradas, incluyendo en la longitud las entregas. Se consideran incluidos todos los elementos integrantes de la estructura señalados en los planos y detalles del Proyecto.

## Item 3.10 (hidden)
DIRECCION SECCIONAL ADMINISTRATIVA CUNDINAMARCA-AMAZONAS
CONSEJO SUPERIOR DE LA JUDICATURA
FORMATO APU - ANALISIS DE PRECIOS UNITARIOS
OBJETO: OBRAS DE MEJORAMIENTO Y MANTENIMIENTO PARA EL ANTIGUO EDIFICIO BANCO DE LA REPUBLICA A CARGO DE LA DIRECCION SECCIONAL DE ADMINISTRACION JUDICIAL DE CUNDINAMARCA-AMAZONAS.
DATOS ESPECÍFICOS
ITEM | 3.10 |  | UNIDAD | CANTIDAD | C1-A-C5 SON 5 CERCHAS
DESCRIPCION |  |  | UN | 1.0
Caballetes en policarbonato alveolar oara cubierta de la plazoleta
Item | Descripción |  | U.M. | Cantidad | Valor
1. EQUIPO
Descripción |  | UN | Cantidad | Vr Unitario | Vr Total
Herramienta Menor |  | % | 3 | 20000 | 600
Alquiler taladro inalambrico 20v percutor pretulo |  | dia | 0.02 | 80000 | 1600
Alquiler de andamios certificados |  | dia | 0.02 | 120000 | 2400
SUBTOTAL |  |  |  |  | 4600
2. MATERIALES
Descripción |  | UN | Cant. - Rend. | Vr Unitario | Vr Total
Caballete en polcarbonato alveolar |  | UN | 1 | 65000 | 65000
Tornillo autoperforante con proteccion anti goteras |  | UN | 6 | 2500 | 15000
Consumibles de aplicación y acabado (lija, rodillo, brocha, otros) - (1% / Vr. Item) |  | 32 | 1% | 80000 | 800
SUBTOTAL |  |  |  |  | 80800
3. TRANSPORTES
Descripción |  | UN | Cantidad | Vr Unitario | Vr Total
SUBTOTAL |  |  |  |  | 0
4. MANO DE OBRA
Trabajador |  | Jornal |  | Rendimiento | Vr. Total
Oficial de Ebanisteria + auxiliar |  | 250000 |  | 0.08 | 20000
SUBTOTAL |  |  |  |  | 20000
COSTO DIRECTO |  |  |  |  | 105400
Observaciones.
Firmas.
Ing.TITO ARTURO AGUDELO MUÑOZ
Ap0yo tecnico a Supervision del Contrato
Viga de madera aserrada de pino silvestre (Pinus sylvestris), de 10x10 a 15x30 cm de sección y hasta 6 m de longitud, clase resistente C18, protección de la madera con clase de penetración NP3, trabajada en taller.
Código | Unidad | Descripción | Cantidad | Valor | Valor
|  |  |  | unitario | parcial
1 |  | Materiales
mt07mee015k | m³ | Madera aserrada de pino silvestre (Pinus sylvestris) con acabado cepillado, para viga de 10x10 a 15x30 cm de sección y hasta 6 m de longitud, para aplicaciones estructurales, clase resistente C18 y protección frente a agentes bióticos que se corresponde con la clase de penetración NP3 (6 mm en las caras laterales de la albura), trabajada en taller. | 1 | 745973.35 | 745973.35
|  |  | Subtotal materiales: |  | 745973.35
2 |  | Mano de obra
mo048 | h | Oficial 1ª montador de estructura de madera. | 8.98 | 20839.29 | 187136.82
mo095 | h | Ayudante montador de estructura de madera. | 4.49 | 15358.8 | 68961.01
|  |  | Subtotal mano de obra: |  | 256097.83
3 |  | Herramienta menor
| % | Herramienta menor | 2 | 1002071.18 | 20041.42
Coste de mantenimiento decenal: $ 173.759,14 en los primeros 10 años. |  |  | Costos directos (1+2+3): |  | 1022112.6
Pliego de condiciones
ÍTEM EMV010: VIGA DE MADERA ASERRADA.
MEDIDAS PARA ASEGURAR LA COMPATIBILIDAD ENTRE LOS DIFERENTES PRODUCTOS, ELEMENTOS Y SISTEMAS CONSTRUCTIVOS QUE COMPONEN EL ÍTEM.
Se evitará el contacto directo de la madera con el cemento y la cal.
CARACTERÍSTICAS TÉCNICAS
Viga de madera aserrada de pino silvestre (Pinus sylvestris), acabado cepillado, de 10x10 a 15x30 cm de sección y hasta 6 m de longitud, para aplicaciones estructurales, clase resistente C18 y protección frente a agentes bióticos que se corresponde con la clase de penetración NP3 (6 mm en las caras laterales de la albura). Incluso cortes, entalladuras para su correcto acoplamiento, nivelación y colocación de los elementos de atado y refuerzo. Trabajada en taller y colocada en obra.
CRITERIO DE MEDICIÓN EN PROYECTO
Volumen medido según documentación gráfica de Proyecto, apoyándose en las mayores dimensiones transversales para aquellas piezas que no tengan escuadrías rectangulares o cuadradas, y la longitud incluyendo las entregas.
CONDICIONES PREVIAS QUE HAN DE CUMPLIRSE ANTES DE LA EJECUCIÓN DE LOS ÍTEMS
DEL SOPORTE.
El contenido de humedad de la madera será el de equilibrio higroscópico antes de su utilización en obra.
PROCESO DE EJECUCIÓN
FASES DE EJECUCIÓN.
Replanteo y marcado de ejes, en los puntos de apoyo de las vigas. Colocación y fijación provisional de la viga. Aplomado y nivelación. Ejecución de las uniones. Comprobación final del aplomado y de los niveles.
CONDICIONES DE TERMINACIÓN.
Las cargas se transmitirán correctamente a la estructura. El acabado superficial será el adecuado para el posterior tratamiento de protección.
CONSERVACIÓN Y MANTENIMIENTO.
Se evitará la actuación sobre el elemento de acciones mecánicas no previstas en el cálculo.
MEDIDA Y FORMA DE PAGO
Se medirá el volumen realmente ejecutado según especificaciones de Proyecto, apoyándose en las mayores dimensiones transversales para aquellas piezas que no tengan escuadrías rectangulares o cuadradas, incluyendo en la longitud las entregas. Se consideran incluidos todos los elementos integrantes de la estructura señalados en los planos y detalles del Proyecto.

## Item 4.1 (hidden)
DIRECCION SECCIONAL ADMINISTRATIVA CUNDINAMARCA-AMAZONAS
CONSEJO SUPERIOR DE LA JUDICATURA
FORMATO APU - ANALISIS DE PRECIOS UNITARIOS
OBJETO: OBRAS DE MEJORAMIENTO Y MANTENIMIENTO PARA EL ANTIGUO EDIFICIO BANCO DE LA REPUBLICA A CARGO DE LA DIRECCION SECCIONAL DE ADMINISTRACION JUDICIAL DE CUNDINAMARCA-AMAZONAS.
DATOS ESPECÍFICOS
ITEM |  |  |  | 4.1
DESCRIPCION |  |  | UN | CANTIDAD
Suministro e instalacion de toma doble PTA 15 A 125 V Blanca. |  |  | Un | 1
Item | Descripción |  | U.M. | Cantidad | Valor
1. EQUIPO
Descripción |  | UN | Cantidad | Vr Unitario | Vr Total
Herramienta menor |  | % | 5% | 25000 | 1250
SUBTOTAL |  |  |  |  | 1250
2. MATERIALES
Descripción |  | UN | Cant. - Rend. | Vr Unitario | Vr Total
Toma Doble P/T Clickme Blanco |  | Un | 1 | 32900 | 22550
Cableado LSCH - 3 lineas (1#12F + 1#12N + 1#12T) - (3 metros lineales) |  | ml | 0.099 | 250000 | 24750
Caja 4x4" metalica galvanizada con tapa suplemento |  | Un | 1 | 6000 | 6000
Tuberia PVC 1/2" + accesorios ) |  | ml | 3.3 | 1600 | 5280
Elementos de fijacion e instalacion (chazos + tornillos, otros) |  | Un | 1% | 52580 | 525.8
SUBTOTAL |  |  |  |  | 53105.8
3. TRANSPORTES
Descripción |  | UN | Cantidad | Vr Unitario | Vr Total
Tuberia PVC 1/2 3 ml |  | kg | 0.45 | 7000 | 3150
Toma doble según especificacion |  | Kg | 0.2 | 7000 | 1400
Cable (0,046x3,3)+accesorios(2x20gr) |  | kg | 0.2 | 7000 | 1400
SUBTOTAL |  |  |  |  | 5950
4. MANO DE OBRA
Trabajador |  | Jornal |  | Rendimiento | Vr. Total
Electricista + auxiliar |  | 250000 |  | 0.1 | 25000
SUBTOTAL TRANSPORTE+M.O |  |  |  |  | 25000
TOTAL COSTO DIRECTO |  |  |  |  | 85305.8
Firmas.
Ing.TITO ARTURO AGUDELO MUÑOZ
Ap0yo tecnico a Supervision del Contrato

## Item 4.2 (hidden)
DIRECCION SECCIONAL ADMINISTRATIVA CUNDINAMARCA-AMAZONAS
CONSEJO SUPERIOR DE LA JUDICATURA
FORMATO APU - ANALISIS DE PRECIOS UNITARIOS
OBJETO: OBRAS DE MEJORAMIENTO Y MANTENIMIENTO PARA EL ANTIGUO EDIFICIO BANCO DE LA REPUBLICA A CARGO DE LA DIRECCION SECCIONAL DE ADMINISTRACION JUDICIAL DE CUNDINAMARCA-AMAZONAS.
DATOS ESPECÍFICOS
ITEM |  |  |  | 4.2
DESCRIPCION |  |  | UN | CANTIDAD
Construccion de salidas electricas para iluminacion.Incluye tendido de tuberia pvc,cable de cobre de 2x12+12 T,libre de halogenos y todos los accesorios en general para su perfecto funcionamiento. |  |  | UN | 1
Item | Descripción |  | U.M. | Cantidad | Valor
1. EQUIPO
Descripción |  | UN | Cantidad | Vr Unitario | Vr Total
Herramienta menor |  | % | 5% | 25000 | 1250
SUBTOTAL |  |  |  |  | 1250
2. MATERIALES
Descripción |  | UN | Cant. - Rend. | Vr Unitario | Vr Total
Tuberia pvc 1/2" + accesorios (3 metros lineales) |  | ml | 3.3 | 1600 | 5280
Caja Ratwelt |  | Un | 1 | 15000 | 15000
Toma Doble P/T Clickme Blanco |  | Un | 1 | 32900 | 32900
Cableado LSCH - 3 lineas (1#12F + 1#12N + 1#12T) - (3 metros lineales) |  | ml | 0.099 | 250000 | 24750
Elementos de fijacion e instalacion (grapas, chazos + tornillos, abrazaderas) |  | Un | 1% | 77930 | 779.3
SUBTOTAL |  |  |  |  | 78709.3
3. TRANSPORTES
Descripción |  | UN | Cantidad | Vr Unitario | Vr Total
Tuberia PVC 1/2 3 ml |  | kg | 0.45 | 7000 | 3150
Cable (0,046x3,3)+accesorios(2x20gr) |  | kg | 0.2 | 7000 | 1400
SUBTOTAL |  |  |  |  | 4550
4. MANO DE OBRA
Trabajador |  | Jornal |  | Rendimiento | Vr. Total
Electricista + auxiliar |  | 250000 |  | 0.1 | 25000
SUBTOTAL |  |  |  |  | 25000
COSTO DIRECTO |  |  |  |  | 109509.3
Observaciones.
Ing.TITO ARTURO AGUDELO MUÑOZ
Ap0yo tecnico a Supervision del Contrato

## Item 4.3 (hidden)
DIRECCION SECCIONAL ADMINISTRATIVA CUNDINAMARCA-AMAZONAS
CONSEJO SUPERIOR DE LA JUDICATURA
FORMATO APU - ANALISIS DE PRECIOS UNITARIOS
OBJETO: OBRAS DE MEJORAMIENTO Y MANTENIMIENTO PARA EL ANTIGUO EDIFICIO BANCO DE LA REPUBLICA A CARGO DE LA DIRECCION SECCIONAL DE ADMINISTRACION JUDICIAL DE CUNDINAMARCA-AMAZONAS.
DATOS ESPECÍFICOS
ITEM |  |  |  | 4.3
DESCRIPCION |  |  | UN | CANTIDAD
Construccion de salidas electricas para toma corrientes reguladas color naranja.incluye tendidod e tuberia PVC, cable de cobre No.3x12+12T ,libre de halogenos,aparato y todos los accesorios en general para su correcto funcionamiento. |  |  | UN | 1
Item | Descripción |  | U.M. | Cantidad | Valor
1. EQUIPO
Descripción |  | UN | Cantidad | Vr Unitario | Vr Total
Herramienta menor |  | % | 3% | 47000 | 1410
SUBTOTAL |  |  |  |  | 6500
2. MATERIALES
Descripción |  | UN | Cant. - Rend. | Vr Unitario | Vr Total
Tuberia PVC1/2" + accesorios (3 metros lineales) |  | ml | 3 | 1600 | 4800
Caja Radwell |  | Un | 1 | 15000 | 15000
Toma Doble Codelca P/T Clickme Naranja polo a tierra aislado |  | Un | 1 | 32900 | 32900
Cableado LSCH - 3 lineas (1#12F + 1#12N + 1#12T) - (3 metros lineales) |  | ml | 3 | 10000 | 30000
Elementos de fijacion e instalacion (grapas, chazos + tornillos, abrazaderas) |  | Un | 1 | 1500 | 1500
SUBTOTAL |  |  |  |  | 84200
3. TRANSPORTES
Descripción |  | UN | Cantidad | Vr Unitario | Vr Total
Tuberia PVC 1/2 3 ml+accesorios |  | kg | 1 | 7000 | 7000
Cable (0,046x3,3)+accesorios(2x20gr) |  | kg | 0.2 | 7000 | 1400
SUBTOTAL |  |  |  |  | 7000
4. MANO DE OBRA
Trabajador |  | Jornal |  | Rendimiento | Vr. Total
Cuadrilla elelctrica |  | 250000 |  | 0.1 | 25000
SUBTOTAL |  |  |  |  | 25000
COSTO DIRECTO |  |  |  |  | 122700
Ing.TITO ARTURO AGUDELO MUÑOZ
Ap0yo tecnico a Supervision del Contrato

## Item 4.4 (hidden)
DIRECCION SECCIONAL ADMINISTRATIVA CUNDINAMARCA-AMAZONAS
CONSEJO SUPERIOR DE LA JUDICATURA
FORMATO APU - ANALISIS DE PRECIOS UNITARIOS
OBJETO: OBRAS DE MEJORAMIENTO Y MANTENIMIENTO PARA EL ANTIGUO EDIFICIO BANCO DE LA REPUBLICA A CARGO DE LA DIRECCION SECCIONAL DE ADMINISTRACION JUDICIAL DE CUNDINAMARCA-AMAZONAS.
DATOS ESPECÍFICOS
ITEM |  |  |  | 4.4
DESCRIPCION |  |  | UN | CANTIDAD
Suministro,transporte e instalacion de luminaria de emergencia salida 90 led 300x185/45 sobreponer |  |  | UN | 1
Item | Descripción |  | U.M. | Cantidad | Valor
1. EQUIPO
Descripción |  | UN | Cantidad | Vr Unitario | Vr Total
Herramienta menor |  | % | 3% | 25000 | 750
SUBTOTAL |  |  |  |  | 750
2. MATERIALES
Descripción |  | UN | Cant. - Rend. | Vr Unitario | Vr Total
Luminaria emergencia salida 90 E 300X185/45 Sobreponer |  | Un | 1 | 160000 | 160000
Cable No.3x14 AWG encauchetado |  | Ml | 1 | 13200 | 13200
Clavija con polo a tierra de caucho |  | Un | 1 | 9500 | 9500
SUBTOTAL |  |  |  |  | 182700
3. TRANSPORTES
Descripción |  | UN | Cantidad | Vr Unitario | Vr Total
Luminaria emergencia salida 90 E 300X185/45 Sobreponer |  | Kg | 0.2 | 7000 | 1400
Cable No.3x14 AWG encauchetado |  | Kg | 0.03 | 7000 | 210
Clavija con polo a tierra de caucho |  | Kg | 0.01 | 7000 | 70
SUBTOTAL |  |  |  |  | 1680
4. MANO DE OBRA
Trabajador |  | Jornal |  | Rendimiento | Vr. Total
Electricista + auxiliar |  | 250000 |  | 0.1 | 25000
SUBTOTAL |  |  |  |  | 25000
COSTO DIRECTO |  |  |  |  | 210130
Observaciones.
Firmas.
Ing.TITO ARTURO AGUDELO MUÑOZ
Ap0yo tecnico a Supervision del Contrato

## Item 4.5 (hidden)
DIRECCION SECCIONAL ADMINISTRATIVA CUNDINAMARCA-AMAZONAS
CONSEJO SUPERIOR DE LA JUDICATURA
FORMATO APU - ANALISIS DE PRECIOS UNITARIOS
OBJETO: OBRAS DE MEJORAMIENTO Y MANTENIMIENTO PARA EL ANTIGUO EDIFICIO BANCO DE LA REPUBLICA A CARGO DE LA DIRECCION SECCIONAL DE ADMINISTRACION JUDICIAL DE CUNDINAMARCA-AMAZONAS.
DATOS ESPECÍFICOS
ITEM |  |  |  | 4.5
DESCRIPCION |  |  | UN | CANTIDAD
Suministro e instalacion de canaleta plastica tipo malla de 3 metros x 30 cms,con division para salida de voz,datos y energia.Incluye todo lo necesario para su correcto funcionamiento |  |  | ML | 1
Item | Descripción |  | U.M. | Cantidad | Valor
1. EQUIPO
Descripción |  | UN | Cantidad | Vr Unitario | Vr Total
Herramienta menor (3% / M.O) |  | % | 3% | 25000 | 750
SUBTOTAL |  |  |  |  | 750
2. MATERIALES
Descripción |  | UN | Cant. - Rend. | Vr Unitario | Vr Total
Canaleta según especificacion |  | ml | 1 | 20000 | 20000
Accesorios |  | Un | 0.25 | 30000 | 7500
Elementos de fijacion e instalacion (chazo + tornillo) |  | Un | 5 | 300 | 1500
SUBTOTAL |  |  |  |  | 29000
3. TRANSPORTES
Descripción |  | UN | Cantidad | Vr Unitario | Vr Total
Transporte y traslado a sitio de obra |  | Kg | 1.08 | 7000 | 7560
$ -
SUBTOTAL |  |  |  |  | 7560
4. MANO DE OBRA
Trabajador |  | Jornal |  | Rendimiento | Vr. Total
Electricista + auxiliar |  | 250000 |  | 0.1 | 25000
SUBTOTAL |  |  |  |  | 25000
COSTO DIRECTO |  |  |  |  | 62310
Observaciones.
Firmas.
Ing.TITO ARTURO AGUDELO MUÑOZ
Ap0yo tecnico a Supervision del Contrato

## Item 4.6 (hidden)
DIRECCION SECCIONAL ADMINISTRATIVA CUNDINAMARCA-AMAZONAS
CONSEJO SUPERIOR DE LA JUDICATURA
FORMATO APU - ANALISIS DE PRECIOS UNITARIOS
OBJETO: OBRAS DE MEJORAMIENTO Y MANTENIMIENTO PARA EL ANTIGUO EDIFICIO BANCO DE LA REPUBLICA A CARGO DE LA DIRECCION SECCIONAL DE ADMINISTRACION JUDICIAL DE CUNDINAMARCA-AMAZONAS.
DATOS ESPECÍFICOS
ITEM |  |  |  | 4.6
DESCRIPCION |  |  | UN | CANTIDAD
Suministro e instalacion de materiales para la salida de toma sencilla +puerto USB |  |  | UN | 1
Item | Descripción |  | U.M. | Cantidad | Valor
1. EQUIPO
Descripción |  | UN | Cantidad | Vr Unitario | Vr Total
Herramienta menor |  | % | 3% | 25000 | 750
SUBTOTAL |  |  |  |  | 750
2. MATERIALES
Descripción |  | UN | Cant. - Rend. | Vr Unitario | Vr Total
Toma sencilla con puerto USB |  | Un | 1 | 12500 | 12500
Cableado LSCH - 3 lineas (1#12F + 1#12N + 1#12T) - (3 metros lineales) |  | ml | 0.099 | 250000 | 24750
Curva Conduit 1/2" |  | Un | 1 | 1000 | 1000
Union |  | Un | 1 | 1000 | 1000
Adaptador |  | Un | 1 | 1000 | 1000
conectot |  | Un | 1 | 2000 | 2000
Tuberia PVC 1/2" + accesorios 63 metros lineales) |  | ml | 3.3 | 1600 | 5280
Caja 4x4" metalica galvanizadacon tapa suplementpo |  | Un | 1 | 8000 | 8000
Elementos de fijacion e instalacion (chazos + tornillos, otros) |  | Un | 1% | 42530 | 425.3
SUBTOTAL |  |  |  |  | 55955.3
3. TRANSPORTES
Descripción |  | UN | Cantidad | Vr Unitario | Vr Total
Toma sencilla con puerto USB |  | kg | 0.45 | 7000 | 3150
Toma doble según especificacion |  | Kg | 0.2 | 7000 | 1400
Cable (0,046x3,3)+accesorios(2x20gr) |  | kg | 0.2 | 7000 | 1400
SUBTOTAL |  |  |  |  | 5950
4. MANO DE OBRA
Trabajador |  | Jornal |  | Rendimiento | Vr. Total
Electricista + auxiliar |  | 250000 |  | 0.1 | 25000
SUBTOTAL |  |  |  |  | 25000
COSTO DIRECTO |  |  |  |  | 87655.3
Observaciones.
Firmas.
Ing.TITO ARTURO AGUDELO MUÑOZ
Ap0yo tecnico a Supervision del Contrato

## Item 4.7 (hidden)
DIRECCION SECCIONAL ADMINISTRATIVA CUNDINAMARCA-AMAZONAS
CONSEJO SUPERIOR DE LA JUDICATURA
FORMATO APU - ANALISIS DE PRECIOS UNITARIOS
OBJETO: OBRAS DE MEJORAMIENTO Y MANTENIMIENTO PARA EL ANTIGUO EDIFICIO BANCO DE LA REPUBLICA A CARGO DE LA DIRECCION SECCIONAL DE ADMINISTRACION JUDICIAL DE CUNDINAMARCA-AMAZONAS.
DATOS ESPECÍFICOS
ITEM |  |  |  | 4.7
DESCRIPCION |  |  | UN | CANTIDAD
Salida trifasica estufa |  |  | UN | 1
Item | Descripción |  | U.M. | Cantidad | Valor
1. EQUIPO
Descripción |  | UN | Cantidad | Vr Unitario | Vr Total
Herramienta menor |  | % | 3% | 25000 | 750
SUBTOTAL |  |  |  |  | 750
2. MATERIALES
Descripción |  | UN | Cant. - Rend. | Vr Unitario | Vr Total
Cableado según especificacion (3No.8F+ 1No.8N+1No.8)-(776124/100)x4 |  | ml | 1 | 35000 | 35000
Toma Doble P/T Clickme Blanco |  | Un | 1 | 32900 | 32900
Curva Conduit 1/2" |  | Un | 1 | 1000 | 1000
Union |  | Un | 1 | 1000 | 1000
Adaptador |  | Un | 1 | 1000 | 1000
conectot |  | Un | 1 | 2000 | 2000
Tuberia PVC 1/2" + accesorios 63 metros lineales) |  | ml | 3.3 | 1600 | 5280
Caja 4x4" metalica galvanizadacon tapa suplementpo |  | Un | 1 | 8000 | 8000
Elementos de fijacion e instalacion (chazos + tornillos, otros) |  | Un | 1% | 86180 | 861.8
SUBTOTAL |  |  |  |  | 87041.8
3. TRANSPORTES
Descripción |  | UN | Cantidad | Vr Unitario | Vr Total
Toma sencilla con puerto USB |  | kg | 0.45 | 7000 | 3150
Toma doble según especificacion |  | Kg | 0.2 | 7000 | 1400
Cable (0,046x3,3)+accesorios(2x20gr) |  | kg | 0.2 | 7000 | 1400
SUBTOTAL |  |  |  |  | 5950
4. MANO DE OBRA
Trabajador |  | Jornal |  | Rendimiento | Vr. Total
Electricista + auxiliar |  | 250000 |  | 0.1 | 25000
SUBTOTAL |  |  |  |  | 25000
COSTO DIRECTO |  |  |  |  | 117991.8
Observaciones.
Firmas.
Ing.TITO ARTURO AGUDELO MUÑOZ
Ap0yo tecnico a Supervision del Contrato

## Item 4.8 (hidden)
DIRECCION SECCIONAL ADMINISTRATIVA CUNDINAMARCA-AMAZONAS
CONSEJO SUPERIOR DE LA JUDICATURA
FORMATO APU - ANALISIS DE PRECIOS UNITARIOS
OBJETO: OBRAS DE MEJORAMIENTO Y MANTENIMIENTO PARA EL ANTIGUO EDIFICIO BANCO DE LA REPUBLICA A CARGO DE LA DIRECCION SECCIONAL DE ADMINISTRACION JUDICIAL DE CUNDINAMARCA-AMAZONAS.
DATOS ESPECÍFICOS
ITEM |  |  |  | 4.8
DESCRIPCION |  |  | UN | CANTIDAD |  | 3.62 | 7.24
Salida TV |  |  | UN | 1 |  | 1.00 | 0.36 | 0.36
Item | Descripción |  | U.M. | Cantidad | Valor | 1.00 | 0.35 | 0.35
1. EQUIPO | [5 empty] | 6.50
Descripción |  | UN | Cantidad | Vr Unitario | Vr Total
Herramienta menor |  | % | 3% | 25000 | 750
SUBTOTAL |  |  |  |  | 750
2. MATERIALES
Descripción |  | UN | Cant. - Rend. | Vr Unitario | Vr Total | 3.62 | 7.24
Tubo PVC Conduit 1/2" x 3 metros |  | Un | 1 | 4100 | 4100 | 1.00 | 0.36 | 0.36
Caja PVC rectangular 103x60x45mm 2 salidas |  | Un | 0.5 | 12562 | 6281 | 1.00 | 0.35 | 0.35
Union PVC Conduit de 1/2" |  | Un | 1 | 1200 | 1200 | 6.50
Cable coaxial RG 6 Conect blanco |  | Ml | 3 | 6000 | 18000
SUBTOTAL |  |  |  |  | 29581
3. TRANSPORTES
Descripción |  | UN | Cantidad | Vr Unitario | Vr Total
Transporte y traslado a obra |  | Kg | 1.63 | 7000 | 11410
$ -
SUBTOTAL |  |  |  |  | 11410
4. MANO DE OBRA
Trabajador |  | Jornal |  | Rendimiento | Vr. Total
Electricista + auxiliar |  | 250000 |  | 0.1 | 25000
SUBTOTAL |  |  |  |  | 25000
COSTO DIRECTO |  |  |  |  | 66741
Observaciones.
Firmas.
Ing.TITO ARTURO AGUDELO MUÑOZ
Ap0yo tecnico a Supervision del Contrato

## Item 4.9 (hidden)
DIRECCION SECCIONAL ADMINISTRATIVA CUNDINAMARCA-AMAZONAS
CONSEJO SUPERIOR DE LA JUDICATURA
FORMATO APU - ANALISIS DE PRECIOS UNITARIOS
OBJETO: OBRAS DE MEJORAMIENTO Y MANTENIMIENTO PARA EL ANTIGUO EDIFICIO BANCO DE LA REPUBLICA A CARGO DE LA DIRECCION SECCIONAL DE ADMINISTRACION JUDICIAL DE CUNDINAMARCA-AMAZONAS.
DATOS ESPECÍFICOS
ITEM |  |  |  | 4.9
DESCRIPCION |  |  | UN | CANTIDAD
Suministro,transporte e instalacion de panel LED 60X60,40 W,3600 LM,4000 K 100-277 Vmarca Prpton LED o smilar 25000 horas de vida util,IP 65,on-off.Con extendsion de cable encauchetado maxi,o 1.o t y clavija 10-A con polo a tierra ,L aluminariacompleta deb cumplir las uutlimas disposiciones de RETIE Y RETILAB,se debe entregae curva fotometrica certificada del fabricante. |  |  | UN | 1
Item | Descripción |  | U.M. | Cantidad | Valor
1. EQUIPO
Descripción |  | UN | Cantidad | Vr Unitario | Vr Total
Herramienta menor (3% / M.O+TRANSP+MAT) |  | % | 3% | 25000 | 750
SUBTOTAL |  |  |  |  | 750
2. MATERIALES
Descripción |  | UN | Cant. - Rend. | Vr Unitario | Vr Total
Luminaria panel 60x60 40W 3600 LM 4000K 100-277 V 25000 HORAS DE VIDA UTILT5 LED |  | Un | 1 | 102000 | 102000 |  | 4950 | LB
Sistemas de fijacion según norma NSR-10/marco dry wall con moldura de aluminio blanco elelctrotastico |  | Un | 1 | 85000 | 85000
Cable No.3x14 AWG encauchetdo |  | Ml | 1 | 13200 | 13200
Clavija con polo a tierra de caucho |  | Un | 1 | 9500 | 9500
Presna estopa |  | Un | 1 | 18000 | 18000
SUBTOTAL |  |  |  |  | 227700
3. TRANSPORTES
Descripción |  | UN | Cantidad | Vr Unitario | Vr Total
Luminaria panel 60x60 40W 3600 LM 4000K 100-277 V 25000 HORAS DE VIDA UTILT5 LED |  | Kg | 5 | 7000 | 35000
Sistemas de fijacion según norma NSR-10/marco dry wall con moldura de aluminio blanco elelctrotastico |  | Kg | 1 | 7000 | 7000 | 0
Cable No.3x14 AWG encauchetdo |  | Kg | 0.03 | 7000 | 210 |  | ENTRE
Clavija con polo a tierra de caucho |  | Kg | 0.01 | 7000 | 70 | 0 | 30000 Y 60000
Presna estopa |  | Kg | 0.01 | 7000 | 70 | 0
SUBTOTAL |  |  |  |  | 42350
4. MANO DE OBRA
Trabajador |  | Jornal |  | Rendimiento | Vr. Total
Electricista + auxiliar |  | 250000 |  | 0.1 | 25000
SUBTOTAL |  |  |  |  | 25000
COSTO DIRECTO |  |  |  |  | 295800
Observaciones.
Firmas.
Ing.TITO ARTURO AGUDELO MUÑOZ
Ap0yo tecnico a Supervision del Contrato

## Item 4.10 (hidden)
DIRECCION SECCIONAL ADMINISTRATIVA CUNDINAMARCA-AMAZONAS
CONSEJO SUPERIOR DE LA JUDICATURA
FORMATO APU - ANALISIS DE PRECIOS UNITARIOS
OBJETO: OBRAS DE MEJORAMIENTO Y MANTENIMIENTO PARA EL ANTIGUO EDIFICIO BANCO DE LA REPUBLICA A CARGO DE LA DIRECCION SECCIONAL DE ADMINISTRACION JUDICIAL DE CUNDINAMARCA-AMAZONAS.
DATOS ESPECÍFICOS
ITEM |  |  |  | 4.10
DESCRIPCION |  |  | UN | CANTIDAD
Suministro e instalacion de luminarias LED Deco Bolardo 10W MV 700lm 3000K Blanco para exteriores |  |  | UN | 1
Item | Descripción |  | U.M. | Cantidad | Valor
1. EQUIPO
Descripción |  | UN | Cantidad | Vr Unitario | Vr Total
Herramienta menor |  | % | 3% | 25000 | 750
SUBTOTAL |  |  |  |  | 750
2. MATERIALES
Descripción |  | UN | Cant. - Rend. | Vr Unitario | Vr Total
Luminaria según especificacion |  | Un | 1 | 263800 | 263800
Cableado LSCH - 3 lineas (1#12F + 1#12N + 1#12T) - (3 metros lineales) |  | ml | 0.099 | 250000 | 24750
Tuberia PVC 1/2" + accesorios 63 metros lineales) |  | ml | 3.3 | 1600 | 5280
Elementos de fijacion e instalacion (chazos + tornillos, otros) |  | Un | 1% | 293830 | 2938.3
SUBTOTAL |  |  |  |  | 296768.3
3. TRANSPORTES
Descripción |  | UN | Cantidad | Vr Unitario | Vr Total
Tuberia PVC 1/2 3 ml |  | kg | 2 | 7000 | 14000
Luminaria según especificacion |  | Kg | 0.2 | 7000 | 1400
Cable (0,046x3,3)+accesorios(2x20gr) |  | kg | 0.2 | 7000 | 1400
SUBTOTAL |  |  |  |  | 16800
4. MANO DE OBRA
Trabajador |  | Jornal |  | Rendimiento | Vr. Total
Electricista + auxiliar |  | 250000 |  | 0.1 | 25000
SUBTOTAL |  |  |  |  | 25000
COSTO DIRECTO |  |  |  |  | 339318.3
Observaciones.
Firmas.
Ing.TITO ARTURO AGUDELO MUÑOZ
Ap0yo tecnico a Supervision del Contrato

## Item 4.11 (hidden)
DIRECCION SECCIONAL ADMINISTRATIVA CUNDINAMARCA-AMAZONAS
CONSEJO SUPERIOR DE LA JUDICATURA
FORMATO APU - ANALISIS DE PRECIOS UNITARIOS
OBJETO: OBRAS DE MEJORAMIENTO Y MANTENIMIENTO PARA EL ANTIGUO EDIFICIO BANCO DE LA REPUBLICA A CARGO DE LA DIRECCION SECCIONAL DE ADMINISTRACION JUDICIAL DE CUNDINAMARCA-AMAZONAS.
DATOS ESPECÍFICOS
ITEM |  |  |  | 4.11
DESCRIPCION |  |  | UN | CANTIDAD
Suministro e instalacion de Reflector Led Solar con sensor 10 W Luz blanca para exteriores. |  |  | UN | 1
Item | Descripción |  | U.M. | Cantidad | Valor
1. EQUIPO
Descripción |  | UN | Cantidad | Vr Unitario | Vr Total
Herramienta menor (3% / M.O+TRANSP+MAT) |  | % | 3% | 25000 | 750
SUBTOTAL |  |  |  |  | 750
2. MATERIALES
Descripción |  | UN | Cant. - Rend. | Vr Unitario | Vr Total
Reflector según especificacion |  | Un | 1 | 150000 | 150000
Cableado LSCH - 3 lineas (1#12F + 1#12N + 1#12T) - (3 metros lineales) |  | ml | 0.099 | 250000 | 24750
Tuberia PVC 1/2" + accesorios metros lineales) |  | ml | 3.3 | 1600 | 5280
Elementos de fijacion e instalacion (chazos + tornillos, otros) |  | Un | 1% | 180030 | 1800.3
SUBTOTAL |  |  |  |  | 181830.3
3. TRANSPORTES
Descripción |  | UN | Cantidad | Vr Unitario | Vr Total
Tuberia PVC 1/2 3 ml |  | kg | 0.45 | 7000 | 3150
Reflector según especificacion |  | Kg | 0.8 | 7000 | 5600
Cable (0,046x3,3)+accesorios(2x20gr) |  | kg | 0.2 | 7000 | 1400
SUBTOTAL |  |  |  |  | 10150
4. MANO DE OBRA
Trabajador |  | Jornal |  | Rendimiento | Vr. Total
Electricista + auxiliar |  | 250000 |  | 0.1 | 25000
SUBTOTAL |  |  |  |  | 25000
COSTO DIRECTO |  |  |  |  | 217730.3
Observaciones.
Firmas.
Ing.TITO ARTURO AGUDELO MUÑOZ
Ap0yo tecnico a Supervision del Contrato

## Item 4.12 (hidden)
DIRECCION SECCIONAL ADMINISTRATIVA CUNDINAMARCA-AMAZONAS
CONSEJO SUPERIOR DE LA JUDICATURA
FORMATO APU - ANALISIS DE PRECIOS UNITARIOS
OBJETO: OBRAS DE MEJORAMIENTO Y MANTENIMIENTO PARA EL ANTIGUO EDIFICIO BANCO DE LA REPUBLICA A CARGO DE LA DIRECCION SECCIONAL DE ADMINISTRACION JUDICIAL DE CUNDINAMARCA-AMAZONAS.
DATOS ESPECÍFICOS
ITEM |  |  |  | 4.12
DESCRIPCION |  |  | UN | CANTIDAD
Tablero TERCOL trifasico con puerta cerrada y espacio para totalizador de 12 circuitos galvanizado TRP312TG |  |  | UN | 1
Item | Descripción |  | U.M. | Cantidad | Valor
1. EQUIPO
Descripción |  | UN | Cantidad | Vr Unitario | Vr Total
Herramienta menor (3% / M.O+TRANSP+MAT) |  | % | 3% | 150000 | 4500
SUBTOTAL |  |  |  |  | 4500
2. MATERIALES
Descripción |  | UN | Cant. - Rend. | Vr Unitario | Vr Total
Tablero según especificacion |  | Un | 1 | 458000 | 458000
Breakers de 1o 2x20,1 0 2x30 |  | Un | 12 | 25000 | 300000
Elementos para conexión y puesta en servicio (terminales de ojo, chazos, otros) |  | Un | 1 | 10000 | 10000
SUBTOTAL |  |  |  |  | 768000
3. TRANSPORTES
Descripción |  | UN | Cantidad | Vr Unitario | Vr Total
Tablero según especigicacion |  | Kg | 4 | 7000 | 28000
$ -
SUBTOTAL |  |  |  |  | 28000
4. MANO DE OBRA
Trabajador |  | Jornal |  | Rendimiento | Vr. Total
Electricista + auxiliar |  | 200000 |  | 0.75 | 150000
SUBTOTAL |  |  |  |  | 150000
COSTO DIRECTO |  |  |  |  | 950500
Observaciones.
Firmas.
Ing.TITO ARTURO AGUDELO MUÑOZ
Ap0yo tecnico a Supervision del Contrato

## Item 4.13 (hidden)
DIRECCION SECCIONAL ADMINISTRATIVA CUNDINAMARCA-AMAZONAS
CONSEJO SUPERIOR DE LA JUDICATURA
FORMATO APU - ANALISIS DE PRECIOS UNITARIOS
OBJETO: OBRAS DE MEJORAMIENTO Y MANTENIMIENTO PARA EL ANTIGUO EDIFICIO BANCO DE LA REPUBLICA A CARGO DE LA DIRECCION SECCIONAL DE ADMINISTRACION JUDICIAL DE CUNDINAMARCA-AMAZONAS.
DATOS ESPECÍFICOS
ITEM |  |  |  | 4.13
DESCRIPCION |  |  | UN | CANTIDAD
Suministro e instalacion salida de voz y datos categoria 6A certificada.Incluye accesorios y PATCH CORD DE 1.5 MTS |  |  | UN | 1
Item | Descripción |  | U.M. | Cantidad | Valor
1. EQUIPO
Descripción |  | UN | Cantidad | Vr Unitario | Vr Total
Herramienta menor |  |  | 3% | 25000 | 750
SUBTOTAL |  |  |  |  | 750
2. MATERIALES
Descripción |  | UN | Cant. - Rend. | Vr Unitario | Vr Total
Face Plate docle |  | Un | 1 | 22900 | 22900
Conectores Jack |  | Un | 2 | 15000 | 30000
Pacht Core 1.5 mts |  | Un | 2 | 15000 | 30000
SUBTOTAL |  |  |  |  | 82900
3. TRANSPORTES
Descripción |  | UN | Cantidad | Vr Unitario | Vr Total
Traslado a sitio de obra |  | Kg | 1 | 7000 | 7000
$ -
SUBTOTAL |  |  |  |  | 7000
4. MANO DE OBRA
Trabajador |  | Jornal |  | Rendimiento | Vr. Total
Tecnico de sistemas + auxiliar |  | 250000 |  | 0.1 | 25000
SUBTOTAL |  |  |  |  | 25000
COSTO DIRECTO |  |  |  |  | 115650
Ing.TITO ARTURO AGUDELO MUÑOZ
Ap0yo tecnico a Supervision del Contrato

## Item 4.14 (hidden)
DIRECCION SECCIONAL ADMINISTRATIVA CUNDINAMARCA-AMAZONAS
CONSEJO SUPERIOR DE LA JUDICATURA
FORMATO APU - ANALISIS DE PRECIOS UNITARIOS
OBJETO: OBRAS DE MEJORAMIENTO Y MANTENIMIENTO PARA EL ANTIGUO EDIFICIO BANCO DE LA REPUBLICA A CARGO DE LA DIRECCION SECCIONAL DE ADMINISTRACION JUDICIAL DE CUNDINAMARCA-AMAZONAS.
DATOS ESPECÍFICOS
ITEM |  |  |  | 4.14
DESCRIPCION |  |  | UN | CANTIDAD
Suministro e instalacion de lamparas circualares en LED .Incluye instalacion elelctricay todos los elementos necesarios pára su correcto funcionamiento. |  |  | UN | 1
Item | Descripción |  | U.M. | Cantidad | Valor
1. EQUIPO
Descripción |  | UN | Cantidad | Vr Unitario | Vr Total
herramienta menor |  | % | 3% | 50000 | 1500
SUBTOTAL |  |  |  |  | 6500
2. MATERIALES
Descripción |  | UN | Cant. - Rend. | Vr Unitario | Vr Total
Lampara según especificacion |  | Un | 1 | 120000 | 120000
Tuberia Conduit 1/2" + accesorios (3 metros lineales) |  | ml | 3 | 1300 | 3900
Caja Ratwelt |  | Un | 1 | 15000 | 15000
Toma corriente LEVITON o equivalente |  | Un | 1 | 15000 | 15000
Cableado LSCH - 3 lineas (1#12F + 1#12N + 1#12T) - (3 metros lineales) |  | ml | 3 | 12000 | 36000
Elementos de fijacion e instalacion (grapas, chazos + tornillos, abrazaderas) |  | Un | 1 | 1500 | 1500
SUBTOTAL |  |  |  |  | 223500
3. TRANSPORTES
Descripción |  | UN | Cantidad | Vr Unitario | Vr Total
Lampara según especificacion |  | Kg | 0.03 | 7000 | 210
Tuberia Conduit 1/2" + accesorios (3 metros lineales) |  | Kg | 0.01 | 7000 | 70
Caja Ratwelt |  | Kg | 0.01 | 7000 | 70
Toma corriente LEVITON o equivalente |  | Kg | 0.01 | 7000 | 70
Cableado LSCH - 3 lineas (1#12F + 1#12N + 1#12T) - (3 metros lineales) |  | Kg | 0.02 | 7000 | 140
Elementos de fijacion e instalacion (grapas, chazos + tornillos, abrazaderas) |  | Kg | 0.01 | 7000 | 70
SUBTOTAL |  |  |  |  | 630
4. MANO DE OBRA
75000*50000=125,000X0,6 prestaciones |  | Jornal |  | Rendimiento | Vr. Total
Electricista + auxiliar |  | 250000 |  | 0.1 | 25000
SUBTOTAL |  |  |  |  | 25000
COSTO DIRECTO |  |  |  |  | 280000
Observaciones.
Firmas.
Ing.TITO ARTURO AGUDELO MUÑOZ
Ap0yo tecnico a Supervision del Contrato

## Item 4.15 (hidden)
DIRECCION SECCIONAL ADMINISTRATIVA CUNDINAMARCA-AMAZONAS
CONSEJO SUPERIOR DE LA JUDICATURA
FORMATO APU - ANALISIS DE PRECIOS UNITARIOS
OBJETO: OBRAS DE MEJORAMIENTO Y MANTENIMIENTO PARA EL ANTIGUO EDIFICIO BANCO DE LA REPUBLICA A CARGO DE LA DIRECCION SECCIONAL DE ADMINISTRACION JUDICIAL DE CUNDINAMARCA-AMAZONAS.
DATOS ESPECÍFICOS
ITEM |  |  |  | 4.15
DESCRIPCION |  |  | UN | CANTIDAD
Suministro e instalacion de interruptor sencillo conmutable |  |  | UN | 1
Item | Descripción |  | U.M. | Cantidad | Valor
1. EQUIPO
Descripción |  | UN | Cantidad | Vr Unitario | Vr Total
Herramienta menor |  | % | 3% | 25000 | 750
SUBTOTAL |  |  |  |  | 750
2. MATERIALES
Descripción |  | UN | Cant. - Rend. | Vr Unitario | Vr Total
Interruptor sencillo conmutable |  | Un | 1 | 8500 | 8500
Cableado LSCH - 3 lineas (1#12F + 1#12N + 1#12T) - (3 metros lineales) |  | ml | 0.099 | 250000 | 24750
Tuberia PVC conduit 1/2" + accesorios metros lineales) |  | ml | 3.3 | 1600 | 5280
Elementos de fijacion e instalacion (chazos + tornillos, otros) |  | Un | 1% | 38530 | 385.3
SUBTOTAL |  |  |  |  | 38915.3
3. TRANSPORTES
Descripción |  | UN | Cantidad | Vr Unitario | Vr Total
Interruptor sencillo conmutable |  | Kg | 0.02 | 7000 | 140
Cableado LSCH - 3 lineas (1#12F + 1#12N + 1#12T) - (3 metros lineales) |  | Kg | 0.03 | 7000 | 210
Tuberia PVC 1/2" + accesorios metros lineales) |  | Kg | 0.01 | 7000 | 70
Elementos de fijacion e instalacion (chazos + tornillos, otros) |  | Kg | 0.01 | 7000 | 70
SUBTOTAL |  |  |  |  | 490
4. MANO DE OBRA
Trabajador |  | Jornal |  | Rendimiento | Vr. Total
Electricista + auxiliar |  | 250000 |  | 0.1 | 25000
SUBTOTAL |  |  |  |  | 25000
COSTO DIRECTO |  |  |  |  | 65155.3
Observaciones.
Firmas.
Ing.TITO ARTURO AGUDELO MUÑOZ
Ap0yo tecnico a Supervision del Contrato

## Item 5.1 (hidden)
DIRECCION SECCIONAL ADMINISTRATIVA CUNDINAMARCA-AMAZONAS
CONSEJO SUPERIOR DE LA JUDICATURA
FORMATO APU - ANALISIS DE PRECIOS UNITARIOS
OBJETO: OBRAS DE MEJORAMIENTO Y MANTENIMIENTO PARA EL ANTIGUO EDIFICIO BANCO DE LA REPUBLICA A CARGO DE LA DIRECCION SECCIONAL DE ADMINISTRACION JUDICIAL DE CUNDINAMARCA-AMAZONAS.
DATOS ESPECÍFICOS
ITEM |  |  |  | 5.1
DESCRIPCION |  |  | UN | CANTIDAD
Red de suministro de agua en tuberia PVC-P 1/2"RED 21. |  |  | ML | 1 |  | 0
Item | Descripción |  | U.M. | Cantidad | Valor
1. EQUIPO
Descripción |  | UN | Cantidad | Vr Unitario | Vr Total
Herramienta menor (3% / M.O) |  | % | 3% | 8000 | 240
Herramienta menor (5% / M.O) |  |  | 5% | 0 | $ -
SUBTOTAL |  |  |  |  | 240
2. MATERIALES
Descripción |  | UN | Cant. - Rend. | Vr Unitario | Vr Total
Tuberia PVC-P 1/2" |  | ml | 1 | 2700 | 2700
Union pvc 1/2 |  | Un | 0.5 | 350 | 175
Soldadura + limpiador - 1/8 galon |  | Un | 0.01 | 50000 | 500
SUBTOTAL |  |  |  |  | 3375
3. TRANSPORTES
Descripción |  | UN | Cantidad | Vr Unitario | Vr Total
Tuberia PVC-P 1/2" |  | Kg | 0.01 | 7000 | 70
Union pvc 1/2 |  | Kg | 0.02 | 7000 | 140
Soldadura + limpiador - 1/8 galon |  | Kg | 0.01 | 7000 | 70
SUBTOTAL |  |  |  |  | 280
4. MANO DE OBRA
Trabajador |  | Jornal |  | Rendimiento | Vr. Total
Plomero + auxiliar |  | 200000 |  | 0.04 | 8000
SUBTOTAL |  |  |  |  | 8000
COSTO DIRECTO |  |  |  |  | 11895
Observaciones.
Firmas.
Ing.TITO ARTURO AGUDELO MUÑOZ
Ap0yo tecnico a Supervision del Contrato

## Item 5.2 (hidden)
DIRECCION SECCIONAL ADMINISTRATIVA CUNDINAMARCA-AMAZONAS
CONSEJO SUPERIOR DE LA JUDICATURA
FORMATO APU - ANALISIS DE PRECIOS UNITARIOS
OBJETO: OBRAS DE MEJORAMIENTO Y MANTENIMIENTO PARA EL ANTIGUO EDIFICIO BANCO DE LA REPUBLICA A CARGO DE LA DIRECCION SECCIONAL DE ADMINISTRACION JUDICIAL DE CUNDINAMARCA-AMAZONAS.
DATOS ESPECÍFICOS
ITEM |  |  |  | 5.2
DESCRIPCION |  |  | UN | CANTIDAD
Llaves de control de 1/2",incluye caja registro con tapa |  |  | ML | 1
Item | Descripción |  | U.M. | Cantidad | Valor
1. EQUIPO
Descripción |  | UN | Cantidad | Vr Unitario | Vr Total
Herramienta menor |  | % | 3% | 25000 | 750
SUBTOTAL |  |  |  |  | 750
2. MATERIALES
Descripción |  | UN | Cant. - Rend. | Vr Unitario | Vr Total
Llave de control de 1/2" cierre rapido |  | Un | 1 | 24500 | 24500
Cinta teflon |  | Ml | 0.02 | 2900 | 58
Caja registros con tapa de 20x20 cms |  | Un | 1 | 22900 | 22900
Silicona blanca anti hongos de 310 ml |  | Tubo | 0.01 | 8500 | 85
Adaptador macho de 1/2" |  | Un | 2 | 350 | 700
Soldadura + limpiador - 1/8 galon |  | Gl | 0.01 | 50000 | 500
SUBTOTAL |  |  |  |  | 48743
3. TRANSPORTES
Descripción |  | UN | Cantidad | Vr Unitario | Vr Total
Llave de control de 1/2" |  | Kg | 1 | 7000 | 7000
Cinta teflon |  | Kg | 0.01 | 7000 | 70
Caja registros con tapa de 20x20 cms |  | Kg | 0.05 | 7000 | 350
Silicona blanca anti hongos de 310 ml |  | Kg | 0.01 | 7000 | 70
Adaptador macho de 1/2" |  | Kg | 0.02 | 7000 | 140
Soldadura + limpiador - 1/8 galon |  | Kg | 0.01 | 7000 | 70
SUBTOTAL |  |  |  |  | 7700
4. MANO DE OBRA
Trabajador |  | Jornal |  | Rendimiento | Vr. Total
Plomero + auxiliar |  | 250000 |  | 0.1 | 25000
SUBTOTAL |  |  |  |  | 25000
TOTAL COSTO DIRECTO |  |  |  |  | 82193
Observaciones.
Firmas.
Ing.TITO ARTURO AGUDELO MUÑOZ
Ap0yo tecnico a Supervision del Contrato

## Item 5.1 (hidden)
DIRECCION SECCIONAL ADMINISTRATIVA CUNDINAMARCA-AMAZONAS
CONSEJO SUPERIOR DE LA JUDICATURA
FORMATO APU - ANALISIS DE PRECIOS UNITARIOS
OBJETO: OBRAS DE MEJORAMIENTO Y MANTENIMIENTO PARA EL ANTIGUO EDIFICIO BANCO DE LA REPUBLICA A CARGO DE LA DIRECCION SECCIONAL DE ADMINISTRACION JUDICIAL DE CUNDINAMARCA-AMAZONAS.
DATOS ESPECÍFICOS
ITEM |  |  |  | 5.1
DESCRIPCION |  |  | UN | CANTIDAD
Suministro e instalacion de enchape pared en porcelanato 60*30,incluye pegacor cubriendo la zona completamente, asi como tambien del lleno en pegacor de toda la pieza ceramica.Boquilla anti humedad, anti hongos y mancha prematura. |  |  | M2 | 1
Item | Descripción |  | U.M. | Cantidad | Valor
1. EQUIPO
Descripción |  | UN | Cantidad | Vr Unitario | Vr Total
Herramienta menor |  | % | 3% | 25000 | 750
SUBTOTAL |  |  |  |  | 750
2. MATERIALES
Descripción |  | UN | Cant. - Rend. | Vr Unitario | Vr Total
Ceramica según especificacion |  | m2 | 1.1 | 105800 | 116380
Pegacor o similar |  | kg | 5.71 | 2500 | 14275
Concolor Antimanchas es una boquilla epóxica de dos componentes (parte A y parte B) con desempeño mejorado. Clasificada como Clase RG Adhesivo reactivo para juntas según la norma EN 13888, y como Clase R2T Adhesivo reactivo mejorado con deslizamiento vertical nulo según la norma EN12004. La parte A del CONCOLOR® ANTIMANCHAS está constituida por una mezcla de resina epóxica, agregados silíceos y aditivos. La parte B está constituida por una mezcla de catalizadores de naturaleza orgánica con bajo impacto ambiental y riesgo reducido para los aplicadores. |  | 1 Kg | 0.05 | 180000 | 9000
SUBTOTAL |  |  |  |  | 139655
Descripción |  | UN | Cantidad | Vr Unitario | Vr Total
Ceramica según especificacion |  | KG | 2.4 | 7000 | 16800
Boquilla |  | Kg | 0.2 | 7000 | 1400
Pegacor o similar |  | Kg | 5.71 | 7000 | 39970
SUBTOTAL |  |  |  |  | 56770
4. MANO DE OBRA
Trabajador |  | Jornal |  | Rendimiento | Vr. Total
Cuadrilla para trabajo en alturas (oficial de obra + auxiliar) |  | 200000 |  | 0.125 | 25000
SUBTOTAL |  |  |  |  | 25000
TOTAL COSTO DIRECTO |  |  |  |  | 222175
Observaciones.
Firmas.
Ing.TITO ARTURO AGUDELO MUÑOZ
Ap0yo tecnico a Supervision del Contrato

## Item 6.1 (hidden)
DIRECCION SECCIONAL ADMINISTRATIVA CUNDINAMARCA-AMAZONAS
CONSEJO SUPERIOR DE LA JUDICATURA
FORMATO APU - ANALISIS DE PRECIOS UNITARIOS
OBJETO: OBRAS DE MEJORAMIENTO Y MANTENIMIENTO PARA EL ANTIGUO EDIFICIO BANCO DE LA REPUBLICA A CARGO DE LA DIRECCION SECCIONAL DE ADMINISTRACION JUDICIAL DE CUNDINAMARCA-AMAZONAS.
DATOS ESPECÍFICOS
ITEM |  |  |  | 6.1
DESCRIPCION |  |  | UN | CANTIDAD
Punto sanitario d=4" salidas lavamanos corridos .sanitarios |  |  | UN | 1
Item | Descripción |  | U.M. | Cantidad | Valor
1. EQUIPO
Descripción |  | UN | Cantidad | Vr Unitario | Vr Total
Herramienta menor |  | % | 3% | 20000 | 600
SUBTOTAL |  |  |  |  | 270
2. MATERIALES
Descripción |  | UN | Cant. - Rend. | Vr Unitario | Vr Total
Tuberia sanitaria PVC-S 3" (1 metros lineal) |  | ml | 1 | 25600 | 25600
Sifon de 3" |  | Un | 1.5 | 13200 | 19800
Soldadura + limpiador - 1/8 galon |  | Un | 0.03 | 50000 | 1500
SUBTOTAL |  |  |  |  | 46900
3. TRANSPORTES
Descripción |  | UN | Cantidad | Vr Unitario | Vr Total
Tuberia sanitaria PVC-S 4" (1 metros lineal) |  | kg | 1 | 7000 | 7000
Sifon de32" |  | kg | 0.01 | 7000 | 70
Soldadura + limpiador - 1/8 galon |  | kg | 0.01 | 7000 | 70
SUBTOTAL |  |  |  |  | 7140
4. MANO DE OBRA
Trabajador |  | Jornal |  | Rendimiento | Vr. Total
Plomero + auxiliar |  | 200000 |  | 0.1 | 20000
SUBTOTAL |  |  |  |  | 20000
COSTO DIRECTO |  |  |  |  | 74310
Observaciones.
Firmas.
Ing.TITO ARTURO AGUDELO MUÑOZ
Ap0yo tecnico a Supervision del Contrato

## Item 6.2 (hidden)
DIRECCION SECCIONAL ADMINISTRATIVA CUNDINAMARCA-AMAZONAS
CONSEJO SUPERIOR DE LA JUDICATURA
FORMATO APU - ANALISIS DE PRECIOS UNITARIOS
OBJETO: OBRAS DE MEJORAMIENTO Y MANTENIMIENTO PARA EL ANTIGUO EDIFICIO BANCO DE LA REPUBLICA A CARGO DE LA DIRECCION SECCIONAL DE ADMINISTRACION JUDICIAL DE CUNDINAMARCA-AMAZONAS.
DATOS ESPECÍFICOS
ITEM |  |  |  | 6.2
DESCRIPCION |  |  | UN | CANTIDAD
Suministro e instalacion tuberia PVC sanitaria 4".Incluye accesorios. |  |  | UN | 1
Item | Descripción |  | U.M. | Cantidad | Valor
1. EQUIPO
Descripción |  | UN | Cantidad | Vr Unitario | Vr Total
Herramienta menor |  | % | 3% | 10000 | 300
SUBTOTAL |  |  |  |  | 300
2. MATERIALES
Descripción |  | UN | Cant. - Rend. | Vr Unitario | Vr Total
Tuberia PVC-S 4" |  | ml | 1 | 16700 | 16700
Union de 4" |  | Und | 0.37 | 8000 | 2960
Soldadura + limpiador - 1/8 galon |  | Un | 0.02 | 50000 | 1000
SUBTOTAL |  |  |  |  | 20660
3. TRANSPORTES
Descripción |  | UN | Cantidad | Vr Unitario | Vr Total
Tuberia PVC-S 4" |  | Kg | 2 | 7000 | 14000
Union de 4" |  | Kg | 0.22 | 7000 | 1540
Soldadura + limpiador - 1/8 galon |  | Kg | 0.01 | 7000 | 70
SUBTOTAL |  |  |  |  | 15610
4. MANO DE OBRA
Trabajador |  | Jornal |  | Rendimiento | Vr. Total
Plomero + auxiliar |  | 250000 |  | 0.04 | 10000
SUBTOTAÑ |  |  |  |  | 10000
COSTO DIRECTO |  |  |  |  | 46570
Observaciones.
Firmas.
Ing.TITO ARTURO AGUDELO MUÑOZ
Ap0yo tecnico a Supervision del Contrato

## Item 6.3 (hidden)
DIRECCION SECCIONAL ADMINISTRATIVA CUNDINAMARCA-AMAZONAS
CONSEJO SUPERIOR DE LA JUDICATURA
FORMATO APU - ANALISIS DE PRECIOS UNITARIOS
OBJETO: OBRAS DE MEJORAMIENTO Y MANTENIMIENTO PARA EL ANTIGUO EDIFICIO BANCO DE LA REPUBLICA A CARGO DE LA DIRECCION SECCIONAL DE ADMINISTRACION JUDICIAL DE CUNDINAMARCA-AMAZONAS.
DATOS ESPECÍFICOS
ITEM |  |  |  | 6.3
DESCRIPCION |  |  | UN | CANTIDAD
Suministro e instalacion rejilla de piso en aluminio 3" x 2" con Sosco Tradicional - Ref. T-3"x2" Tipo Colrejillas o equivalente . |  |  | UN | 1
Item | Descripción |  | U.M. | Cantidad | Valor
1. EQUIPO
Descripción |  | UN | Cantidad | Vr Unitario | Vr Total
Herramienta menor |  | % | 3% | 10000 | 300
SUBTOTAL |  |  |  |  | 300
2. MATERIALES
Descripción |  | UN | Cant. - Rend. | Vr Unitario | Vr Total
Rejilla de piso anti cucarachas con sosco 3x2" |  | Un | 1 | 15400 | 15400
pegacor |  | Bto. | 0.01 | 30000 | 300
SUBTOTAL |  |  |  |  | 15700
3. TRANSPORTES
Descripción |  | UN | Cantidad | Vr Unitario | Vr Total
Rejilla de piso con sosco 3x2" |  | Kg | 0.04 | 7000 | 280
Pegacor |  | Kg | 0.01 | 7000 | 70
SUBTOTAL |  |  |  |  | 350
4. MANO DE OBRA
Trabajador |  | Jornal |  | Rendimiento | Vr. Total
Plomero + auxiliar |  | 200000 |  | 0.05 | 10000
SUBTOTAL |  |  |  |  | 10000
COSTO DIRECTO |  |  |  |  | 26350
Observaciones.
Firmas.
Ing.TITO ARTURO AGUDELO MUÑOZ
Ap0yo tecnico a Supervision del Contrato

## Item 7.1 (hidden)
DIRECCION SECCIONAL ADMINISTRATIVA CUNDINAMARCA-AMAZONAS
CONSEJO SUPERIOR DE LA JUDICATURA
FORMATO APU - ANALISIS DE PRECIOS UNITARIOS
OBJETO: OBRAS DE MEJORAMIENTO Y MANTENIMIENTO PARA EL ANTIGUO EDIFICIO BANCO DE LA REPUBLICA A CARGO DE LA DIRECCION SECCIONAL DE ADMINISTRACION JUDICIAL DE CUNDINAMARCA-AMAZONAS.
DATOS ESPECÍFICOS
ITEM |  |  |  | 7.1
DESCRIPCION |  |  | UN | CANTIDAD
Retiro y re instalacion de barandas de proteccion en vidrio 6 mm con sanblasting ,aluminio proyectamnte color natural. incluye herrajes en acero inoxidable , pomos, cierres, bisagras y gancho. |  |  | M2 | 1
Item | Descripción |  | U.M. | Cantidad | Valor
1. EQUIPO
Descripción |  | UN | Cantidad | Vr Unitario | Vr Total
Herramienta menor |  | % | 3% | 80000 | 2400
SUBTOTAL |  |  |  |  | 6080
2. MATERIALES
Descripción |  | UN | Cant. - Rend. | Vr Unitario | Vr Total
SUBTOTAL |  |  |  |  | 0
3. TRANSPORTES
Descripción |  | UN | Cantidad | Vr Unitario | Vr Total
$ -
SUBTOTAL |  |  |  |  | 0
4. MANO DE OBRA
Trabajador |  | Jornal |  | Rendimiento | Vr. Total
Ventanero + auxiliar |  | 200000 |  | 0.4 | 80000
SUBTOTAL |  |  |  |  | 80000
COSTO DIRECTO |  |  |  |  | 86080
Observaciones.
Firmas.
Ing.TITO ARTURO AGUDELO MUÑOZ
Ap0yo tecnico a Supervision del Contrato

## Item 7.2 (hidden)
DIRECCION SECCIONAL ADMINISTRATIVA CUNDINAMARCA-AMAZONAS
CONSEJO SUPERIOR DE LA JUDICATURA
FORMATO APU - ANALISIS DE PRECIOS UNITARIOS
OBJETO: OBRAS DE MEJORAMIENTO Y MANTENIMIENTO PARA EL ANTIGUO EDIFICIO BANCO DE LA REPUBLICA A CARGO DE LA DIRECCION SECCIONAL DE ADMINISTRACION JUDICIAL DE CUNDINAMARCA-AMAZONAS.
DATOS ESPECÍFICOS
ITEM |  |  |  | 7.2
DESCRIPCION |  |  | UN | CANTIDAD
Suministro e instalacion de meson corrido para lavamanos en granito pulido de 2,5 metros de largo por 50 centimetos de ancho. |  |  | ML | 1
Item | Descripción |  | U.M. | Cantidad | Valor
1. EQUIPO
Descripción |  | UN | Cantidad | Vr Unitario | Vr Total
Herramienta menor (3% / M.O) |  | % | 3% | 100000 | 3000 | Soportes en perfileria, angulo o equivalente
SUBTOTAL |  |  |  |  | 3000
2. MATERIALES
Descripción |  | UN | Cant. - Rend. | Vr Unitario | Vr Total
Meson según especificacion |  | ml | 1 | 850000 | 850000
Soportes en perfileria, angulo o equivalente |  | ml | 1 | 20000 | 20000
Elementos de fijacion (tornilleria + chazos) |  | ml | 1 | 1000 | 1000
SUBTOTAL |  |  |  |  | 871000
3. TRANSPORTES
Descripción |  | UN | Cantidad | Vr Unitario | Vr Total
$ -
SUBTOTAL |  |  |  |  | 0
4. MANO DE OBRA
Trabajador |  | Jornal |  | Rendimiento | Vr. Total
Oficial de construccion + auxiliar |  | 200000 |  | 0.5 | 100000
SUBTOTAL |  |  |  |  | 100000
COSTO DIRECTO |  |  |  |  | 974000
Observaciones.
Firmas.
Ing.TITO ARTURO AGUDELO MUÑOZ
Ap0yo tecnico a Supervision del Contrato

## Item 7.3 (hidden)
OBJETO: MANTENIMIENTO DE LA INFRAESTRUCTURA FISICA Y TECNOLOGICA DEL PALACIO DE JUSTICIA DE LETICIA - AMAZONAS
DATOS ESPECÍFICOS
ITEM |  |  | 7.3
DESCRIPCION |  | UN | CANTIDAD
Suministro e instalación tubulares en acero inoxidable de 3 metros de largpo y diameytro 4 pulgadas,para soportar estructura en acero inoxidable y cubierta en policarbonato macizo para la zona de rampas de ingreso a plazoleta central.Unidad de Medida:MTS.Referencia:0933-088,Código de ERP:23746,Categoría:Calibre 10 (SCH 10),conexion:SOLDAR A TOPE,DiÁmetro:4",lÍnea:TUBERIA,marca:SMLESCO,material: ACERO INOXIDABLE,nicho de mercado:COMERCIO,presion: SCH 10,tipo de producto: TUBERIA DE LÍNEA |  | UN | 1
1. EQUIPO
Descripción | UN | Cantidad | Vr Unitario | Vr Total
Herramienta menor (5% / M.O) | % | 0.05 | 377200 | 18860
SUBTOTAL |  |  |  | 18860
2. MATERIALES
Descripción | UN | Cant. - Rend. | Vr Unitario | Vr Total
Caño Acero Inoxidable T316 Diametro 4.00 Mm X 1.00 X Metro. | UN | 1 | 302200 | 302200 | Caño Acero Inoxidable T304 Diametro 4.00 Mm X 1.00 X Metro. $19.000.
Tornilleria y elementos de fijacion | Un | 15 | 1000 | 15000
SUBTOTAL |  |  |  | 317200
3. TRANSPORTES
Descripción | UN | Cantidad | Vr Unitario | Vr Total
SUBTOTAL
4. MANO DE OBRA
Trabajador | Jornal |  | Rendimiento | Vr. Total
Cuadrilla para trabajo en alturas (Oficial de obra + auxiliar) | 200000 |  | 0.3 | 60000
SUBTOTAL |  |  |  | 60000
SUBTOTAL TRANSPORTE+M.O+mat. |  |  |  | 377200
TOTAL COSTO DIRECTO |  |  |  | 396060

## Item 7.4 (hidden)
OBJETO: MANTENIMIENTO DE LA INFRAESTRUCTURA FISICA Y TECNOLOGICA DEL PALACIO DE JUSTICIA DE LETICIA - AMAZONAS
DATOS ESPECÍFICOS
ITEM |  |  |  | 7.4
DESCRIPCION |  |  | UN | CANTIDAD
Suministro e instalacion cubierta en acero inooxidable T-316, tipo aporticado en modulos con desarrollo de 3 metros y riostras de amarre entre ellos con tuberia en acero inoxidable T-316 de 2 pulgadas para recibir la cubierta en policarbonato macizo a una sola agua. |  |  | M2 | 1
Item | Descripción |  | U.M. | Cantidad | Valor
1. EQUIPO
Descripción |  | UN | Cantidad | Vr Unitario | Vr Total
Herramienta menor |  | % | 0.05 | 918206.8 | 45910.34
Alquiler andamios |  | dia | 0.4 | 120000 | 48000
SUBTOTAL |  |  |  |  | 93910.34
2. MATERIALES
Descripción |  | UN | Cant. - Rend. | Vr Unitario | Vr Total
SUMINISTRO E INSTALACION SOPORTE CUBIERTA EN ACERO INOXIDABLE en tuberia curva doble que se apoto entre tubulares de 4 pulgadas. |  | ML | 2.4 | 233002 | 559204.8
Tuberia acero inoxidable 3 pulgadas T.316 por 3 metros para conectar entre porticos |  | UN | 1 | 233002 | 233002
Soldadura MIC 0,8 MM |  | KG | 0.3 | 120000 | 36000
Tornilleria y elementos de fijacion |  | Un | 15 | 1000 | 15000
SUBTOTAL |  |  |  |  | 843206.8
3. TRANSPORTES
Descripción |  | UN | Cantidad | Vr Unitario | Vr Total
SUBTOTAL
4. MANO DE OBRA
Trabajador |  | Jornal |  | Rendimiento | Vr. Total
Cuadrilla para trabajo en alturas (Oficial de obra + auxiliar) |  | 250000 |  | 0.3 | 75000
SUBTOTAL |  |  |  |  | 75000
SUBTOTAL TRANSPORTE+M.O+mat. |  |  |  |  | 918206.8
TOTAL COSTO DIRECTO |  |  |  |  | 1012117.14

## Item 7.5 (hidden)
DIRECCION SECCIONAL ADMINISTRATIVA CUNDINAMARCA-AMAZONAS
CONSEJO SUPERIOR DE LA JUDICATURA
FORMATO APU - ANALISIS DE PRECIOS UNITARIOS
OBJETO: OBRAS DE MEJORAMIENTO Y ADECUACION DE LA CUBIERTA DE LA PLAZOLETA DE TRIBUNALES
DIRECCION SECCIONAL ADMINISTRATIVA CUNDINAMARCA-AMAZONAS
CONSEJO SUPERIOR DE LA JUDICATURA
FORMATO APU - ANALISIS DE PRECIOS UNITARIOS
OBJETO: OBRAS DE MEJORAMIENTO Y ADECUACION DE LA CUBIERTA DE LA PLAZOLETA DE TRIBUNALES | [5 empty] | A=22X2+20X2 ÓR 2 METROS DE ANCHO TOTAL 168 M2 ES DECIR 773 UNIDADES
DATOS ESPECÍFICOS
ITEM | 7.5 |  | UNIDAD | CANTIDAD | SON 50 SECCIONES bajo cubierta de 1x1 m
DESCRIPCION |  |  | M2 | 1.0
Suministro e instalación de cubierta en Lamina Policarbonato Maciza Pc 4mm Cristal control solar de 2.05 x 5.80 metros a una sola agua.
ITEM | 3.9 |  | UNIDAD | CANTIDAD | SON 530 M2
DESCRIPCION |  |  | M2 | 1.0
Herramienta Menor (%Mano de Obra) |  | % | 3 | 50000 | 1500
Alquiler de andamios certificados |  | dia | 0.02 | 120000 | 2400
SUBTOTAL |  |  |  |  | 3900
2. MATERIALES
Descripción |  | UN | Cant. - Rend. | Vr Unitario | Vr Total
Lamina Policarbonato Maciza Pc 4mm Cristal de 2.05 x 5.80 Mts. Gris control solar |  | M2 | 1 | 203000 | 203000
Tornillos con tuerca y arandela HBS Softwood screw for wood 5x70 |  | UN | 4 | 2500 | 10000
Consumibles de aplicación y acabado (lija, rodillo, brocha, otros) - (1% / Vr. Item) |  | 32 | 1% | 213000 | 2130
SUBTOTAL |  |  |  |  | 215130
3. TRANSPORTES
Descripción |  | UN | Cantidad | Vr Unitario | Vr Total
SUBTOTAL |  |  |  |  | 0
4. MANO DE OBRA
Trabajador |  | Jornal |  | Rendimiento | Vr. Total
Oficial de Ebanisteria + auxiliar |  | 250000 |  | 0.2 | 50000
SUBTOTAL |  |  |  |  | 50000
COSTO DIRECTO |  |  |  |  | 269030
Observaciones.
Firmas.
Ing.TITO ARTURO AGUDELO MUÑOZ
Ap0yo tecnico a Supervision del Contrato
Consejo Superior de la Judicatura
m³ | Viga de madera aserrada. | 1022112.6
Viga de madera aserrada de pino silvestre (Pinus sylvestris), de 10x10 a 15x30 cm de sección y hasta 6 m de longitud, clase resistente C18, protección de la madera con clase de penetración NP3, trabajada en taller.
Código | Unidad | Descripción | Cantidad | Valor | Valor
|  |  |  | unitario | parcial
1 |  | Materiales
mt07mee015k | m³ | Madera aserrada de pino silvestre (Pinus sylvestris) con acabado cepillado, para viga de 10x10 a 15x30 cm de sección y hasta 6 m de longitud, para aplicaciones estructurales, clase resistente C18 y protección frente a agentes bióticos que se corresponde con la clase de penetración NP3 (6 mm en las caras laterales de la albura), trabajada en taller. | 1 | 745973.35 | 745973.35
|  |  | Subtotal materiales: |  | 745973.35
2 |  | Mano de obra
mo048 | h | Oficial 1ª montador de estructura de madera. | 8.98 | 20839.29 | 187136.82
mo095 | h | Ayudante montador de estructura de madera. | 4.49 | 15358.8 | 68961.01
|  |  | Subtotal mano de obra: |  | 256097.83
3 |  | Herramienta menor
| % | Herramienta menor | 2 | 1002071.18 | 20041.42
Coste de mantenimiento decenal: $ 173.759,14 en los primeros 10 años. |  |  | Costos directos (1+2+3): |  | 1022112.6
Pliego de condiciones
ÍTEM EMV010: VIGA DE MADERA ASERRADA.
MEDIDAS PARA ASEGURAR LA COMPATIBILIDAD ENTRE LOS DIFERENTES PRODUCTOS, ELEMENTOS Y SISTEMAS CONSTRUCTIVOS QUE COMPONEN EL ÍTEM.
Se evitará el contacto directo de la madera con el cemento y la cal.
CARACTERÍSTICAS TÉCNICAS
Viga de madera aserrada de pino silvestre (Pinus sylvestris), acabado cepillado, de 10x10 a 15x30 cm de sección y hasta 6 m de longitud, para aplicaciones estructurales, clase resistente C18 y protección frente a agentes bióticos que se corresponde con la clase de penetración NP3 (6 mm en las caras laterales de la albura). Incluso cortes, entalladuras para su correcto acoplamiento, nivelación y colocación de los elementos de atado y refuerzo. Trabajada en taller y colocada en obra.
CRITERIO DE MEDICIÓN EN PROYECTO
Volumen medido según documentación gráfica de Proyecto, apoyándose en las mayores dimensiones transversales para aquellas piezas que no tengan escuadrías rectangulares o cuadradas, y la longitud incluyendo las entregas.
CONDICIONES PREVIAS QUE HAN DE CUMPLIRSE ANTES DE LA EJECUCIÓN DE LOS ÍTEMS
DEL SOPORTE.
El contenido de humedad de la madera será el de equilibrio higroscópico antes de su utilización en obra.
PROCESO DE EJECUCIÓN
FASES DE EJECUCIÓN.
Replanteo y marcado de ejes, en los puntos de apoyo de las vigas. Colocación y fijación provisional de la viga. Aplomado y nivelación. Ejecución de las uniones. Comprobación final del aplomado y de los niveles.
CONDICIONES DE TERMINACIÓN.
Las cargas se transmitirán correctamente a la estructura. El acabado superficial será el adecuado para el posterior tratamiento de protección.
CONSERVACIÓN Y MANTENIMIENTO.
Se evitará la actuación sobre el elemento de acciones mecánicas no previstas en el cálculo.
MEDIDA Y FORMA DE PAGO
Se medirá el volumen realmente ejecutado según especificaciones de Proyecto, apoyándose en las mayores dimensiones transversales para aquellas piezas que no tengan escuadrías rectangulares o cuadradas, incluyendo en la longitud las entregas. Se consideran incluidos todos los elementos integrantes de la estructura señalados en los planos y detalles del Proyecto.

## Item 8.1 (hidden)
DIRECCION SECCIONAL ADMINISTRATIVA CUNDINAMARCA-AMAZONAS
CONSEJO SUPERIOR DE LA JUDICATURA
FORMATO APU - ANALISIS DE PRECIOS UNITARIOS
OBJETO: OBRAS DE MEJORAMIENTO Y MANTENIMIENTO PARA EL ANTIGUO EDIFICIO BANCO DE LA REPUBLICA A CARGO DE LA DIRECCION SECCIONAL DE ADMINISTRACION JUDICIAL DE CUNDINAMARCA-AMAZONAS.
DATOS ESPECÍFICOS
ITEM |  |  |  | 8.1
DESCRIPCION |  |  | UN | CANTIDAD
Aseo permanente de la obra y limpieza .Entrega final de residuos a sitio autorizado. |  |  | M2 | 1
Item | Descripción |  | U.M. | Cantidad | Valor
1. EQUIPO
Descripción |  | UN | Cantidad | Vr Unitario | Vr Total
Herramienta menor |  | % | 3% | 4000 | 120
SUBTOTAL |  |  |  |  | 120
2. MATERIALES
Descripción |  | UN | Cant. - Rend. | Vr Unitario | Vr Total
Insumos de aseo (lonas, bolsas, escoba, recogedor, otros) |  | Un | 0.004 | 200000 | 800
SUBTOTAL |  |  |  |  | 800
3. TRANSPORTES
Descripción |  | UN | Cantidad | Vr Unitario | Vr Total
Elementos de aseo |  | kg | 0.02 | 7000 | 140
Disposicion final |  | M3 | 0.02 | 80000 | 1600
$ -
SUBTOTAL |  |  |  |  | 1740
4. MANO DE OBRA
Trabajador |  | Jornal |  | Rendimiento | Vr. Total
Ayudantes de construccion |  | 200000 |  | 0.02 | 4000
SUBTOTAL |  |  |  |  | 4000
COSTO DIRECTO |  |  |  |  | 6660
Observaciones.
Firmas.
Ing.TITO ARTURO AGUDELO MUÑOZ
Ap0yo tecnico a Supervision del Contrato

## Item 9.1 (hidden)
DIRECCION SECCIONAL ADMINISTRATIVA CUNDINAMARCA-AMAZONAS
CONSEJO SUPERIOR DE LA JUDICATURA
FORMATO APU - ANALISIS DE PRECIOS UNITARIOS
OBJETO: OBRAS DE MEJORAMIENTO Y MANTENIMIENTO PARA EL ANTIGUO EDIFICIO BANCO DE LA REPUBLICA A CARGO DE LA DIRECCION SECCIONAL DE ADMINISTRACION JUDICIAL DE CUNDINAMARCA-AMAZONAS.
DATOS ESPECÍFICOS
ITEM |  |  |  | 9.1
DESCRIPCION |  |  | UN | CANTIDAD
Suministro e instalacion de cocina integral con meson en Kuarzone/granito & muebles en RH+lavaplatos+Campana+estufa electrica 4 puestos. |  |  | UN | 1
Item | Descripción |  | U.M. | Cantidad | Valor
1. EQUIPO
Descripción |  | UN | Cantidad | Vr Unitario | Vr Total
Herramienta menor |  | % | 3% | 8322000 | 249660
SUBTOTAL |  |  |  |  | 249660
2. MATERIALES
Descripción |  | UN | Cant. - Rend. | Vr Unitario | Vr Total
Suministro e instalacion de cocina integral con meson en Kuarzone/granito de 2,5 metros & muebles en RH+Campana+estufa electrica 4 puestos. |  | Un | 1 | 6612000 | 6612000 | COCINA INTEGRAL CON MESON EN KUARZONE/GRANITO & MUEBLES EN RH+CAMPANA+ESTUFA
Accesorios de conexión |  | Un | 1 | 200000 | 200000
SUBTOTAL |  |  |  |  | 6812000
3. TRANSPORTES
Descripción |  | UN | Cantidad | Vr Unitario | Vr Total
Suministro e instalacion de cocina integral con meson en Kuarzone/granito de 2,5 metross & muebles en RH+Campana+estufa electrica 4 puestos. |  | Kg | 180 | 7000 | 1260000
SUBTOTAL |  |  |  |  | 1260000
4. MANO DE OBRA
Trabajador |  | Jornal |  | Rendimiento | Vr. Total
Instalador + auxiliar |  | 250000 |  | 1 | 250000
|  |  |  | SUBTOTAL | 250000
SUBTOTAL |  |  |  |  | 8322000
COSTP DIRECTO |  |  |  |  | 8571660
Observaciones.
Firmas.
Ing.TITO ARTURO AGUDELO MUÑOZ
Ap0yo tecnico a Supervision del Contrato

## Item 9.2 (hidden)
DIRECCION SECCIONAL ADMINISTRATIVA CUNDINAMARCA-AMAZONAS
CONSEJO SUPERIOR DE LA JUDICATURA
FORMATO APU - ANALISIS DE PRECIOS UNITARIOS
OBJETO: OBRAS DE MEJORAMIENTO Y MANTENIMIENTO PARA EL ANTIGUO EDIFICIO BANCO DE LA REPUBLICA A CARGO DE LA DIRECCION SECCIONAL DE ADMINISTRACION JUDICIAL DE CUNDINAMARCA-AMAZONAS.
DATOS ESPECÍFICOS
ITEM |  |  |  | 9.2
DESCRIPCION |  |  | UN | CANTIDAD
Suministro e instalacion lavaplatos TRAMONTINA con griferia y base en acero inoxidable.Mueble bajo color cromo. |  |  | UN | 1
Item | Descripción |  | U.M. | Cantidad | Valor
1. EQUIPO
Descripción |  | UN | Cantidad | Vr Unitario | Vr Total
Herramienta menor |  | % | 3% | 486180 | 14585.4
SUBTOTAL |  |  |  |  | 14585.4
2. MATERIALES
Descripción |  | UN | Cant. - Rend. | Vr Unitario | Vr Total
Lavaplatos según especificacion |  | Un | 1 | 350000 | 350000
Accesorios de conexión |  | Un | 1 | 50000 | 50000
SUBTOTAL |  |  |  |  | 400000
3. TRANSPORTES
Descripción |  | UN | Cantidad | Vr Unitario | Vr Total
Transporte y traslado a sitio de obra |  | Kg | 8.74 | 7000 | 61180
SUBTOTAL |  |  |  |  | 61180
4. MANO DE OBRA
Trabajador |  | Jornal |  | Rendimiento | Vr. Total
Plomero + auxiliar |  | 250000 |  | 0.1 | 25000
|  |  |  | SUBTOTAL | 25000
SUBTOTAL |  |  |  |  | 486180
75000*50000=125,000X0,6 prestaciones |  |  |  |  | 500765.4
Observaciones.
Firmas.
Ing.TITO ARTURO AGUDELO MUÑOZ
Ap0yo tecnico a Supervision del Contrato